## APU SubPartidas 0 (hidden)
S10 | [8 empty] | Página : | 1
Análisis de precios unitarios de subpartidas
Presupuesto | 2060236 |  | "AMPLIACION Y MEJORAMIENTO DEL SERVICIO DE AGUA POTABLE - MARGEN DERECHA DEL RIO HUATANAY, DISTRITO SANTIAGO, PROVINCIA Y DEPARTAMENTO DEL CUSCO"
Subpresupuesto | 004 |  | SISTEMA AGUA POTABLE Y ALCANTARILLADO | [5 empty] | Fecha | 31/05/2022
Partida |  |  | Construcción provisional p/oficinas de inspección y control obra (área=25,92m2)
Rendimiento | und/DIA | MO. |  | EQ. |  | Costo unitario directo por : und |  |  |  | 1707.04
Código | Descripción Recurso |  |  |  |  | Unidad | Cuadrilla | Cantidad | Precio S/. | Parcial S/.
Subpartidas
019801020120 | Piso de 2" concreto f'c 100 kg/cm2 de 4 cm acabado simple |  |  |  |  | m2 |  | 25.92 | 20.06 | 519.96
019801020132 | Salida c/cable de TW 2,50 mm +d PVC SAP DN 20 provisional (punto) |  |  |  |  | und |  | 4 | 30.79 | 123.16
019801020134 | Salida para tomacorriente doble c/toma a tierra |  |  |  |  | und |  | 4 | 86.37 | 345.48
019801020136 | Fluorescente tipo circular de 32 W (provisional) |  |  |  |  | und |  | 4 | 1.35 | 5.4
019801020138 | Ventana de madera con hoja corrediza incluye cerrajería (provisional) |  |  |  |  | m2 |  | 2.4 | 12.46 | 29.9
019801020152 | Panel pintado 1,20x2,40 m de triplay 4mm bastidor 2"x2" y 2"x3" (provisional) |  |  |  |  | und |  | 16.5 | 21.13 | 348.65
019801020154 | Puerta de madera 1,00-1,20m x 2,40m para campamento, incl. pintado (provisional) |  |  |  |  | und |  | 1 | 66.85 | 66.85
019801020158 | Cobertura de plancha asbesto cemento para campamento (provisional) |  |  |  |  | m2 |  | 29.25 | 9.15 | 267.64
1707.04
Partida |  |  | Construcción provisional para almacén, depósito del campamento (área=30,24 m2)
Rendimiento | und/DIA | MO. |  | EQ. |  | Costo unitario directo por : und |  |  |  | 1130.64
Código | Descripción Recurso |  |  |  |  | Unidad | Cuadrilla | Cantidad | Precio S/. | Parcial S/.
Subpartidas
019801020132 | Salida c/cable de TW 2,50 mm +d PVC SAP DN 20 provisional (punto) |  |  |  |  | und |  | 4.58 | 30.79 | 141.02
019801020134 | Salida para tomacorriente doble c/toma a tierra |  |  |  |  | und |  | 2.2088 | 86.37 | 190.77
019801020138 | Ventana de madera con hoja corrediza incluye cerrajería (provisional) |  |  |  |  | m2 |  | 2.4 | 12.46 | 29.9
019801020142 | Lámpara tipo incandescente de 100 W (provisional) |  |  |  |  | und |  | 4 | 0.25 | 1
019801020152 | Panel pintado 1,20x2,40 m de triplay 4mm bastidor 2"x2" y 2"x3" (provisional) |  |  |  |  | und |  | 18.5 | 21.13 | 390.91
019801020154 | Puerta de madera 1,00-1,20m x 2,40m para campamento, incl. pintado (provisional) |  |  |  |  | und |  | 1 | 66.85 | 66.85
019801020158 | Cobertura de plancha asbesto cemento para campamento (provisional) |  |  |  |  | m2 |  | 33.9 | 9.15 | 310.19
1130.64
Partida |  |  | Construcción provisional para guardianía (área=5,76 m2)
Rendimiento | und/DIA | MO. |  | EQ. |  | Costo unitario directo por : und |  |  |  | 385.32
Código | Descripción Recurso |  |  |  |  | Unidad | Cuadrilla | Cantidad | Precio S/. | Parcial S/.
Subpartidas
019801020132 | Salida c/cable de TW 2,50 mm +d PVC SAP DN 20 provisional (punto) |  |  |  |  | und |  | 1 | 30.79 | 30.79
019801020134 | Salida para tomacorriente doble c/toma a tierra |  |  |  |  | und |  | 1 | 86.37 | 86.37
019801020138 | Ventana de madera con hoja corrediza incluye cerrajería (provisional) |  |  |  |  | m2 |  | 0.6 | 12.46 | 7.48
019801020140 | Lámpara tipo incandescente de 50 W (provisional) |  |  |  |  | und |  | 1 | 0.25 | 0.25
019801020152 | Panel pintado 1,20x2,40 m de triplay 4mm bastidor 2"x2" y 2"x3" (provisional) |  |  |  |  | und |  | 6 | 21.13 | 126.78
019801020154 | Puerta de madera 1,00-1,20m x 2,40m para campamento, incl. pintado (provisional) |  |  |  |  | und |  | 1 | 66.85 | 66.85
019801020158 | Cobertura de plancha asbesto cemento para campamento (provisional) |  |  |  |  | m2 |  | 7.3 | 9.15 | 66.8
385.32
Partida |  |  | Construcción provisional para servicios de ducha y lavadero (área=5,76 m2)
Rendimiento | und/DIA | MO. |  | EQ. |  | Costo unitario directo por : und |  |  |  | 1044.58
Código | Descripción Recurso |  |  |  |  | Unidad | Cuadrilla | Cantidad | Precio S/. | Parcial S/.
Subpartidas
011201100102 | Piso de 2" concreto f'c 140 kg/cm2 de 4 cm + pulido con mortero 1:2 x 1 cm |  |  |  |  | m2 |  | 5.76 | 47.88 | 275.79
019801020132 | Salida c/cable de TW 2,50 mm +d PVC SAP DN 20 provisional (punto) |  |  |  |  | und |  | 2 | 30.79 | 61.58
019801020138 | Ventana de madera con hoja corrediza incluye cerrajería (provisional) |  |  |  |  | m2 |  | 1.2 | 12.46 | 14.95
019801020140 | Lámpara tipo incandescente de 50 W (provisional) |  |  |  |  | und |  | 2 | 0.25 | 0.5
019801020144 | Salida de PVC tipo unión roscada PN 10 DN 15 provisional (punto) |  |  |  |  | und |  | 4 | 47.74 | 190.96
019801020146 | Ducha cromada de una (1) llave, incluye grifería (provisional) |  |  |  |  | und |  | 2 | 38.9 | 77.8
019801020148 | Lavatorio de pared con grifería cromada 20x17 cm (jamaica o similar),provisional |  |  |  |  | und |  | 2 | 33.39 | 66.78
019801020150 | Tanque para agua fibra de vidrio de 1000 litros, incluye instalación(provisional) |  |  |  |  | und |  | 1 | 32.4 | 32.4
019801020152 | Panel pintado 1,20x2,40 m de triplay 4mm bastidor 2"x2" y 2"x3" (provisional) |  |  |  |  | und |  | 9 | 21.13 | 190.17
019801020154 | Puerta de madera 1,00-1,20m x 2,40m para campamento, incl. pintado (provisional) |  |  |  |  | und |  | 1 | 66.85 | 66.85
019801020158 | Cobertura de plancha asbesto cemento para campamento (provisional) |  |  |  |  | m2 |  | 7.3 | 9.15 | 66.8
1044.58
Partida |  |  | Construcción tanque de agua provisional de 4 m3 para la obra (en campamento)
Rendimiento | und/DIA | MO. |  | EQ. |  | Costo unitario directo por : und |  |  |  | 2314.69
Código | Descripción Recurso |  |  |  |  | Unidad | Cuadrilla | Cantidad | Precio S/. | Parcial S/.
Subpartidas
010501045017 | Concreto f'c 175 kg/cm2 /losa fondo-base de buzones,cámaras,cajas (Cemento P-I) |  |  |  |  | m3 |  | 1.3 | 423.58 | 550.65
010501046001 | Encofrado (i/habilitación de madera) p/ losas de fondo-base de buzón,cámara,caja |  |  |  |  | m2 |  | 1.8 | 44.28 | 79.7
010501046501 | Acero estruc.trabaj.p/losa de fondo-base de buzón.cámara,caja(costo prom.i/desp.) |  |  |  |  | kg |  | 53 | 7.9 | 418.7
010901011404 | Muros de ladrillo king kong de arcilla de soga con mortero 1:4 x 1,5 cm |  |  |  |  | m2 |  | 10.3 | 68.06 | 701.02
011001080115 | Tarrajeo con impermeabilizante para estructuras hidráulicas |  |  |  |  | m2 |  | 14.4 | 39.21 | 564.62
2314.69
Partida |  |  | Puerta de 3,00 m x 2,40 m y cerco provisional complementario (LP-02)
Rendimiento | und/DIA | MO. |  | EQ. |  | Costo unitario directo por : und |  |  |  | 416.64
Código | Descripción Recurso |  |  |  |  | Unidad | Cuadrilla | Cantidad | Precio S/. | Parcial S/.
Subpartidas
019801020152 | Panel pintado 1,20x2,40 m de triplay 4mm bastidor 2"x2" y 2"x3" (provisional) |  |  |  |  | und |  | 13 | 21.13 | 274.69
019801020156 | Puerta de madera 3,00 m x 2,40 m para campamento, incl. pintado (provisional) |  |  |  |  | und |  | 1 | 141.95 | 141.95
416.64
Partida |  |  | Construcción provisional para comedores y vestuarios (área=23,02 m2)
Rendimiento | und/DIA | MO. |  | EQ. |  | Costo unitario directo por : und |  |  |  | 665.82
Código | Descripción Recurso |  |  |  |  | Unidad | Cuadrilla | Cantidad | Precio S/. | Parcial S/.
Subpartidas
019801020132 | Salida c/cable de TW 2,50 mm +d PVC SAP DN 20 provisional (punto) |  |  |  |  | und |  | 2 | 30.79 | 61.58
019801020140 | Lámpara tipo incandescente de 50 W (provisional) |  |  |  |  | und |  | 2 | 0.25 | 0.5
019801020152 | Panel pintado 1,20x2,40 m de triplay 4mm bastidor 2"x2" y 2"x3" (provisional) |  |  |  |  | und |  | 13.5 | 21.13 | 285.26
019801020154 | Puerta de madera 1,00-1,20m x 2,40m para campamento, incl. pintado (provisional) |  |  |  |  | und |  | 1 | 66.85 | 66.85
019801020158 | Cobertura de plancha asbesto cemento para campamento (provisional) |  |  |  |  | m2 |  | 27.5 | 9.15 | 251.63
665.82
Partida |  |  | Cinta plástica señalizadora para límite de seguridad de obra
Rendimiento | m/DIA | MO. | 300 | EQ. | 300 | Costo unitario directo por : m |  |  |  | 0.87
Código | Descripción Recurso |  |  |  |  | Unidad | Cuadrilla | Cantidad | Precio S/. | Parcial S/.
Mano de Obra
0147030001 | MO: Capataz incluye leyes sociales |  |  |  |  | h | 0.1 | 0.0027 | 28.68 | 0.08
0147060001 | MO: Operario incluye leyes sociales |  |  |  |  | h | 0.1 | 0.0027 | 24.22 | 0.07
0147100001 | MO: Peon incluye leyes sociales |  |  |  |  | h | 1 | 0.0267 | 17.29 | 0.46
0.61
Materiales
0204020001 | Arena gruesa |  |  |  |  | m3 |  | 0.001 | 50.85 | 0.05
0205100020 | Piedra partida-grava de 1/2" - 3/4" |  |  |  |  | m3 |  | 0.001 | 46.61 | 0.05
0221010102 | Cemento portland I sector público; en bolsa |  |  |  |  | und |  | 0.002 | 22.38 | 0.04
0230430101 | Cinta plástica para señal de seguridad de obra |  |  |  |  | m |  | 0.21 | 0.19 | 0.04
0243270001 | Madera para encofrado y carpintería |  |  |  |  | p2 |  | 0.018 | 4.32 | 0.08
0.26
Partida |  |  | Cerco de malla HDP de 1 m altura para límite de seguridad de obra
Rendimiento | m/DIA | MO. | 240 | EQ. | 240 | Costo unitario directo por : m |  |  |  | 1.2
Código | Descripción Recurso |  |  |  |  | Unidad | Cuadrilla | Cantidad | Precio S/. | Parcial S/.
Mano de Obra
0147030001 | MO: Capataz incluye leyes sociales |  |  |  |  | h | 0.1 | 0.0033 | 28.68 | 0.09
0147060001 | MO: Operario incluye leyes sociales |  |  |  |  | h | 0.1 | 0.0033 | 24.22 | 0.08
0147100001 | MO: Peon incluye leyes sociales |  |  |  |  | h | 1 | 0.0333 | 17.29 | 0.58
0.75
Materiales
0204020001 | Arena gruesa |  |  |  |  | m3 |  | 0.001 | 50.85 | 0.05
0205100020 | Piedra partida-grava de 1/2" - 3/4" |  |  |  |  | m3 |  | 0.001 | 46.61 | 0.05
0221010102 | Cemento portland I sector público; en bolsa |  |  |  |  | und |  | 0.003 | 22.38 | 0.07
0230830010 | Malla HDP co/naranja de 1m altura p/cerco |  |  |  |  | m |  | 0.105 | 0.74 | 0.08
0243270001 | Madera para encofrado y carpintería |  |  |  |  | p2 |  | 0.031 | 4.32 | 0.13
0254080001 | Pintura esmalte para tráfico, envase por galón |  |  |  |  | und |  | 0.001 | 65.8 | 0.07
0.45
Partida |  |  | Limpieza y acondiciomiento del terreno
Rendimiento | m2/DIA | MO. | 120 | EQ. | 120 | Costo unitario directo por : m2 |  |  |  | 2.54
Código | Descripción Recurso |  |  |  |  | Unidad | Cuadrilla | Cantidad | Precio S/. | Parcial S/.
Mano de Obra
0147030001 | MO: Capataz incluye leyes sociales |  |  |  |  | h | 0.1 | 0.0067 | 28.68 | 0.19
0147100001 | MO: Peon incluye leyes sociales |  |  |  |  | h | 2 | 0.1333 | 17.29 | 2.3
2.49
Equipos
0337009001 | Herramientas manuales |  |  |  |  | %MO |  | 2 | 2.49 | 0.05
0.05
Partida |  |  | Demolición de estructura de concreto-cuba de reservorio elevado(muro, tronc, lint) c/ equipos (Incl. bonif. alt. 25-30m)
Rendimiento | m3/DIA | MO. | 8 | EQ. | 8 | Costo unitario directo por : m3 |  |  |  | 288.21
Código | Descripción Recurso |  |  |  |  | Unidad | Cuadrilla | Cantidad | Precio S/. | Parcial S/.
Mano de Obra
0147030001 | MO: Capataz incluye leyes sociales |  |  |  |  | h | 0.1 | 0.1 | 28.68 | 2.87
0147050112 | MO: Operador de equipo mediano |  |  |  |  | h | 1 | 1 | 25.04 | 25.04
0147060001 | MO: Operario incluye leyes sociales |  |  |  |  | h | 2 | 2 | 24.22 | 48.44
0147080001 | MO: Oficial incluye leyes sociales |  |  |  |  | h | 1 | 1 | 19.13 | 19.13
0147100001 | MO: Peon incluye leyes sociales |  |  |  |  | h | 4 | 4 | 17.29 | 69.16
164.64
Equipos
0337009001 | Herramientas manuales |  |  |  |  | %MO |  | 2 | 164.64 | 3.29
0349190002 | Compresora neumática 87 HP 250 - 330 pcm. |  |  |  |  | h | 1 | 1 | 100 | 100
0349390002 | Martillo neumático 25 - 29 kg |  |  |  |  | h | 2 | 2 | 6.51 | 13.02
0349390055 | Martillo cincel para corte-demolición |  |  |  |  | h | 2 | 2 | 3.63 | 7.26
123.57
Partida |  |  | Proteccion de redes existentes de agua potable
Rendimiento | und/DIA | MO. | 10 | EQ. | 10 | Costo unitario directo por : und |  |  |  | 40.47
Código | Descripción Recurso |  |  |  |  | Unidad | Cuadrilla | Cantidad | Precio S/. | Parcial S/.
Mano de Obra
0147030001 | MO: Capataz incluye leyes sociales |  |  |  |  | h | 0.1 | 0.08 | 28.68 | 2.29
0147060001 | MO: Operario incluye leyes sociales |  |  |  |  | h | 1 | 0.8 | 24.22 | 19.38
0147100001 | MO: Peon incluye leyes sociales |  |  |  |  | h | 1 | 0.8 | 17.29 | 13.83
35.5
Materiales
0202030008 | Alambre negro N° 8 |  |  |  |  | kg |  | 0.55 | 5.08 | 2.79
0202063000 | Clavo c/cabeza para madera (promedio) |  |  |  |  | kg |  | 0.005 | 6.12 | 0.03
0243270001 | Madera para encofrado y carpintería |  |  |  |  | p2 |  | 0.333 | 4.32 | 1.44
4.26
Equipos
0337009001 | Herramientas manuales |  |  |  |  | %MO |  | 2 | 35.5 | 0.71
0.71
Partida |  |  | Proteccion de redes existentes de alcantarillado
Rendimiento | und/DIA | MO. | 8 | EQ. | 8 | Costo unitario directo por : und |  |  |  | 99.16
Código | Descripción Recurso |  |  |  |  | Unidad | Cuadrilla | Cantidad | Precio S/. | Parcial S/.
Mano de Obra
0147030001 | MO: Capataz incluye leyes sociales |  |  |  |  | h | 0.1 | 0.1 | 28.68 | 2.87
0147060001 | MO: Operario incluye leyes sociales |  |  |  |  | h | 1 | 1 | 24.22 | 24.22
0147100001 | MO: Peon incluye leyes sociales |  |  |  |  | h | 2 | 2 | 17.29 | 34.58
61.67
Materiales
0202030008 | Alambre negro N° 8 |  |  |  |  | kg |  | 1.54 | 5.08 | 7.82
0202063000 | Clavo c/cabeza para madera (promedio) |  |  |  |  | kg |  | 0.02 | 6.12 | 0.12
0202090012 | Soporte t/abrazadera para tubería de DN 300 mm - 350 mm |  |  |  |  | und |  | 0.04 | 600 | 24
0243270001 | Madera para encofrado y carpintería |  |  |  |  | p2 |  | 1 | 4.32 | 4.32
36.26
Equipos
0337009001 | Herramientas manuales |  |  |  |  | %MO |  | 2 | 61.67 | 1.23
1.23
Partida |  |  | Proteccion de cable eléctrico de alta tensión
Rendimiento | und/DIA | MO. | 8 | EQ. | 8 | Costo unitario directo por : und |  |  |  | 75.16
Código | Descripción Recurso |  |  |  |  | Unidad | Cuadrilla | Cantidad | Precio S/. | Parcial S/.
Mano de Obra
0147030001 | MO: Capataz incluye leyes sociales |  |  |  |  | h | 0.1 | 0.1 | 28.68 | 2.87
0147060001 | MO: Operario incluye leyes sociales |  |  |  |  | h | 1 | 1 | 24.22 | 24.22
0147100001 | MO: Peon incluye leyes sociales |  |  |  |  | h | 2 | 2 | 17.29 | 34.58
61.67
Materiales
0202030008 | Alambre negro N° 8 |  |  |  |  | kg |  | 1.54 | 5.08 | 7.82
0202063000 | Clavo c/cabeza para madera (promedio) |  |  |  |  | kg |  | 0.02 | 6.12 | 0.12
0243270001 | Madera para encofrado y carpintería |  |  |  |  | p2 |  | 1 | 4.32 | 4.32
12.26
Equipos
0337009001 | Herramientas manuales |  |  |  |  | %MO |  | 2 | 61.67 | 1.23
1.23
Partida |  |  | Entibado metalico tipo cajon (Box), de zanjas de 1.76 a 2.00 m de prof. (incl. instalacion, mantenimiento y retiro)
Rendimiento | m2/DIA | MO. | 144 | EQ. | 144 | Costo unitario directo por : m2 |  |  |  | 7.71
Código | Descripción Recurso |  |  |  |  | Unidad | Cuadrilla | Cantidad | Precio S/. | Parcial S/.
Mano de Obra
0147030001 | MO: Capataz incluye leyes sociales |  |  |  |  | h | 0.1 | 0.0056 | 28.68 | 0.16
0147050111 | MO: Operador de maquinaria-equipo pesado, incl. leyes sociales |  |  |  |  | h | 0.5 | 0.0278 | 25.26 | 0.7
0147080001 | MO: Oficial incluye leyes sociales |  |  |  |  | h | 0.5 | 0.0278 | 19.13 | 0.53
0147100001 | MO: Peon incluye leyes sociales |  |  |  |  | h | 0.5 | 0.0278 | 17.29 | 0.48
1.87
Equipos
0337009001 | Herramientas manuales |  |  |  |  | %MO |  | 3 | 1.87 | 0.06
0349560003 | Retroexcavadora sobre oruga 115 -165HP 0,75 - 1,6Yd3 |  |  |  |  | h | 0.34 | 0.0189 | 200 | 3.78
0349740018 | Caja c/ Panel de entibado metálico 3 x 2.4 x m y accesorios (conectores, husillos, apoyos, bulones) |  |  |  |  | h | 4 | 0.2222 | 9 | 2
5.84
Partida |  |  | Entibado metalico tipo cajon (Box), de zanjas de 1.51 a 1.75 m de prof. (incl. instalacion, mantenimiento y retiro)
Rendimiento | m2/DIA | MO. | 98 | EQ. | 98 | Costo unitario directo por : m2 |  |  |  | 11.32
Código | Descripción Recurso |  |  |  |  | Unidad | Cuadrilla | Cantidad | Precio S/. | Parcial S/.
Mano de Obra
0147030001 | MO: Capataz incluye leyes sociales |  |  |  |  | h | 0.1 | 0.0082 | 28.68 | 0.24
0147050111 | MO: Operador de maquinaria-equipo pesado, incl. leyes sociales |  |  |  |  | h | 0.5 | 0.0408 | 25.26 | 1.03
0147080001 | MO: Oficial incluye leyes sociales |  |  |  |  | h | 0.5 | 0.0408 | 19.13 | 0.78
0147100001 | MO: Peon incluye leyes sociales |  |  |  |  | h | 0.5 | 0.0408 | 17.29 | 0.71
2.76
Equipos
0337009001 | Herramientas manuales |  |  |  |  | %MO |  | 2 | 2.76 | 0.06
0349560003 | Retroexcavadora sobre oruga 115 -165HP 0,75 - 1,6Yd3 |  |  |  |  | h | 0.34 | 0.0278 | 200 | 5.56
0349740007 | Caja c/ Panel de entibado metálico 3.5 x 2.4 x m y accesorios (conectores, husillos, apoyos, bulones) |  |  |  |  | h | 4 | 0.3265 | 9 | 2.94
8.56
Partida |  |  | Entibado metalico tipo cajon (Box), de zanjas de 2.00 a 2.50 m de prof. (incl. instalacion, mantenimiento y retiro)
Rendimiento | m2/DIA | MO. | 140 | EQ. | 140 | Costo unitario directo por : m2 |  |  |  | 7.92
Código | Descripción Recurso |  |  |  |  | Unidad | Cuadrilla | Cantidad | Precio S/. | Parcial S/.
Mano de Obra
0147030001 | MO: Capataz incluye leyes sociales |  |  |  |  | h | 0.1 | 0.0057 | 28.68 | 0.16
0147050111 | MO: Operador de maquinaria-equipo pesado, incl. leyes sociales |  |  |  |  | h | 0.5 | 0.0286 | 25.26 | 0.72
0147080001 | MO: Oficial incluye leyes sociales |  |  |  |  | h | 0.5 | 0.0286 | 19.13 | 0.55
0147100001 | MO: Peon incluye leyes sociales |  |  |  |  | h | 0.5 | 0.0286 | 17.29 | 0.49
1.92
Equipos
0337009001 | Herramientas manuales |  |  |  |  | %MO |  | 3 | 1.92 | 0.06
0349560003 | Retroexcavadora sobre oruga 115 -165HP 0,75 - 1,6Yd3 |  |  |  |  | h | 0.34 | 0.0194 | 200 | 3.88
0349740007 | Caja c/ Panel de entibado metálico 3.5 x 2.4 x m y accesorios (conectores, husillos, apoyos, bulones) |  |  |  |  | h | 4 | 0.2286 | 9 | 2.06
6
Partida |  |  | Entibado metalico tipo cajon (Box), de zanjas de 2.00 a 2.50 m de prof. (incl. instalacion, mantenimiento y retiro)
Rendimiento | m2/DIA | MO. | 140 | EQ. | 140 | Costo unitario directo por : m2 |  |  |  | 7.92
Código | Descripción Recurso |  |  |  |  | Unidad | Cuadrilla | Cantidad | Precio S/. | Parcial S/.
Mano de Obra
0147030001 | MO: Capataz incluye leyes sociales |  |  |  |  | h | 0.1 | 0.0057 | 28.68 | 0.16
0147050111 | MO: Operador de maquinaria-equipo pesado, incl. leyes sociales |  |  |  |  | h | 0.5 | 0.0286 | 25.26 | 0.72
0147080001 | MO: Oficial incluye leyes sociales |  |  |  |  | h | 0.5 | 0.0286 | 19.13 | 0.55
0147100001 | MO: Peon incluye leyes sociales |  |  |  |  | h | 0.5 | 0.0286 | 17.29 | 0.49
1.92
Equipos
0337009001 | Herramientas manuales |  |  |  |  | %MO |  | 3 | 1.92 | 0.06
0349560003 | Retroexcavadora sobre oruga 115 -165HP 0,75 - 1,6Yd3 |  |  |  |  | h | 0.34 | 0.0194 | 200 | 3.88
0349740007 | Caja c/ Panel de entibado metálico 3.5 x 2.4 x m y accesorios (conectores, husillos, apoyos, bulones) |  |  |  |  | h | 4 | 0.2286 | 9 | 2.06
6
Partida |  |  | Entibado metalico tipo cajon (Box), de zanjas de 1.76 a 2.00 m de prof. (incl. instalacion, mantenimiento y retiro)
Rendimiento | m/DIA | MO. |  | EQ. |  | Costo unitario directo por : m |  |  |  | 30.84
Código | Descripción Recurso |  |  |  |  | Unidad | Cuadrilla | Cantidad | Precio S/. | Parcial S/.
Subpartidas
010120065189 | Entibado metalico tipo cajon (Box), de zanjas de 1.76 a 2.00 m de prof. (incl. instalacion, mantenimiento y retiro) |  |  |  |  | m2 |  | 4 | 7.71 | 30.84
30.84
Partida |  |  | Entibado metalico tipo cajon (Box), de zanjas de 1.51 a 1.75 m de prof. (incl. instalacion, mantenimiento y retiro)
Rendimiento | m/DIA | MO. |  | EQ. |  | Costo unitario directo por : m |  |  |  | 39.62
Código | Descripción Recurso |  |  |  |  | Unidad | Cuadrilla | Cantidad | Precio S/. | Parcial S/.
Subpartidas
010120065189 | Entibado metalico tipo cajon (Box), de zanjas de 1.51 a 1.75 m de prof. (incl. instalacion, mantenimiento y retiro) |  |  |  |  | m2 |  | 3.5 | 11.32 | 39.62
39.62
Partida |  |  | Entibado metalico tipo cajon (Box), de zanjas de 2.00 a 2.50 m de prof. (incl. instalacion, mantenimiento y retiro)
Rendimiento | m/DIA | MO. | 336 | EQ. | 336 | Costo unitario directo por : m |  |  |  | 39.6
Código | Descripción Recurso |  |  |  |  | Unidad | Cuadrilla | Cantidad | Precio S/. | Parcial S/.
Subpartidas
010120065190 | Entibado metalico tipo cajon (Box), de zanjas de 2.00 a 2.50 m de prof. (incl. instalacion, mantenimiento y retiro) |  |  |  |  | m2 |  | 5 | 7.92 | 39.6
39.6
Partida |  |  | Entibado metalico tipo cajon (Box), de zanjas de 2.00 a 2.50 m de prof. (incl. instalacion, mantenimiento y retiro)
Rendimiento | m/DIA | MO. | 336 | EQ. | 336 | Costo unitario directo por : m |  |  |  | 39.6
Código | Descripción Recurso |  |  |  |  | Unidad | Cuadrilla | Cantidad | Precio S/. | Parcial S/.
Subpartidas
010120065190 | Entibado metalico tipo cajon (Box), de zanjas de 2.00 a 2.50 m de prof. (incl. instalacion, mantenimiento y retiro) |  |  |  |  | m2 |  | 5 | 7.92 | 39.6
39.6
Partida |  |  | Riego de zona de trabajo para mitigar la contaminación -polvo (con autorización de uso de grifo)
Rendimiento | m/DIA | MO. | 1000 | EQ. | 1000 | Costo unitario directo por : m |  |  |  | 1.85
Código | Descripción Recurso |  |  |  |  | Unidad | Cuadrilla | Cantidad | Precio S/. | Parcial S/.
Mano de Obra
0147030001 | MO: Capataz incluye leyes sociales |  |  |  |  | h | 0.1 | 0.0008 | 28.68 | 0.02
0147050112 | MO: Operador de equipo mediano |  |  |  |  | h | 1 | 0.008 | 25.04 | 0.2
0147100001 | MO: Peon incluye leyes sociales |  |  |  |  | h | 2 | 0.016 | 17.29 | 0.28
0.5
Equipos
0348100001 | Camión cisterna 4x2 (agua) 122HP 1500gal |  |  |  |  | h | 1 | 0.008 | 159.68 | 1.28
0348300001 | Motobomba 5 HP de 2" incluye manguera |  |  |  |  | h | 1 | 0.008 | 9.02 | 0.07
1.35
Partida |  |  | Trazo y replanteo inicial del proyecto, para líneas-redes con estación total
Rendimiento | km/DIA | MO. | 1.7 | EQ. | 1.7 | Costo unitario directo por : km |  |  |  | 878.75
Código | Descripción Recurso |  |  |  |  | Unidad | Cuadrilla | Cantidad | Precio S/. | Parcial S/.
Mano de Obra
0147020100 | MO: Técnico incluye leyes sociales |  |  |  |  | h | 1 | 4.7059 | 26.08 | 122.73
0147020110 | MO: Topógrafo incl. leyes sociales |  |  |  |  | h | 1 | 4.7059 | 26.08 | 122.73
0147030001 | MO: Capataz incluye leyes sociales |  |  |  |  | h | 0.1 | 0.4706 | 28.68 | 13.5
0147100001 | MO: Peon incluye leyes sociales |  |  |  |  | h | 3 | 14.1176 | 17.29 | 244.09
503.05
Materiales
0203010001 | Fo. construcción : (costo promedio) |  |  |  |  | kg |  | 4.5 | 5.08 | 22.86
0230320010 | Cal de obra en bolsa ( 25 kg ) |  |  |  |  | und |  | 7 | 13.14 | 91.98
0254080005 | Pintura esmalte sintético, envase por galón |  |  |  |  | und |  | 0.25 | 60 | 15
129.84
Equipos
0337009001 | Herramientas manuales |  |  |  |  | %MO |  | 2 | 503.05 | 10.06
0348280008 | Nivel topográfico AFL320 E=0,3" con trípode y accesorios |  |  |  |  | h | 1 | 4.7059 | 7.77 | 36.56
0348280020 | Equipo de estación total precisión 5" G608M ó similar incl.prismas jalones telescópicos |  |  |  |  | h | 1 | 4.7059 | 21.17 | 99.62
0348280022 | Equipo de cómputo incluye software |  |  |  |  | h | 1 | 4.7059 | 21.17 | 99.62
245.86
Partida |  |  | Trazo y replanteo inicial para conexión domiciliaria
Rendimiento | und/DIA | MO. | 240 | EQ. | 240 | Costo unitario directo por : und |  |  |  | 2.77
Código | Descripción Recurso |  |  |  |  | Unidad | Cuadrilla | Cantidad | Precio S/. | Parcial S/.
Mano de Obra
0147020100 | MO: Técnico incluye leyes sociales |  |  |  |  | h | 1 | 0.0333 | 26.08 | 0.87
0147030001 | MO: Capataz incluye leyes sociales |  |  |  |  | h | 0.09 | 0.003 | 28.68 | 0.09
0147060001 | MO: Operario incluye leyes sociales |  |  |  |  | h | 1 | 0.0333 | 24.22 | 0.81
1.77
Materiales
0254080005 | Pintura esmalte sintético, envase por galón |  |  |  |  | und |  | 0.016 | 60 | 0.96
0.96
Equipos
0337009001 | Herramientas manuales |  |  |  |  | %MO |  | 2 | 1.77 | 0.04
0.04
Partida |  |  | Replanteo final de la obra, para líneas redes con estación total
Rendimiento | km/DIA | MO. | 3.4 | EQ. | 3.4 | Costo unitario directo por : km |  |  |  | 349.27
Código | Descripción Recurso |  |  |  |  | Unidad | Cuadrilla | Cantidad | Precio S/. | Parcial S/.
Mano de Obra
0147020100 | MO: Técnico incluye leyes sociales |  |  |  |  | h | 1 | 2.3529 | 26.08 | 61.36
0147020110 | MO: Topógrafo incl. leyes sociales |  |  |  |  | h | 1 | 2.3529 | 26.08 | 61.36
0147030001 | MO: Capataz incluye leyes sociales |  |  |  |  | h | 0.1 | 0.2353 | 28.68 | 6.75
0147100001 | MO: Peon incluye leyes sociales |  |  |  |  | h | 2 | 4.7059 | 17.29 | 81.37
210.84
Materiales
0230470101 | Ploteo de planos |  |  |  |  | m2 |  | 3.75 | 4.35 | 16.31
16.31
Equipos
0337009001 | Herramientas manuales |  |  |  |  | %MO |  | 2 | 210.84 | 4.22
0348280008 | Nivel topográfico AFL320 E=0,3" con trípode y accesorios |  |  |  |  | h | 1 | 2.3529 | 7.77 | 18.28
0348280020 | Equipo de estación total precisión 5" G608M ó similar incl.prismas jalones telescópicos |  |  |  |  | h | 1 | 2.3529 | 21.17 | 49.81
0348280022 | Equipo de cómputo incluye software |  |  |  |  | h | 1 | 2.3529 | 21.17 | 49.81
122.12
Partida |  |  | Replanteo final de la obra para conexión domiciliaria
Rendimiento | und/DIA | MO. | 160 | EQ. | 160 | Costo unitario directo por : und |  |  |  | 2.94
Código | Descripción Recurso |  |  |  |  | Unidad | Cuadrilla | Cantidad | Precio S/. | Parcial S/.
Mano de Obra
0147020100 | MO: Técnico incluye leyes sociales |  |  |  |  | h | 1 | 0.05 | 26.08 | 1.3
0147030001 | MO: Capataz incluye leyes sociales |  |  |  |  | h | 0.1 | 0.005 | 28.68 | 0.14
0147060001 | MO: Operario incluye leyes sociales |  |  |  |  | h | 1 | 0.05 | 24.22 | 1.21
2.65
Materiales
0230470230 | Papel-copia xeros tamaño A4 |  |  |  |  | und |  | 2 | 0.12 | 0.24
0.24
Equipos
0337009001 | Herramientas manuales |  |  |  |  | %MO |  | 2 | 2.65 | 0.05
0.05
Partida |  |  | Excavaciones en terreno normal a pulso
Rendimiento | m3/DIA | MO. | 40 | EQ. | 40 | Costo unitario directo por : m3 |  |  |  | 35.85
Código | Descripción Recurso |  |  |  |  | Unidad | Cuadrilla | Cantidad | Precio S/. | Parcial S/.
Mano de Obra
0147030001 | MO: Capataz incluye leyes sociales |  |  |  |  | h | 0.1 | 0.02 | 28.68 | 0.57
0147100001 | MO: Peon incluye leyes sociales |  |  |  |  | h | 10 | 2 | 17.29 | 34.58
35.15
Equipos
0337009001 | Herramientas manuales |  |  |  |  | %MO |  | 2 | 35.15 | 0.7
0.7
Partida |  |  | Excavaciones en terreno normal a pulso hasta 3,00 m profundidad
Rendimiento | m3/DIA | MO. | 25 | EQ. | 25 | Costo unitario directo por : m3 |  |  |  | 57.38
Código | Descripción Recurso |  |  |  |  | Unidad | Cuadrilla | Cantidad | Precio S/. | Parcial S/.
Mano de Obra
0147030001 | MO: Capataz incluye leyes sociales |  |  |  |  | h | 0.1 | 0.032 | 28.68 | 0.92
0147100001 | MO: Peon incluye leyes sociales |  |  |  |  | h | 10 | 3.2 | 17.29 | 55.33
56.25
Equipos
0337009001 | Herramientas manuales |  |  |  |  | %MO |  | 2 | 56.25 | 1.13
1.13
Partida |  |  | Excavaciones en terreno semirocoso con cargador retroexcavador 0,50 - 0,75 yd3
Rendimiento | m3/DIA | MO. | 87 | EQ. | 87 | Costo unitario directo por : m3 |  |  |  | 18.91
Código | Descripción Recurso |  |  |  |  | Unidad | Cuadrilla | Cantidad | Precio S/. | Parcial S/.
Mano de Obra
0147030001 | MO: Capataz incluye leyes sociales |  |  |  |  | h | 0.1 | 0.0092 | 28.68 | 0.26
0147050112 | MO: Operador de equipo mediano |  |  |  |  | h | 1 | 0.092 | 25.04 | 2.3
0147080001 | MO: Oficial incluye leyes sociales |  |  |  |  | h | 1 | 0.092 | 19.13 | 1.76
0147100001 | MO: Peon incluye leyes sociales |  |  |  |  | h | 1 | 0.092 | 17.29 | 1.59
5.91
Equipos
0337009001 | Herramientas manuales |  |  |  |  | %MO |  | 2 | 5.91 | 0.12
0349130050 | Cargador retroexcava dor 0,5-0,75Yd3 62HP |  |  |  |  | h | 1 | 0.092 | 140 | 12.88
13
Partida |  |  | Excavaciones terreno semirocoso a pulso hasta 3,00 m profundidad
Rendimiento | m3/DIA | MO. | 15 | EQ. | 15 | Costo unitario directo por : m3 |  |  |  | 95.61
Código | Descripción Recurso |  |  |  |  | Unidad | Cuadrilla | Cantidad | Precio S/. | Parcial S/.
Mano de Obra
0147030001 | MO: Capataz incluye leyes sociales |  |  |  |  | h | 0.1 | 0.0533 | 28.68 | 1.53
0147100001 | MO: Peon incluye leyes sociales |  |  |  |  | h | 10 | 5.3333 | 17.29 | 92.21
93.74
Equipos
0337009001 | Herramientas manuales |  |  |  |  | %MO |  | 2 | 93.74 | 1.87
1.87
Partida |  |  | Excavaciones terreno rocoso c/compresora hasta 2,00 m prof.(sin emplear explosivo)
Rendimiento | m3/DIA | MO. | 8.1 | EQ. | 8.1 | Costo unitario directo por : m3 |  |  |  | 291.87
Código | Descripción Recurso |  |  |  |  | Unidad | Cuadrilla | Cantidad | Precio S/. | Parcial S/.
Mano de Obra
0147030001 | MO: Capataz incluye leyes sociales |  |  |  |  | h | 0.1 | 0.0988 | 28.68 | 2.83
0147050112 | MO: Operador de equipo mediano |  |  |  |  | h | 1 | 0.9877 | 25.04 | 24.73
0147060001 | MO: Operario incluye leyes sociales |  |  |  |  | h | 2 | 1.9753 | 24.22 | 47.84
0147080001 | MO: Oficial incluye leyes sociales |  |  |  |  | h | 1 | 0.9877 | 19.13 | 18.89
0147100001 | MO: Peon incluye leyes sociales |  |  |  |  | h | 4 | 3.9506 | 17.29 | 68.31
162.6
Materiales
0231160001 | Agua, incluye transporte a pie de obra (Camión cisterna y Motobomba) |  |  |  |  | m3 |  | 0.1 | 10 | 1
1
Equipos
0337009001 | Herramientas manuales |  |  |  |  | %MO |  | 2 | 162.6 | 3.25
0348270006 | Equipo t/quemador (incl. combustible) |  |  |  |  | h | 1 | 0.9877 | 7 | 6.91
0349190002 | Compresora neumática 87 HP 250 - 330 pcm. |  |  |  |  | h | 1 | 0.9877 | 100 | 98.77
0349390002 | Martillo neumático 25 - 29 kg |  |  |  |  | h | 2 | 1.9753 | 6.51 | 12.86
0349390050 | Martillo barreno para perforación |  |  |  |  | h | 2 | 1.9753 | 3.28 | 6.48
128.27
Partida |  |  | Excavaciones terreno rocoso c/compresora hasta 3,00 m prof.(sin emplear explosivo)
Rendimiento | m3/DIA | MO. | 7.3 | EQ. | 7.3 | Costo unitario directo por : m3 |  |  |  | 323.75
Código | Descripción Recurso |  |  |  |  | Unidad | Cuadrilla | Cantidad | Precio S/. | Parcial S/.
Mano de Obra
0147030001 | MO: Capataz incluye leyes sociales |  |  |  |  | h | 0.1 | 0.1096 | 28.68 | 3.14
0147050112 | MO: Operador de equipo mediano |  |  |  |  | h | 1 | 1.0959 | 25.04 | 27.44
0147060001 | MO: Operario incluye leyes sociales |  |  |  |  | h | 2 | 2.1918 | 24.22 | 53.09
0147080001 | MO: Oficial incluye leyes sociales |  |  |  |  | h | 1 | 1.0959 | 19.13 | 20.96
0147100001 | MO: Peon incluye leyes sociales |  |  |  |  | h | 4 | 4.3836 | 17.29 | 75.79
180.42
Materiales
0231160001 | Agua, incluye transporte a pie de obra (Camión cisterna y Motobomba) |  |  |  |  | m3 |  | 0.1 | 10 | 1
1
Equipos
0337009001 | Herramientas manuales |  |  |  |  | %MO |  | 2 | 180.42 | 3.61
0348270006 | Equipo t/quemador (incl. combustible) |  |  |  |  | h | 1 | 1.0959 | 7 | 7.67
0349190002 | Compresora neumática 87 HP 250 - 330 pcm. |  |  |  |  | h | 1 | 1.0959 | 100 | 109.59
0349390002 | Martillo neumático 25 - 29 kg |  |  |  |  | h | 2 | 2.1918 | 6.51 | 14.27
0349390050 | Martillo barreno para perforación |  |  |  |  | h | 2 | 2.1918 | 3.28 | 7.19
142.33
Partida |  |  | Excavaciones en terr. normal saturado c/cargador retroexcavador 0,50 - 0,75 yd3
Rendimiento | m3/DIA | MO. | 75 | EQ. | 75 | Costo unitario directo por : m3 |  |  |  | 29.71
Código | Descripción Recurso |  |  |  |  | Unidad | Cuadrilla | Cantidad | Precio S/. | Parcial S/.
Mano de Obra
0147030001 | MO: Capataz incluye leyes sociales |  |  |  |  | h | 0.1 | 0.0107 | 28.68 | 0.31
0147050112 | MO: Operador de equipo mediano |  |  |  |  | h | 3 | 0.32 | 25.04 | 8.01
0147080001 | MO: Oficial incluye leyes sociales |  |  |  |  | h | 1 | 0.1067 | 19.13 | 2.04
0147100001 | MO: Peon incluye leyes sociales |  |  |  |  | h | 1 | 0.1067 | 17.29 | 1.84
12.2
Equipos
0337009001 | Herramientas manuales |  |  |  |  | %MO |  | 2 | 12.2 | 0.24
0348300003 | Motobomba 10 HP de 4" incluye manguera |  |  |  |  | h | 2 | 0.2133 | 10.91 | 2.33
0349130050 | Cargador retroexcava dor 0,5-0,75Yd3 62HP |  |  |  |  | h | 1 | 0.1067 | 140 | 14.94
17.51
Partida |  |  | Refine, nivelación y compactación en terreno normal a pulso
Rendimiento | m2/DIA | MO. | 320 | EQ. | 320 | Costo unitario directo por : m2 |  |  |  | 1.89
Código | Descripción Recurso |  |  |  |  | Unidad | Cuadrilla | Cantidad | Precio S/. | Parcial S/.
Mano de Obra
0147030001 | MO: Capataz incluye leyes sociales |  |  |  |  | h | 0.1 | 0.0025 | 28.68 | 0.07
0147050112 | MO: Operador de equipo mediano |  |  |  |  | h | 1 | 0.025 | 25.04 | 0.63
0147100001 | MO: Peon incluye leyes sociales |  |  |  |  | h | 2 | 0.05 | 17.29 | 0.86
1.56
Materiales
0231160001 | Agua, incluye transporte a pie de obra (Camión cisterna y Motobomba) |  |  |  |  | m3 |  | 0.0075 | 10 | 0.08
0.08
Equipos
0337009001 | Herramientas manuales |  |  |  |  | %MO |  | 2 | 1.56 | 0.03
0349180007 | Compactadora vibrat. de plancha 7 HP |  |  |  |  | h | 1 | 0.025 | 8.75 | 0.22
0.25
Partida |  |  | Refine, nivelación y compactación en terreno semiroca a pulso
Rendimiento | m2/DIA | MO. | 186 | EQ. | 186 | Costo unitario directo por : m2 |  |  |  | 11.66
Código | Descripción Recurso |  |  |  |  | Unidad | Cuadrilla | Cantidad | Precio S/. | Parcial S/.
Mano de Obra
0147030001 | MO: Capataz incluye leyes sociales |  |  |  |  | h | 0.1 | 0.0043 | 28.68 | 0.12
0147050112 | MO: Operador de equipo mediano |  |  |  |  | h | 1 | 0.043 | 25.04 | 1.08
0147100001 | MO: Peon incluye leyes sociales |  |  |  |  | h | 2 | 0.086 | 17.29 | 1.49
2.69
Materiales
0231160001 | Agua, incluye transporte a pie de obra (Camión cisterna y Motobomba) |  |  |  |  | m3 |  | 0.0075 | 10 | 0.08
0238010001 | Afirmado |  |  |  |  | m3 |  | 0.188 | 45 | 8.46
8.54
Equipos
0337009001 | Herramientas manuales |  |  |  |  | %MO |  | 2 | 2.69 | 0.05
0349180007 | Compactadora vibrat. de plancha 7 HP |  |  |  |  | h | 1 | 0.043 | 8.75 | 0.38
0.43
Partida |  |  | Refine, nivelación y compactación en terreno rocoso
Rendimiento | m2/DIA | MO. | 93 | EQ. | 93 | Costo unitario directo por : m2 |  |  |  | 14.51
Código | Descripción Recurso |  |  |  |  | Unidad | Cuadrilla | Cantidad | Precio S/. | Parcial S/.
Mano de Obra
0147050112 | MO: Operador de equipo mediano |  |  |  |  | h | 1 | 0.086 | 25.04 | 2.15
0147100001 | MO: Peon incluye leyes sociales |  |  |  |  | h | 2 | 0.172 | 17.29 | 2.97
5.12
Materiales
0231160001 | Agua, incluye transporte a pie de obra (Camión cisterna y Motobomba) |  |  |  |  | m3 |  | 0.0075 | 10 | 0.08
0238010001 | Afirmado |  |  |  |  | m3 |  | 0.188 | 45 | 8.46
8.54
Equipos
0337009001 | Herramientas manuales |  |  |  |  | %MO |  | 2 | 5.12 | 0.1
0349180007 | Compactadora vibrat. de plancha 7 HP |  |  |  |  | h | 1 | 0.086 | 8.75 | 0.75
0.85
Partida |  |  | Refine, nivelación y compactación en terreno normal saturado a pulso
Rendimiento | m2/DIA | MO. | 160 | EQ. | 160 | Costo unitario directo por : m2 |  |  |  | 15.74
Código | Descripción Recurso |  |  |  |  | Unidad | Cuadrilla | Cantidad | Precio S/. | Parcial S/.
Mano de Obra
0147030001 | MO: Capataz incluye leyes sociales |  |  |  |  | h | 0.1 | 0.005 | 28.68 | 0.14
0147050112 | MO: Operador de equipo mediano |  |  |  |  | h | 1.25 | 0.0625 | 25.04 | 1.57
0147100001 | MO: Peon incluye leyes sociales |  |  |  |  | h | 2 | 0.1 | 17.29 | 1.73
3.44
Materiales
0205100020 | Piedra partida-grava de 1/2" - 3/4" |  |  |  |  | m3 |  | 0.25 | 46.61 | 11.65
11.65
Equipos
0337009001 | Herramientas manuales |  |  |  |  | %MO |  | 2 | 3.44 | 0.07
0348300003 | Motobomba 10 HP de 4" incluye manguera |  |  |  |  | h | 0.25 | 0.0125 | 10.91 | 0.14
0349180007 | Compactadora vibrat. de plancha 7 HP |  |  |  |  | h | 1 | 0.05 | 8.75 | 0.44
0.65
Partida |  |  | Relleno compactado en terreno normal (zarandeado y/o escogido) a pulso
Rendimiento | m3/DIA | MO. | 40 | EQ. | 40 | Costo unitario directo por : m3 |  |  |  | 25.57
Código | Descripción Recurso |  |  |  |  | Unidad | Cuadrilla | Cantidad | Precio S/. | Parcial S/.
Mano de Obra
0147030001 | MO: Capataz incluye leyes sociales |  |  |  |  | h | 0.1 | 0.02 | 28.68 | 0.57
0147050112 | MO: Operador de equipo mediano |  |  |  |  | h | 1 | 0.2 | 25.04 | 5.01
0147100001 | MO: Peon incluye leyes sociales |  |  |  |  | h | 5 | 1 | 17.29 | 17.29
22.87
Materiales
0231160001 | Agua, incluye transporte a pie de obra (Camión cisterna y Motobomba) |  |  |  |  | m3 |  | 0.049 | 10 | 0.49
0.49
Equipos
0337009001 | Herramientas manuales |  |  |  |  | %MO |  | 2 | 22.87 | 0.46
0349180007 | Compactadora vibrat. de plancha 7 HP |  |  |  |  | h | 1 | 0.2 | 8.75 | 1.75
2.21
Partida |  |  | Relleno compactado con material propio
Rendimiento | m3/DIA | MO. | 24 | EQ. | 24 | Costo unitario directo por : m3 |  |  |  | 20.94
Código | Descripción Recurso |  |  |  |  | Unidad | Cuadrilla | Cantidad | Precio S/. | Parcial S/.
Mano de Obra
0147030001 | MO: Capataz incluye leyes sociales |  |  |  |  | h | 0.1 | 0.0333 | 28.68 | 0.96
0147050112 | MO: Operador de equipo mediano |  |  |  |  | h | 0.16 | 0.0533 | 25.04 | 1.33
0147100001 | MO: Peon incluye leyes sociales |  |  |  |  | h | 3 | 1 | 17.29 | 17.29
19.58
Materiales
0231160001 | Agua, incluye transporte a pie de obra (Camión cisterna y Motobomba) |  |  |  |  | m3 |  | 0.05 | 10 | 0.5
0.5
Equipos
0337009001 | Herramientas manuales |  |  |  |  | %MO |  | 2 | 19.58 | 0.39
0349180007 | Compactadora vibrat. de plancha 7 HP |  |  |  |  | h | 0.16 | 0.0533 | 8.75 | 0.47
0.86
Partida |  |  | Relleno compactado con material de préstamo afirmado (incl. provisión)
Rendimiento | m3/DIA | MO. | 24 | EQ. | 24 | Costo unitario directo por : m3 |  |  |  | 85.83
Código | Descripción Recurso |  |  |  |  | Unidad | Cuadrilla | Cantidad | Precio S/. | Parcial S/.
Mano de Obra
0147030001 | MO: Capataz incluye leyes sociales |  |  |  |  | h | 0.1 | 0.0333 | 28.68 | 0.96
0147050112 | MO: Operador de equipo mediano |  |  |  |  | h | 0.16 | 0.0533 | 25.04 | 1.33
0147100001 | MO: Peon incluye leyes sociales |  |  |  |  | h | 6 | 2 | 17.29 | 34.58
36.87
Materiales
0231160001 | Agua, incluye transporte a pie de obra (Camión cisterna y Motobomba) |  |  |  |  | m3 |  | 0.05 | 10 | 0.5
0238010001 | Afirmado |  |  |  |  | m3 |  | 1.05 | 45 | 47.25
47.75
Equipos
0337009001 | Herramientas manuales |  |  |  |  | %MO |  | 2 | 36.87 | 0.74
0349180007 | Compactadora vibrat. de plancha 7 HP |  |  |  |  | h | 0.16 | 0.0533 | 8.75 | 0.47
1.21
Partida |  |  | Relleno con material de préstamo grava (incluye provisión) a pulso
Rendimiento | m3/DIA | MO. | 24 | EQ. | 24 | Costo unitario directo por : m3 |  |  |  | 119.08
Código | Descripción Recurso |  |  |  |  | Unidad | Cuadrilla | Cantidad | Precio S/. | Parcial S/.
Mano de Obra
0147030001 | MO: Capataz incluye leyes sociales |  |  |  |  | h | 0.1 | 0.0333 | 28.68 | 0.96
0147050112 | MO: Operador de equipo mediano |  |  |  |  | h | 0.16 | 0.0533 | 25.04 | 1.33
0147100001 | MO: Peon incluye leyes sociales |  |  |  |  | h | 6 | 2 | 17.29 | 34.58
36.87
Materiales
0205050005 | Grava canto rodado |  |  |  |  | m3 |  | 1.15 | 70 | 80.5
0231160001 | Agua, incluye transporte a pie de obra (Camión cisterna y Motobomba) |  |  |  |  | m3 |  | 0.05 | 10 | 0.5
81
Equipos
0337009001 | Herramientas manuales |  |  |  |  | %MO |  | 2 | 36.87 | 0.74
0349180007 | Compactadora vibrat. de plancha 7 HP |  |  |  |  | h | 0.16 | 0.0533 | 8.75 | 0.47
1.21
Partida |  |  | Relleno compactado en terreno semiroca con maquinaria
Rendimiento | m3/DIA | MO. | 319.2 | EQ. | 319.2 | Costo unitario directo por : m3 |  |  |  | 29.49
Código | Descripción Recurso |  |  |  |  | Unidad | Cuadrilla | Cantidad | Precio S/. | Parcial S/.
Mano de Obra
0147030001 | MO: Capataz incluye leyes sociales |  |  |  |  | h | 0.1 | 0.0025 | 28.68 | 0.07
0147050112 | MO: Operador de equipo mediano |  |  |  |  | h | 3 | 0.0752 | 25.04 | 1.88
0147100001 | MO: Peon incluye leyes sociales |  |  |  |  | h | 3 | 0.0752 | 17.29 | 1.3
3.25
Materiales
0231160001 | Agua, incluye transporte a pie de obra (Camión cisterna y Motobomba) |  |  |  |  | m3 |  | 0.05 | 10 | 0.5
0.5
Equipos
0337009001 | Herramientas manuales |  |  |  |  | %MO |  | 2 | 3.25 | 0.07
0349130011 | Cargador sob. llanta 80-95HP 1,5-1,75 Yd3 |  |  |  |  | h | 1 | 0.0251 | 110 | 2.76
0349180007 | Compactadora vibrat. de plancha 7 HP |  |  |  |  | h | 1 | 0.0251 | 8.75 | 0.22
0349580008 | Rodillo liso vibrat. 0,8-1,1 ton manual ó de control remoto |  |  |  |  | h | 1 | 0.0251 | 15.8 | 0.4
3.45
Subpartidas
019801030108 | Material de préstamo selecto "arena gruesa" (provisión y colocación) |  |  |  |  | m3 |  | 0.3 | 74.31 | 22.29
22.29
Partida |  |  | Relleno compactado en terreno semiroca a pulso
Rendimiento | m3/DIA | MO. | 40 | EQ. | 40 | Costo unitario directo por : m3 |  |  |  | 47.87
Código | Descripción Recurso |  |  |  |  | Unidad | Cuadrilla | Cantidad | Precio S/. | Parcial S/.
Mano de Obra
0147030001 | MO: Capataz incluye leyes sociales |  |  |  |  | h | 0.1 | 0.02 | 28.68 | 0.57
0147050112 | MO: Operador de equipo mediano |  |  |  |  | h | 1 | 0.2 | 25.04 | 5.01
0147100001 | MO: Peon incluye leyes sociales |  |  |  |  | h | 5 | 1 | 17.29 | 17.29
22.87
Materiales
0231160001 | Agua, incluye transporte a pie de obra (Camión cisterna y Motobomba) |  |  |  |  | m3 |  | 0.05 | 10 | 0.5
0.5
Equipos
0337009001 | Herramientas manuales |  |  |  |  | %MO |  | 2 | 22.87 | 0.46
0349180007 | Compactadora vibrat. de plancha 7 HP |  |  |  |  | h | 1 | 0.2 | 8.75 | 1.75
2.21
Subpartidas
019801030108 | Material de préstamo selecto "arena gruesa" (provisión y colocación) |  |  |  |  | m3 |  | 0.3 | 74.31 | 22.29
22.29
Partida |  |  | Relleno compactado en terreno rocoso a pulso
Rendimiento | m3/DIA | MO. | 40 | EQ. | 40 | Costo unitario directo por : m3 |  |  |  | 100.67
Código | Descripción Recurso |  |  |  |  | Unidad | Cuadrilla | Cantidad | Precio S/. | Parcial S/.
Mano de Obra
0147030001 | MO: Capataz incluye leyes sociales |  |  |  |  | h | 0.1 | 0.02 | 28.68 | 0.57
0147050112 | MO: Operador de equipo mediano |  |  |  |  | h | 1 | 0.2 | 25.04 | 5.01
0147100001 | MO: Peon incluye leyes sociales |  |  |  |  | h | 5 | 1 | 17.29 | 17.29
22.87
Materiales
0231160001 | Agua, incluye transporte a pie de obra (Camión cisterna y Motobomba) |  |  |  |  | m3 |  | 0.047 | 10 | 0.47
0.47
Equipos
0337009001 | Herramientas manuales |  |  |  |  | %MO |  | 2 | 22.87 | 0.46
0349180007 | Compactadora vibrat. de plancha 7 HP |  |  |  |  | h | 1 | 0.2 | 8.75 | 1.75
2.21
Subpartidas
019801030108 | Material de préstamo selecto "arena gruesa" (provisión y colocación) |  |  |  |  | m3 |  | 0.3 | 74.31 | 22.29
019801030110 | Material de préstamo seleccionado s/esp. técnicas (provisión y colocación) |  |  |  |  | m3 |  | 0.6 | 88.05 | 52.83
75.12
Partida |  |  | Relleno compactado en terreno normal saturado con maquinaria
Rendimiento | m3/DIA | MO. | 319.2 | EQ. | 319.2 | Costo unitario directo por : m3 |  |  |  | 77.62
Código | Descripción Recurso |  |  |  |  | Unidad | Cuadrilla | Cantidad | Precio S/. | Parcial S/.
Mano de Obra
0147030001 | MO: Capataz incluye leyes sociales |  |  |  |  | h | 0.1 | 0.0025 | 28.68 | 0.07
0147050112 | MO: Operador de equipo mediano |  |  |  |  | h | 3 | 0.0752 | 25.04 | 1.88
0147100001 | MO: Peon incluye leyes sociales |  |  |  |  | h | 3 | 0.0752 | 17.29 | 1.3
3.25
Materiales
0231160001 | Agua, incluye transporte a pie de obra (Camión cisterna y Motobomba) |  |  |  |  | m3 |  | 0.064 | 10 | 0.64
0.64
Equipos
0337009001 | Herramientas manuales |  |  |  |  | %MO |  | 2 | 3.25 | 0.07
0349130011 | Cargador sob. llanta 80-95HP 1,5-1,75 Yd3 |  |  |  |  | h | 1 | 0.0251 | 110 | 2.76
0349180007 | Compactadora vibrat. de plancha 7 HP |  |  |  |  | h | 1 | 0.0251 | 8.75 | 0.22
0349580008 | Rodillo liso vibrat. 0,8-1,1 ton manual ó de control remoto |  |  |  |  | h | 1 | 0.0251 | 15.8 | 0.4
3.45
Subpartidas
019801030106 | Material de préstamo piedra grava de 1/2" - 3/4" (provisión y colocación) |  |  |  |  | m3 |  | 0.9 | 78.09 | 70.28
70.28
Partida |  |  | Eliminación de desmonte en terreno normal R=10 km con maquinaria
Rendimiento | m3/DIA | MO. | 648 | EQ. | 648 | Costo unitario directo por : m3 |  |  |  | 12.19
Código | Descripción Recurso |  |  |  |  | Unidad | Cuadrilla | Cantidad | Precio S/. | Parcial S/.
Mano de Obra
0147030001 | MO: Capataz incluye leyes sociales |  |  |  |  | h | 0.1 | 0.0012 | 28.68 | 0.03
0147050111 | MO: Operador de maquinaria-equipo pesado, incl. leyes sociales |  |  |  |  | h | 7 | 0.0864 | 25.26 | 2.18
0147100001 | MO: Peon incluye leyes sociales |  |  |  |  | h | 2 | 0.0247 | 17.29 | 0.43
2.64
Equipos
0337009001 | Herramientas manuales |  |  |  |  | %MO |  | 2 | 2.64 | 0.05
0348100025 | Camión volquete 6x2 330 HP 10 - 15 m3 |  |  |  |  | h | 6 | 0.0741 | 110 | 8.15
0349130011 | Cargador sob. llanta 80-95HP 1,5-1,75 Yd3 |  |  |  |  | h | 1 | 0.0123 | 110 | 1.35
9.55
Partida |  |  | Eliminación de desmonte en terreno semiroca R=10 km con maquinaria
Rendimiento | m3/DIA | MO. | 600 | EQ. | 600 | Costo unitario directo por : m3 |  |  |  | 13.18
Código | Descripción Recurso |  |  |  |  | Unidad | Cuadrilla | Cantidad | Precio S/. | Parcial S/.
Mano de Obra
0147030001 | MO: Capataz incluye leyes sociales |  |  |  |  | h | 0.1 | 0.0013 | 28.68 | 0.04
0147050111 | MO: Operador de maquinaria-equipo pesado, incl. leyes sociales |  |  |  |  | h | 7 | 0.0933 | 25.26 | 2.36
0147100001 | MO: Peon incluye leyes sociales |  |  |  |  | h | 2 | 0.0267 | 17.29 | 0.46
2.86
Equipos
0337009001 | Herramientas manuales |  |  |  |  | %MO |  | 2 | 2.86 | 0.06
0348100025 | Camión volquete 6x2 330 HP 10 - 15 m3 |  |  |  |  | h | 6 | 0.08 | 110 | 8.8
0349130011 | Cargador sob. llanta 80-95HP 1,5-1,75 Yd3 |  |  |  |  | h | 1 | 0.0133 | 110 | 1.46
10.32
Partida |  |  | Eliminación de desmonte en terreno rocoso R=10 km con maquinaria
Rendimiento | m3/DIA | MO. | 540 | EQ. | 540 | Costo unitario directo por : m3 |  |  |  | 14.64
Código | Descripción Recurso |  |  |  |  | Unidad | Cuadrilla | Cantidad | Precio S/. | Parcial S/.
Mano de Obra
0147030001 | MO: Capataz incluye leyes sociales |  |  |  |  | h | 0.1 | 0.0015 | 28.68 | 0.04
0147050111 | MO: Operador de maquinaria-equipo pesado, incl. leyes sociales |  |  |  |  | h | 7 | 0.1037 | 25.26 | 2.62
0147100001 | MO: Peon incluye leyes sociales |  |  |  |  | h | 2 | 0.0296 | 17.29 | 0.51
3.17
Equipos
0337009001 | Herramientas manuales |  |  |  |  | %MO |  | 2 | 3.17 | 0.06
0348100025 | Camión volquete 6x2 330 HP 10 - 15 m3 |  |  |  |  | h | 6 | 0.0889 | 110 | 9.78
0349130011 | Cargador sob. llanta 80-95HP 1,5-1,75 Yd3 |  |  |  |  | h | 1 | 0.0148 | 110 | 1.63
11.47
Partida |  |  | Eliminación de desmonte en terr. normal saturado R=10 km con maquinaria
Rendimiento | m3/DIA | MO. | 288 | EQ. | 288 | Costo unitario directo por : m3 |  |  |  | 31.22
Código | Descripción Recurso |  |  |  |  | Unidad | Cuadrilla | Cantidad | Precio S/. | Parcial S/.
Mano de Obra
0147030001 | MO: Capataz incluye leyes sociales |  |  |  |  | h | 0.1 | 0.0028 | 28.68 | 0.08
0147050111 | MO: Operador de maquinaria-equipo pesado, incl. leyes sociales |  |  |  |  | h | 8 | 0.2222 | 25.26 | 5.61
0147100001 | MO: Peon incluye leyes sociales |  |  |  |  | h | 2 | 0.0556 | 17.29 | 0.96
6.65
Equipos
0337009001 | Herramientas manuales |  |  |  |  | %MO |  | 2 | 6.65 | 0.13
0348100025 | Camión volquete 6x2 330 HP 10 - 15 m3 |  |  |  |  | h | 7 | 0.1944 | 110 | 21.38
0349130011 | Cargador sob. llanta 80-95HP 1,5-1,75 Yd3 |  |  |  |  | h | 1 | 0.0278 | 110 | 3.06
24.57
Partida |  |  | Eliminación de desmonte R=10 km proveniente de pavimento flexible, asfalto (material peligroso) peligroso)
Rendimiento | m3/DIA | MO. | 540 | EQ. | 540 | Costo unitario directo por : m3 |  |  |  | 204.64
Código | Descripción Recurso |  |  |  |  | Unidad | Cuadrilla | Cantidad | Precio S/. | Parcial S/.
Mano de Obra
0147030001 | MO: Capataz incluye leyes sociales |  |  |  |  | h | 0.1 | 0.0015 | 28.68 | 0.04
0147050111 | MO: Operador de maquinaria-equipo pesado, incl. leyes sociales |  |  |  |  | h | 7 | 0.1037 | 25.26 | 2.62
0147100001 | MO: Peon incluye leyes sociales |  |  |  |  | h | 2 | 0.0296 | 17.29 | 0.51
3.17
Equipos
0337009001 | Herramientas manuales |  |  |  |  | %MO |  | 2 | 3.17 | 0.06
0348100025 | Camión volquete 6x2 330 HP 10 - 15 m3 |  |  |  |  | h | 6 | 0.0889 | 110 | 9.78
0349130011 | Cargador sob. llanta 80-95HP 1,5-1,75 Yd3 |  |  |  |  | h | 1 | 0.0148 | 110 | 1.63
11.47
Subcontratos
0401010029 | Autorizacion de centro de acopio para disposicion final de residuos peligrosos (Tuberias de AC) |  |  |  |  | m3 |  | 1.25 | 152 | 190
190
Partida |  |  | Encofrado (incl. habilitación de madera) para falsas zapatas tipo rectas
Rendimiento | m2/DIA | MO. | 14 | EQ. | 14 | Costo unitario directo por : m2 |  |  |  | 44.59
Código | Descripción Recurso |  |  |  |  | Unidad | Cuadrilla | Cantidad | Precio S/. | Parcial S/.
Mano de Obra
0147030001 | MO: Capataz incluye leyes sociales |  |  |  |  | h | 0.1 | 0.0571 | 28.68 | 1.64
0147060001 | MO: Operario incluye leyes sociales |  |  |  |  | h | 1 | 0.5714 | 24.22 | 13.84
0147080001 | MO: Oficial incluye leyes sociales |  |  |  |  | h | 1 | 0.5714 | 19.13 | 10.93
26.41
Materiales
0202063000 | Clavo c/cabeza para madera (promedio) |  |  |  |  | kg |  | 0.15 | 6.12 | 0.92
0243270001 | Madera para encofrado y carpintería |  |  |  |  | p2 |  | 2.66 | 4.32 | 11.49
12.41
Equipos
0337009001 | Herramientas manuales |  |  |  |  | %MO |  | 2 | 26.41 | 0.53
0.53
Subpartidas
019801500101 | Desencofrados de base:cimientos,zapatas, vigas,pisos,sobrecim.,gradas y anclajes |  |  |  |  | m2 |  | 1 | 5.24 | 5.24
5.24
Partida |  |  | Concreto f'c 100 kg/cm2 para solados y/o sub bases (Cemento P-I)
Rendimiento | m3/DIA | MO. | 24 | EQ. | 24 | Costo unitario directo por : m3 |  |  |  | 307.72
Código | Descripción Recurso |  |  |  |  | Unidad | Cuadrilla | Cantidad | Precio S/. | Parcial S/.
Mano de Obra
0147030001 | MO: Capataz incluye leyes sociales |  |  |  |  | h | 0.1 | 0.0333 | 28.68 | 0.96
0147060001 | MO: Operario incluye leyes sociales |  |  |  |  | h | 1 | 0.3333 | 24.22 | 8.07
0147080001 | MO: Oficial incluye leyes sociales |  |  |  |  | h | 1 | 0.3333 | 19.13 | 6.38
0147100001 | MO: Peon incluye leyes sociales |  |  |  |  | h | 5 | 1.6667 | 17.29 | 28.82
44.23
Equipos
0337009001 | Herramientas manuales |  |  |  |  | %MO |  | 2 | 44.23 | 0.88
0349690003 | Vibrador de concreto 4 HP 18PL (1,5") |  |  |  |  | h | 1 | 0.3333 | 6.73 | 2.24
3.12
Subpartidas
019801200110 | Concreto f'c 100 kg/cm2 C:A:P c/mezclad. (cemento PI) |  |  |  |  | m3 |  | 1 | 260.37 | 260.37
260.37
Partida |  |  | Concreto f'c 100 kg/cm2 para solados de buzones,cámaras,cajas (Cemento P-V)
Rendimiento | m3/DIA | MO. | 16 | EQ. | 16 | Costo unitario directo por : m3 |  |  |  | 338.07
Código | Descripción Recurso |  |  |  |  | Unidad | Cuadrilla | Cantidad | Precio S/. | Parcial S/.
Mano de Obra
0147030001 | MO: Capataz incluye leyes sociales |  |  |  |  | h | 0.1 | 0.05 | 28.68 | 1.43
0147060001 | MO: Operario incluye leyes sociales |  |  |  |  | h | 1 | 0.5 | 24.22 | 12.11
0147080001 | MO: Oficial incluye leyes sociales |  |  |  |  | h | 1 | 0.5 | 19.13 | 9.57
0147100001 | MO: Peon incluye leyes sociales |  |  |  |  | h | 5 | 2.5 | 17.29 | 43.23
66.34
Equipos
0337009001 | Herramientas manuales |  |  |  |  | %MO |  | 2 | 66.34 | 1.33
0349690003 | Vibrador de concreto 4 HP 18PL (1,5") |  |  |  |  | h | 1 | 0.5 | 6.73 | 3.37
4.7
Subpartidas
019801250110 | Concreto f'c 100 kg/cm2 C:A:P c/mezclad. (cemento PV) |  |  |  |  | m3 |  | 1 | 267.03 | 267.03
267.03
Partida |  |  | Encofrado (incl. habilitación de madera) para canaletas de buzones,cámaras,cajas
Rendimiento | m2/DIA | MO. | 14 | EQ. | 14 | Costo unitario directo por : m2 |  |  |  | 44.28
Código | Descripción Recurso |  |  |  |  | Unidad | Cuadrilla | Cantidad | Precio S/. | Parcial S/.
Mano de Obra
0147030001 | MO: Capataz incluye leyes sociales |  |  |  |  | h | 0.1 | 0.0571 | 28.68 | 1.64
0147060001 | MO: Operario incluye leyes sociales |  |  |  |  | h | 1 | 0.5714 | 24.22 | 13.84
0147080001 | MO: Oficial incluye leyes sociales |  |  |  |  | h | 1 | 0.5714 | 19.13 | 10.93
26.41
Materiales
0202030008 | Alambre negro N° 8 |  |  |  |  | kg |  | 0.26 | 5.08 | 1.32
0202063000 | Clavo c/cabeza para madera (promedio) |  |  |  |  | kg |  | 0.13 | 6.12 | 0.8
0243270001 | Madera para encofrado y carpintería |  |  |  |  | p2 |  | 2.31 | 4.32 | 9.98
12.1
Equipos
0337009001 | Herramientas manuales |  |  |  |  | %MO |  | 2 | 26.41 | 0.53
0.53
Subpartidas
019801500101 | Desencofrados de base:cimientos,zapatas, vigas,pisos,sobrecim.,gradas y anclajes |  |  |  |  | m2 |  | 1 | 5.24 | 5.24
5.24
Partida |  |  | Acero estruc. trabajado p/muro reforzado (costo prom. incl. desperdicios)
Rendimiento | kg/DIA | MO. | 250 | EQ. | 250 | Costo unitario directo por : kg |  |  |  | 8.03
Código | Descripción Recurso |  |  |  |  | Unidad | Cuadrilla | Cantidad | Precio S/. | Parcial S/.
Mano de Obra
0147030001 | MO: Capataz incluye leyes sociales |  |  |  |  | h | 0.1 | 0.0032 | 28.68 | 0.09
0147060001 | MO: Operario incluye leyes sociales |  |  |  |  | h | 1 | 0.032 | 24.22 | 0.78
0147080001 | MO: Oficial incluye leyes sociales |  |  |  |  | h | 1 | 0.032 | 19.13 | 0.61
1.48
Materiales
0202030016 | Alambre negro N° 16 |  |  |  |  | kg |  | 0.05 | 5.08 | 0.25
0.25
Equipos
0337091001 | Cizalla para corte de fierro |  |  |  |  | h | 1 | 0.032 | 2 | 0.06
0337730001 | Andamio de metal y/o de Madera ( Alquiler ) |  |  |  |  | h | 1 | 0.032 | 3.92 | 0.13
0.19
Subpartidas
019801550101 | Fierro construcción habilitado (material y m.o.) |  |  |  |  | kg |  | 1.05 | 5.82 | 6.11
6.11
Partida |  |  | Acero estruc. trabajado p/proteccíon de tub. de ventilación (costo prom. incl. desperdicios)
Rendimiento | kg/DIA | MO. | 250 | EQ. | 250 | Costo unitario directo por : kg |  |  |  | 8.03
Código | Descripción Recurso |  |  |  |  | Unidad | Cuadrilla | Cantidad | Precio S/. | Parcial S/.
Mano de Obra
0147030001 | MO: Capataz incluye leyes sociales |  |  |  |  | h | 0.1 | 0.0032 | 28.68 | 0.09
0147060001 | MO: Operario incluye leyes sociales |  |  |  |  | h | 1 | 0.032 | 24.22 | 0.78
0147080001 | MO: Oficial incluye leyes sociales |  |  |  |  | h | 1 | 0.032 | 19.13 | 0.61
1.48
Materiales
0202030016 | Alambre negro N° 16 |  |  |  |  | kg |  | 0.05 | 5.08 | 0.25
0.25
Equipos
0337091001 | Cizalla para corte de fierro |  |  |  |  | h | 1 | 0.032 | 2 | 0.06
0337730001 | Andamio de metal y/o de Madera ( Alquiler ) |  |  |  |  | h | 1 | 0.032 | 3.92 | 0.13
0.19
Subpartidas
019801550101 | Fierro construcción habilitado (material y m.o.) |  |  |  |  | kg |  | 1.05 | 5.82 | 6.11
6.11
Partida |  |  | Concreto 1:8 + 25% P.M. p/sobrecimientos (Cemento P-V)
Rendimiento | m3/DIA | MO. | 15 | EQ. | 15 | Costo unitario directo por : m3 |  |  |  | 269.33
Código | Descripción Recurso |  |  |  |  | Unidad | Cuadrilla | Cantidad | Precio S/. | Parcial S/.
Mano de Obra
0147030001 | MO: Capataz incluye leyes sociales |  |  |  |  | h | 0.1 | 0.0533 | 28.68 | 1.53
0147060001 | MO: Operario incluye leyes sociales |  |  |  |  | h | 1 | 0.5333 | 24.22 | 12.92
0147080001 | MO: Oficial incluye leyes sociales |  |  |  |  | h | 1 | 0.5333 | 19.13 | 10.2
0147100001 | MO: Peon incluye leyes sociales |  |  |  |  | h | 5 | 2.6667 | 17.29 | 46.11
70.76
Materiales
0205090020 | Piedra mediana |  |  |  |  | m3 |  | 0.35 | 50.85 | 17.8
17.8
Equipos
0337009001 | Herramientas manuales |  |  |  |  | %MO |  | 2 | 70.76 | 1.42
0349690003 | Vibrador de concreto 4 HP 18PL (1,5") |  |  |  |  | h | 1 | 0.5333 | 6.73 | 3.59
5.01
Subpartidas
019801150108 | Concreto 1:8 C:H con empleo mezcladora (cemento PV) |  |  |  |  | m3 |  | 0.75 | 234.34 | 175.76
175.76
Partida |  |  | Concreto f'c 210 kg/cm2 para anclajes y/o dados (Cemento P-I)
Rendimiento | m3/DIA | MO. | 15 | EQ. | 15 | Costo unitario directo por : m3 |  |  |  | 399.93
Código | Descripción Recurso |  |  |  |  | Unidad | Cuadrilla | Cantidad | Precio S/. | Parcial S/.
Mano de Obra
0147030001 | MO: Capataz incluye leyes sociales |  |  |  |  | h | 0.1 | 0.0533 | 28.68 | 1.53
0147060001 | MO: Operario incluye leyes sociales |  |  |  |  | h | 1 | 0.5333 | 24.22 | 12.92
0147080001 | MO: Oficial incluye leyes sociales |  |  |  |  | h | 1 | 0.5333 | 19.13 | 10.2
0147100001 | MO: Peon incluye leyes sociales |  |  |  |  | h | 5 | 2.6667 | 17.29 | 46.11
70.76
Equipos
0337009001 | Herramientas manuales |  |  |  |  | %MO |  | 2 | 70.76 | 1.42
1.42
Subpartidas
019801200121 | Concreto f'c 210 kg/cm2 C:A:P c/mezclad. (cemento PI) |  |  |  |  | m3 |  | 1 | 327.75 | 327.75
327.75
Partida |  |  | Concreto f'c 140 kg/cm2 para anclajes y/o dados (Cemento P-V)
Rendimiento | m3/DIA | MO. | 15 | EQ. | 15 | Costo unitario directo por : m3 |  |  |  | 354.16
Código | Descripción Recurso |  |  |  |  | Unidad | Cuadrilla | Cantidad | Precio S/. | Parcial S/.
Mano de Obra
0147030001 | MO: Capataz incluye leyes sociales |  |  |  |  | h | 0.1 | 0.0533 | 28.68 | 1.53
0147060001 | MO: Operario incluye leyes sociales |  |  |  |  | h | 1 | 0.5333 | 24.22 | 12.92
0147080001 | MO: Oficial incluye leyes sociales |  |  |  |  | h | 1 | 0.5333 | 19.13 | 10.2
0147100001 | MO: Peon incluye leyes sociales |  |  |  |  | h | 5 | 2.6667 | 17.29 | 46.11
70.76
Equipos
0337009001 | Herramientas manuales |  |  |  |  | %MO |  | 2 | 70.76 | 1.42
1.42
Subpartidas
019801250114 | Concreto f'c 140 kg/cm2 C:A:P c/mezclad. (cemento PV) |  |  |  |  | m3 |  | 1 | 281.98 | 281.98
281.98
Partida |  |  | Concreto f'c 175 kg/cm2 para relleno en camara (Cemento P-V)
Rendimiento | m3/DIA | MO. | 15 | EQ. | 15 | Costo unitario directo por : m3 |  |  |  | 376.61
Código | Descripción Recurso |  |  |  |  | Unidad | Cuadrilla | Cantidad | Precio S/. | Parcial S/.
Mano de Obra
0147030001 | MO: Capataz incluye leyes sociales |  |  |  |  | h | 0.1 | 0.0533 | 28.68 | 1.53
0147060001 | MO: Operario incluye leyes sociales |  |  |  |  | h | 1 | 0.5333 | 24.22 | 12.92
0147080001 | MO: Oficial incluye leyes sociales |  |  |  |  | h | 1 | 0.5333 | 19.13 | 10.2
0147100001 | MO: Peon incluye leyes sociales |  |  |  |  | h | 5 | 2.6667 | 17.29 | 46.11
70.76
Equipos
0337009001 | Herramientas manuales |  |  |  |  | %MO |  | 2 | 70.76 | 1.42
1.42
Subpartidas
019801250117 | Concreto f'c 175 kg/cm2 C:A:P c/mezclad. (cemento PV) |  |  |  |  | m3 |  | 1 | 304.43 | 304.43
304.43
Partida |  |  | Encofrado (incl. habilitación de madera) para anclajes y/o dados
Rendimiento | m2/DIA | MO. | 14 | EQ. | 14 | Costo unitario directo por : m2 |  |  |  | 44.59
Código | Descripción Recurso |  |  |  |  | Unidad | Cuadrilla | Cantidad | Precio S/. | Parcial S/.
Mano de Obra
0147030001 | MO: Capataz incluye leyes sociales |  |  |  |  | h | 0.1 | 0.0571 | 28.68 | 1.64
0147060001 | MO: Operario incluye leyes sociales |  |  |  |  | h | 1 | 0.5714 | 24.22 | 13.84
0147080001 | MO: Oficial incluye leyes sociales |  |  |  |  | h | 1 | 0.5714 | 19.13 | 10.93
26.41
Materiales
0202063000 | Clavo c/cabeza para madera (promedio) |  |  |  |  | kg |  | 0.15 | 6.12 | 0.92
0243270001 | Madera para encofrado y carpintería |  |  |  |  | p2 |  | 2.66 | 4.32 | 11.49
12.41
Equipos
0337009001 | Herramientas manuales |  |  |  |  | %MO |  | 2 | 26.41 | 0.53
0.53
Subpartidas
019801500101 | Desencofrados de base:cimientos,zapatas, vigas,pisos,sobrecim.,gradas y anclajes |  |  |  |  | m2 |  | 1 | 5.24 | 5.24
5.24
Partida |  |  | Concreto f'c 175 kg/cm2 para anclaje (Cemento P-I)
Rendimiento | m3/DIA | MO. | 25 | EQ. | 25 | Costo unitario directo por : m3 |  |  |  | 341.56
Código | Descripción Recurso |  |  |  |  | Unidad | Cuadrilla | Cantidad | Precio S/. | Parcial S/.
Mano de Obra
0147030001 | MO: Capataz incluye leyes sociales |  |  |  |  | h | 0.1 | 0.032 | 28.68 | 0.92
0147060001 | MO: Operario incluye leyes sociales |  |  |  |  | h | 1 | 0.32 | 24.22 | 7.75
0147080001 | MO: Oficial incluye leyes sociales |  |  |  |  | h | 1 | 0.32 | 19.13 | 6.12
0147100001 | MO: Peon incluye leyes sociales |  |  |  |  | h | 5 | 1.6 | 17.29 | 27.66
42.45
Equipos
0337009001 | Herramientas manuales |  |  |  |  | %MO |  | 2 | 42.45 | 0.85
0349690003 | Vibrador de concreto 4 HP 18PL (1,5") |  |  |  |  | h | 1 | 0.32 | 6.73 | 2.15
3
Subpartidas
019801200117 | Concreto f'c 175 kg/cm2 C:A:P c/mezclad. (cemento PI) |  |  |  |  | m3 |  | 1 | 296.11 | 296.11
296.11
Partida |  |  | Concreto f'c 210 kg/cm2 para zapatas (Cemento P-I)
Rendimiento | m3/DIA | MO. | 25 | EQ. | 25 | Costo unitario directo por : m3 |  |  |  | 373.2
Código | Descripción Recurso |  |  |  |  | Unidad | Cuadrilla | Cantidad | Precio S/. | Parcial S/.
Mano de Obra
0147030001 | MO: Capataz incluye leyes sociales |  |  |  |  | h | 0.1 | 0.032 | 28.68 | 0.92
0147060001 | MO: Operario incluye leyes sociales |  |  |  |  | h | 1 | 0.32 | 24.22 | 7.75
0147080001 | MO: Oficial incluye leyes sociales |  |  |  |  | h | 1 | 0.32 | 19.13 | 6.12
0147100001 | MO: Peon incluye leyes sociales |  |  |  |  | h | 5 | 1.6 | 17.29 | 27.66
42.45
Equipos
0337009001 | Herramientas manuales |  |  |  |  | %MO |  | 2 | 42.45 | 0.85
0349690003 | Vibrador de concreto 4 HP 18PL (1,5") |  |  |  |  | h | 1 | 0.32 | 6.73 | 2.15
3
Subpartidas
019801200121 | Concreto f'c 210 kg/cm2 C:A:P c/mezclad. (cemento PI) |  |  |  |  | m3 |  | 1 | 327.75 | 327.75
327.75
Partida |  |  | Concreto f'c 210 kg/cm2 para zapatas (Cemento P-V)
Rendimiento | m3/DIA | MO. | 25 | EQ. | 25 | Costo unitario directo por : m3 |  |  |  | 382.27
Código | Descripción Recurso |  |  |  |  | Unidad | Cuadrilla | Cantidad | Precio S/. | Parcial S/.
Mano de Obra
0147030001 | MO: Capataz incluye leyes sociales |  |  |  |  | h | 0.1 | 0.032 | 28.68 | 0.92
0147060001 | MO: Operario incluye leyes sociales |  |  |  |  | h | 1 | 0.32 | 24.22 | 7.75
0147080001 | MO: Oficial incluye leyes sociales |  |  |  |  | h | 1 | 0.32 | 19.13 | 6.12
0147100001 | MO: Peon incluye leyes sociales |  |  |  |  | h | 5 | 1.6 | 17.29 | 27.66
42.45
Equipos
0337009001 | Herramientas manuales |  |  |  |  | %MO |  | 2 | 42.45 | 0.85
0349690003 | Vibrador de concreto 4 HP 18PL (1,5") |  |  |  |  | h | 1 | 0.32 | 6.73 | 2.15
3
Subpartidas
019801250121 | Concreto f'c 210 kg/cm2 C:A:P c/mezclad. (cemento PV) |  |  |  |  | m3 |  | 1 | 336.82 | 336.82
336.82
Partida |  |  | Concreto f'c 280 kg/cm2 para canaletas de buzones,cámaras,cajas (Cemento P-V o HS)
Rendimiento | m3/DIA | MO. | 25 | EQ. | 25 | Costo unitario directo por : m3 |  |  |  | 462.4
Código | Descripción Recurso |  |  |  |  | Unidad | Cuadrilla | Cantidad | Precio S/. | Parcial S/.
Mano de Obra
0147030001 | MO: Capataz incluye leyes sociales |  |  |  |  | h | 0.1 | 0.032 | 28.68 | 0.92
0147060001 | MO: Operario incluye leyes sociales |  |  |  |  | h | 1 | 0.32 | 24.22 | 7.75
0147080001 | MO: Oficial incluye leyes sociales |  |  |  |  | h | 1 | 0.32 | 19.13 | 6.12
0147100001 | MO: Peon incluye leyes sociales |  |  |  |  | h | 5 | 1.6 | 17.29 | 27.66
42.45
Equipos
0337009001 | Herramientas manuales |  |  |  |  | %MO |  | 2 | 42.45 | 0.85
0349690003 | Vibrador de concreto 4 HP 18PL (1,5") |  |  |  |  | h | 1 | 0.32 | 6.73 | 2.15
3
Subpartidas
019801250128 | Concreto f'c 280 kg/cm2 C:A:P c/mezclad. (cemento PV) |  |  |  |  | m3 |  | 1 | 416.95 | 416.95
416.95
Partida |  |  | Encofrado (incl. habilitación de madera) para zapatas rectas
Rendimiento | m2/DIA | MO. | 14 | EQ. | 14 | Costo unitario directo por : m2 |  |  |  | 49.43
Código | Descripción Recurso |  |  |  |  | Unidad | Cuadrilla | Cantidad | Precio S/. | Parcial S/.
Mano de Obra
0147030001 | MO: Capataz incluye leyes sociales |  |  |  |  | h | 0.1 | 0.0571 | 28.68 | 1.64
0147060001 | MO: Operario incluye leyes sociales |  |  |  |  | h | 1 | 0.5714 | 24.22 | 13.84
0147080001 | MO: Oficial incluye leyes sociales |  |  |  |  | h | 1 | 0.5714 | 19.13 | 10.93
26.41
Materiales
0202063000 | Clavo c/cabeza para madera (promedio) |  |  |  |  | kg |  | 0.15 | 6.12 | 0.92
0243270001 | Madera para encofrado y carpintería |  |  |  |  | p2 |  | 3.78 | 4.32 | 16.33
17.25
Equipos
0337009001 | Herramientas manuales |  |  |  |  | %MO |  | 2 | 26.41 | 0.53
0.53
Subpartidas
019801500101 | Desencofrados de base:cimientos,zapatas, vigas,pisos,sobrecim.,gradas y anclajes |  |  |  |  | m2 |  | 1 | 5.24 | 5.24
5.24
Partida |  |  | Acero estruc. trabajado p/zapata armada (costo prom. incl. desperdicios)
Rendimiento | kg/DIA | MO. | 250 | EQ. | 250 | Costo unitario directo por : kg |  |  |  | 7.87
Código | Descripción Recurso |  |  |  |  | Unidad | Cuadrilla | Cantidad | Precio S/. | Parcial S/.
Mano de Obra
0147030001 | MO: Capataz incluye leyes sociales |  |  |  |  | h | 0.1 | 0.0032 | 28.68 | 0.09
0147060001 | MO: Operario incluye leyes sociales |  |  |  |  | h | 1 | 0.032 | 24.22 | 0.78
0147080001 | MO: Oficial incluye leyes sociales |  |  |  |  | h | 1 | 0.032 | 19.13 | 0.61
1.48
Materiales
0202030016 | Alambre negro N° 16 |  |  |  |  | kg |  | 0.05 | 5.08 | 0.25
0.25
Equipos
0337091001 | Cizalla para corte de fierro |  |  |  |  | h | 0.5 | 0.016 | 2 | 0.03
0.03
Subpartidas
019801550101 | Fierro construcción habilitado (material y m.o.) |  |  |  |  | kg |  | 1.05 | 5.82 | 6.11
6.11
Partida |  |  | Acero estruc. trabajado p/zapata armada (costo prom. incl. desperdicios)
Rendimiento | kg/DIA | MO. | 250 | EQ. | 250 | Costo unitario directo por : kg |  |  |  | 7.87
Código | Descripción Recurso |  |  |  |  | Unidad | Cuadrilla | Cantidad | Precio S/. | Parcial S/.
Mano de Obra
0147030001 | MO: Capataz incluye leyes sociales |  |  |  |  | h | 0.1 | 0.0032 | 28.68 | 0.09
0147060001 | MO: Operario incluye leyes sociales |  |  |  |  | h | 1 | 0.032 | 24.22 | 0.78
0147080001 | MO: Oficial incluye leyes sociales |  |  |  |  | h | 1 | 0.032 | 19.13 | 0.61
1.48
Materiales
0202030016 | Alambre negro N° 16 |  |  |  |  | kg |  | 0.05 | 5.08 | 0.25
0.25
Equipos
0337091001 | Cizalla para corte de fierro |  |  |  |  | h | 0.5 | 0.016 | 2 | 0.03
0.03
Subpartidas
019801550101 | Fierro construcción habilitado (material y m.o.) |  |  |  |  | kg |  | 1.05 | 5.82 | 6.11
6.11
Partida |  |  | Concreto f'c 210 kg/cm2 para losas de fondo-piso (Cemento P-V)
Rendimiento | m3/DIA | MO. | 22 | EQ. | 22 | Costo unitario directo por : m3 |  |  |  | 429.53
Código | Descripción Recurso |  |  |  |  | Unidad | Cuadrilla | Cantidad | Precio S/. | Parcial S/.
Mano de Obra
0147030001 | MO: Capataz incluye leyes sociales |  |  |  |  | h | 0.1 | 0.0364 | 28.68 | 1.04
0147060001 | MO: Operario incluye leyes sociales |  |  |  |  | h | 2 | 0.7273 | 24.22 | 17.62
0147080001 | MO: Oficial incluye leyes sociales |  |  |  |  | h | 1 | 0.3636 | 19.13 | 6.96
0147100001 | MO: Peon incluye leyes sociales |  |  |  |  | h | 10 | 3.6364 | 17.29 | 62.87
88.49
Equipos
0337009001 | Herramientas manuales |  |  |  |  | %MO |  | 2 | 88.49 | 1.77
0349690003 | Vibrador de concreto 4 HP 18PL (1,5") |  |  |  |  | h | 1 | 0.3636 | 6.73 | 2.45
4.22
Subpartidas
019801250121 | Concreto f'c 210 kg/cm2 C:A:P c/mezclad. (cemento PV) |  |  |  |  | m3 |  | 1 | 336.82 | 336.82
336.82
Partida |  |  | Acero estruc. trabajado p/losa de fondo- piso (costo prom. incl. desperdicios)
Rendimiento | kg/DIA | MO. | 250 | EQ. | 250 | Costo unitario directo por : kg |  |  |  | 7.87
Código | Descripción Recurso |  |  |  |  | Unidad | Cuadrilla | Cantidad | Precio S/. | Parcial S/.
Mano de Obra
0147030001 | MO: Capataz incluye leyes sociales |  |  |  |  | h | 0.1 | 0.0032 | 28.68 | 0.09
0147060001 | MO: Operario incluye leyes sociales |  |  |  |  | h | 1 | 0.032 | 24.22 | 0.78
0147080001 | MO: Oficial incluye leyes sociales |  |  |  |  | h | 1 | 0.032 | 19.13 | 0.61
1.48
Materiales
0202030016 | Alambre negro N° 16 |  |  |  |  | kg |  | 0.05 | 5.08 | 0.25
0.25
Equipos
0337091001 | Cizalla para corte de fierro |  |  |  |  | h | 0.5 | 0.016 | 2 | 0.03
0.03
Subpartidas
019801550101 | Fierro construcción habilitado (material y m.o.) |  |  |  |  | kg |  | 1.05 | 5.82 | 6.11
6.11
Partida |  |  | Concreto f'c 175 kg/cm2 /losa fondo-base de buzones,cámaras,cajas (Cemento P-I)
Rendimiento | m3/DIA | MO. | 16 | EQ. | 16 | Costo unitario directo por : m3 |  |  |  | 423.58
Código | Descripción Recurso |  |  |  |  | Unidad | Cuadrilla | Cantidad | Precio S/. | Parcial S/.
Mano de Obra
0147030001 | MO: Capataz incluye leyes sociales |  |  |  |  | h | 0.1 | 0.05 | 28.68 | 1.43
0147060001 | MO: Operario incluye leyes sociales |  |  |  |  | h | 2 | 1 | 24.22 | 24.22
0147080001 | MO: Oficial incluye leyes sociales |  |  |  |  | h | 1 | 0.5 | 19.13 | 9.57
0147100001 | MO: Peon incluye leyes sociales |  |  |  |  | h | 10 | 5 | 17.29 | 86.45
121.67
Equipos
0337009001 | Herramientas manuales |  |  |  |  | %MO |  | 2 | 121.67 | 2.43
0349690003 | Vibrador de concreto 4 HP 18PL (1,5") |  |  |  |  | h | 1 | 0.5 | 6.73 | 3.37
5.8
Subpartidas
019801200117 | Concreto f'c 175 kg/cm2 C:A:P c/mezclad. (cemento PI) |  |  |  |  | m3 |  | 1 | 296.11 | 296.11
296.11
Partida |  |  | Concreto f'c 210 kg/cm2 /losa fondo-base de buzones,cámaras,cajas (Cemento P-V)
Rendimiento | m3/DIA | MO. | 16 | EQ. | 16 | Costo unitario directo por : m3 |  |  |  | 464.29
Código | Descripción Recurso |  |  |  |  | Unidad | Cuadrilla | Cantidad | Precio S/. | Parcial S/.
Mano de Obra
0147030001 | MO: Capataz incluye leyes sociales |  |  |  |  | h | 0.1 | 0.05 | 28.68 | 1.43
0147060001 | MO: Operario incluye leyes sociales |  |  |  |  | h | 2 | 1 | 24.22 | 24.22
0147080001 | MO: Oficial incluye leyes sociales |  |  |  |  | h | 1 | 0.5 | 19.13 | 9.57
0147100001 | MO: Peon incluye leyes sociales |  |  |  |  | h | 10 | 5 | 17.29 | 86.45
121.67
Equipos
0337009001 | Herramientas manuales |  |  |  |  | %MO |  | 2 | 121.67 | 2.43
0349690002 | Vibrador de concreto 4 HP 18PL |  |  |  |  | h | 1 | 0.5 | 6.73 | 3.37
5.8
Subpartidas
019801250121 | Concreto f'c 210 kg/cm2 C:A:P c/mezclad. (cemento PV) |  |  |  |  | m3 |  | 1 | 336.82 | 336.82
336.82
Partida |  |  | Concreto f'c 280 kg/cm2 /losa fondo-base de buzones,cámaras,cajas (Cemento P-V)
Rendimiento | m3/DIA | MO. | 16 | EQ. | 16 | Costo unitario directo por : m3 |  |  |  | 544.42
Código | Descripción Recurso |  |  |  |  | Unidad | Cuadrilla | Cantidad | Precio S/. | Parcial S/.
Mano de Obra
0147030001 | MO: Capataz incluye leyes sociales |  |  |  |  | h | 0.1 | 0.05 | 28.68 | 1.43
0147060001 | MO: Operario incluye leyes sociales |  |  |  |  | h | 2 | 1 | 24.22 | 24.22
0147080001 | MO: Oficial incluye leyes sociales |  |  |  |  | h | 1 | 0.5 | 19.13 | 9.57
0147100001 | MO: Peon incluye leyes sociales |  |  |  |  | h | 10 | 5 | 17.29 | 86.45
121.67
Equipos
0337009001 | Herramientas manuales |  |  |  |  | %MO |  | 2 | 121.67 | 2.43
0349690003 | Vibrador de concreto 4 HP 18PL (1,5") |  |  |  |  | h | 1 | 0.5 | 6.73 | 3.37
5.8
Subpartidas
019801250128 | Concreto f'c 280 kg/cm2 C:A:P c/mezclad. (cemento PV) |  |  |  |  | m3 |  | 1 | 416.95 | 416.95
416.95
Partida |  |  | Encofrado (i/habilitación de madera) p/ losas de fondo-base de buzón,cámara,caja
Rendimiento | m2/DIA | MO. | 14 | EQ. | 14 | Costo unitario directo por : m2 |  |  |  | 44.28
Código | Descripción Recurso |  |  |  |  | Unidad | Cuadrilla | Cantidad | Precio S/. | Parcial S/.
Mano de Obra
0147030001 | MO: Capataz incluye leyes sociales |  |  |  |  | h | 0.1 | 0.0571 | 28.68 | 1.64
0147060001 | MO: Operario incluye leyes sociales |  |  |  |  | h | 1 | 0.5714 | 24.22 | 13.84
0147080001 | MO: Oficial incluye leyes sociales |  |  |  |  | h | 1 | 0.5714 | 19.13 | 10.93
26.41
Materiales
0202030008 | Alambre negro N° 8 |  |  |  |  | kg |  | 0.26 | 5.08 | 1.32
0202063000 | Clavo c/cabeza para madera (promedio) |  |  |  |  | kg |  | 0.13 | 6.12 | 0.8
0243270001 | Madera para encofrado y carpintería |  |  |  |  | p2 |  | 2.31 | 4.32 | 9.98
12.1
Equipos
0337009001 | Herramientas manuales |  |  |  |  | %MO |  | 2 | 26.41 | 0.53
0.53
Subpartidas
019801500101 | Desencofrados de base:cimientos,zapatas, vigas,pisos,sobrecim.,gradas y anclajes |  |  |  |  | m2 |  | 1 | 5.24 | 5.24
5.24
Partida |  |  | Acero estruc.trabaj.p/losa de fondo-base de buzón.cámara,caja(costo prom.i/desp.)
Rendimiento | kg/DIA | MO. | 250 | EQ. | 250 | Costo unitario directo por : kg |  |  |  | 7.9
Código | Descripción Recurso |  |  |  |  | Unidad | Cuadrilla | Cantidad | Precio S/. | Parcial S/.
Mano de Obra
0147030001 | MO: Capataz incluye leyes sociales |  |  |  |  | h | 0.1 | 0.0032 | 28.68 | 0.09
0147060001 | MO: Operario incluye leyes sociales |  |  |  |  | h | 1 | 0.032 | 24.22 | 0.78
0147080001 | MO: Oficial incluye leyes sociales |  |  |  |  | h | 1 | 0.032 | 19.13 | 0.61
1.48
Materiales
0202030016 | Alambre negro N° 16 |  |  |  |  | kg |  | 0.05 | 5.08 | 0.25
0.25
Equipos
0337091001 | Cizalla para corte de fierro |  |  |  |  | h | 1 | 0.032 | 2 | 0.06
0.06
Subpartidas
019801550101 | Fierro construcción habilitado (material y m.o.) |  |  |  |  | kg |  | 1.05 | 5.82 | 6.11
6.11
Partida |  |  | Concreto f'c 140 kg/cm2 para proteccíon de tub. de ventilación (Cemento P-V)
Rendimiento | m3/DIA | MO. | 12 | EQ. | 12 | Costo unitario directo por : m3 |  |  |  | 426.32
Código | Descripción Recurso |  |  |  |  | Unidad | Cuadrilla | Cantidad | Precio S/. | Parcial S/.
Mano de Obra
0147030001 | MO: Capataz incluye leyes sociales |  |  |  |  | h | 0.1 | 0.0667 | 28.68 | 1.91
0147060001 | MO: Operario incluye leyes sociales |  |  |  |  | h | 1 | 0.6667 | 24.22 | 16.15
0147080001 | MO: Oficial incluye leyes sociales |  |  |  |  | h | 1 | 0.6667 | 19.13 | 12.75
0147100001 | MO: Peon incluye leyes sociales |  |  |  |  | h | 9 | 6 | 17.29 | 103.74
134.55
Equipos
0337009001 | Herramientas manuales |  |  |  |  | %MO |  | 2 | 134.55 | 2.69
0337730001 | Andamio de metal y/o de Madera ( Alquiler ) |  |  |  |  | h | 1 | 0.6667 | 3.92 | 2.61
0349690003 | Vibrador de concreto 4 HP 18PL (1,5") |  |  |  |  | h | 1 | 0.6667 | 6.73 | 4.49
9.79
Subpartidas
019801250114 | Concreto f'c 140 kg/cm2 C:A:P c/mezclad. (cemento PV) |  |  |  |  | m3 |  | 1 | 281.98 | 281.98
281.98
Partida |  |  | Concreto f'c 210 kg/cm2 para proteccíon de tub. de ventilación (Cemento P-V)
Rendimiento | m3/DIA | MO. | 12 | EQ. | 12 | Costo unitario directo por : m3 |  |  |  | 481.16
Código | Descripción Recurso |  |  |  |  | Unidad | Cuadrilla | Cantidad | Precio S/. | Parcial S/.
Mano de Obra
0147030001 | MO: Capataz incluye leyes sociales |  |  |  |  | h | 0.1 | 0.0667 | 28.68 | 1.91
0147060001 | MO: Operario incluye leyes sociales |  |  |  |  | h | 1 | 0.6667 | 24.22 | 16.15
0147080001 | MO: Oficial incluye leyes sociales |  |  |  |  | h | 1 | 0.6667 | 19.13 | 12.75
0147100001 | MO: Peon incluye leyes sociales |  |  |  |  | h | 9 | 6 | 17.29 | 103.74
134.55
Equipos
0337009001 | Herramientas manuales |  |  |  |  | %MO |  | 2 | 134.55 | 2.69
0337730001 | Andamio de metal y/o de Madera ( Alquiler ) |  |  |  |  | h | 1 | 0.6667 | 3.92 | 2.61
0349690003 | Vibrador de concreto 4 HP 18PL (1,5") |  |  |  |  | h | 1 | 0.6667 | 6.73 | 4.49
9.79
Subpartidas
019801250121 | Concreto f'c 210 kg/cm2 C:A:P c/mezclad. (cemento PV) |  |  |  |  | m3 |  | 1 | 336.82 | 336.82
336.82
Partida |  |  | Concreto f'c 210 kg/cm2 para muros reforzados (Cemento P-V)
Rendimiento | m3/DIA | MO. | 12 | EQ. | 12 | Costo unitario directo por : m3 |  |  |  | 481.16
Código | Descripción Recurso |  |  |  |  | Unidad | Cuadrilla | Cantidad | Precio S/. | Parcial S/.
Mano de Obra
0147030001 | MO: Capataz incluye leyes sociales |  |  |  |  | h | 0.1 | 0.0667 | 28.68 | 1.91
0147060001 | MO: Operario incluye leyes sociales |  |  |  |  | h | 1 | 0.6667 | 24.22 | 16.15
0147080001 | MO: Oficial incluye leyes sociales |  |  |  |  | h | 1 | 0.6667 | 19.13 | 12.75
0147100001 | MO: Peon incluye leyes sociales |  |  |  |  | h | 9 | 6 | 17.29 | 103.74
134.55
Equipos
0337009001 | Herramientas manuales |  |  |  |  | %MO |  | 2 | 134.55 | 2.69
0337730001 | Andamio de metal y/o de Madera ( Alquiler ) |  |  |  |  | h | 1 | 0.6667 | 3.92 | 2.61
0349690003 | Vibrador de concreto 4 HP 18PL (1,5") |  |  |  |  | h | 1 | 0.6667 | 6.73 | 4.49
9.79
Subpartidas
019801250121 | Concreto f'c 210 kg/cm2 C:A:P c/mezclad. (cemento PV) |  |  |  |  | m3 |  | 1 | 336.82 | 336.82
336.82
Partida |  |  | Encofrado (incl. habilitación de madera) para muros rectos
Rendimiento | m2/DIA | MO. | 10 | EQ. | 10 | Costo unitario directo por : m2 |  |  |  | 64.51
Código | Descripción Recurso |  |  |  |  | Unidad | Cuadrilla | Cantidad | Precio S/. | Parcial S/.
Mano de Obra
0147030001 | MO: Capataz incluye leyes sociales |  |  |  |  | h | 0.1 | 0.08 | 28.68 | 2.29
0147060001 | MO: Operario incluye leyes sociales |  |  |  |  | h | 1 | 0.8 | 24.22 | 19.38
0147080001 | MO: Oficial incluye leyes sociales |  |  |  |  | h | 1 | 0.8 | 19.13 | 15.3
36.97
Materiales
0202030008 | Alambre negro N° 8 |  |  |  |  | kg |  | 0.12 | 5.08 | 0.61
0202063000 | Clavo c/cabeza para madera (promedio) |  |  |  |  | kg |  | 0.22 | 6.12 | 1.35
0243270001 | Madera para encofrado y carpintería |  |  |  |  | p2 |  | 3.49 | 4.32 | 15.08
17.04
Equipos
0337009001 | Herramientas manuales |  |  |  |  | %MO |  | 2 | 36.97 | 0.74
0337730001 | Andamio de metal y/o de Madera ( Alquiler ) |  |  |  |  | h | 0.5 | 0.4 | 3.92 | 1.57
2.31
Subpartidas
019801500110 | Desencofrado de muros |  |  |  |  | m2 |  | 1 | 8.19 | 8.19
8.19
Partida |  |  | Encofrado (incl. habilitación de madera) para proteccíon de tub. de ventilación
Rendimiento | m2/DIA | MO. | 10 | EQ. | 10 | Costo unitario directo por : m2 |  |  |  | 64.51
Código | Descripción Recurso |  |  |  |  | Unidad | Cuadrilla | Cantidad | Precio S/. | Parcial S/.
Mano de Obra
0147030001 | MO: Capataz incluye leyes sociales |  |  |  |  | h | 0.1 | 0.08 | 28.68 | 2.29
0147060001 | MO: Operario incluye leyes sociales |  |  |  |  | h | 1 | 0.8 | 24.22 | 19.38
0147080001 | MO: Oficial incluye leyes sociales |  |  |  |  | h | 1 | 0.8 | 19.13 | 15.3
36.97
Materiales
0202030008 | Alambre negro N° 8 |  |  |  |  | kg |  | 0.12 | 5.08 | 0.61
0202063000 | Clavo c/cabeza para madera (promedio) |  |  |  |  | kg |  | 0.22 | 6.12 | 1.35
0243270001 | Madera para encofrado y carpintería |  |  |  |  | p2 |  | 3.49 | 4.32 | 15.08
17.04
Equipos
0337009001 | Herramientas manuales |  |  |  |  | %MO |  | 2 | 36.97 | 0.74
0337730001 | Andamio de metal y/o de Madera ( Alquiler ) |  |  |  |  | h | 0.5 | 0.4 | 3.92 | 1.57
2.31
Subpartidas
019801500110 | Desencofrado de muros |  |  |  |  | m2 |  | 1 | 8.19 | 8.19
8.19
Partida |  |  | Encofrado (incl. habilitación de madera) para muros rectos
Rendimiento | m2/DIA | MO. | 10 | EQ. | 10 | Costo unitario directo por : m2 |  |  |  | 64.51
Código | Descripción Recurso |  |  |  |  | Unidad | Cuadrilla | Cantidad | Precio S/. | Parcial S/.
Mano de Obra
0147030001 | MO: Capataz incluye leyes sociales |  |  |  |  | h | 0.1 | 0.08 | 28.68 | 2.29
0147060001 | MO: Operario incluye leyes sociales |  |  |  |  | h | 1 | 0.8 | 24.22 | 19.38
0147080001 | MO: Oficial incluye leyes sociales |  |  |  |  | h | 1 | 0.8 | 19.13 | 15.3
36.97
Materiales
0202030008 | Alambre negro N° 8 |  |  |  |  | kg |  | 0.12 | 5.08 | 0.61
0202063000 | Clavo c/cabeza para madera (promedio) |  |  |  |  | kg |  | 0.22 | 6.12 | 1.35
0243270001 | Madera para encofrado y carpintería |  |  |  |  | p2 |  | 3.49 | 4.32 | 15.08
17.04
Equipos
0337009001 | Herramientas manuales |  |  |  |  | %MO |  | 2 | 36.97 | 0.74
0337730001 | Andamio de metal y/o de Madera ( Alquiler ) |  |  |  |  | h | 0.5 | 0.4 | 3.92 | 1.57
2.31
Subpartidas
019801500110 | Desencofrado de muros |  |  |  |  | m2 |  | 1 | 8.19 | 8.19
8.19
Partida |  |  | Encofrado (incl. habilitación de madera) para proteccíon de tub. de ventilación
Rendimiento | m2/DIA | MO. | 10 | EQ. | 10 | Costo unitario directo por : m2 |  |  |  | 64.51
Código | Descripción Recurso |  |  |  |  | Unidad | Cuadrilla | Cantidad | Precio S/. | Parcial S/.
Mano de Obra
0147030001 | MO: Capataz incluye leyes sociales |  |  |  |  | h | 0.1 | 0.08 | 28.68 | 2.29
0147060001 | MO: Operario incluye leyes sociales |  |  |  |  | h | 1 | 0.8 | 24.22 | 19.38
0147080001 | MO: Oficial incluye leyes sociales |  |  |  |  | h | 1 | 0.8 | 19.13 | 15.3
36.97
Materiales
0202030008 | Alambre negro N° 8 |  |  |  |  | kg |  | 0.12 | 5.08 | 0.61
0202063000 | Clavo c/cabeza para madera (promedio) |  |  |  |  | kg |  | 0.22 | 6.12 | 1.35
0243270001 | Madera para encofrado y carpintería |  |  |  |  | p2 |  | 3.49 | 4.32 | 15.08
17.04
Equipos
0337009001 | Herramientas manuales |  |  |  |  | %MO |  | 2 | 36.97 | 0.74
0337730001 | Andamio de metal y/o de Madera ( Alquiler ) |  |  |  |  | h | 0.5 | 0.4 | 3.92 | 1.57
2.31
Subpartidas
019801500110 | Desencofrado de muros |  |  |  |  | m2 |  | 1 | 8.19 | 8.19
8.19
Partida |  |  | Encofrado (incl. habilitación de madera) para muros rectos
Rendimiento | m2/DIA | MO. | 10 | EQ. | 10 | Costo unitario directo por : m2 |  |  |  | 64.51
Código | Descripción Recurso |  |  |  |  | Unidad | Cuadrilla | Cantidad | Precio S/. | Parcial S/.
Mano de Obra
0147030001 | MO: Capataz incluye leyes sociales |  |  |  |  | h | 0.1 | 0.08 | 28.68 | 2.29
0147060001 | MO: Operario incluye leyes sociales |  |  |  |  | h | 1 | 0.8 | 24.22 | 19.38
0147080001 | MO: Oficial incluye leyes sociales |  |  |  |  | h | 1 | 0.8 | 19.13 | 15.3
36.97
Materiales
0202030008 | Alambre negro N° 8 |  |  |  |  | kg |  | 0.12 | 5.08 | 0.61
0202063000 | Clavo c/cabeza para madera (promedio) |  |  |  |  | kg |  | 0.22 | 6.12 | 1.35
0243270001 | Madera para encofrado y carpintería |  |  |  |  | p2 |  | 3.49 | 4.32 | 15.08
17.04
Equipos
0337009001 | Herramientas manuales |  |  |  |  | %MO |  | 2 | 36.97 | 0.74
0337730001 | Andamio de metal y/o de Madera ( Alquiler ) |  |  |  |  | h | 0.5 | 0.4 | 3.92 | 1.57
2.31
Subpartidas
019801500110 | Desencofrado de muros |  |  |  |  | m2 |  | 1 | 8.19 | 8.19
8.19
Partida |  |  | Encofrado (incl. habilitación de madera) para proteccíon de tub. de ventilación
Rendimiento | m2/DIA | MO. | 10 | EQ. | 10 | Costo unitario directo por : m2 |  |  |  | 64.51
Código | Descripción Recurso |  |  |  |  | Unidad | Cuadrilla | Cantidad | Precio S/. | Parcial S/.
Mano de Obra
0147030001 | MO: Capataz incluye leyes sociales |  |  |  |  | h | 0.1 | 0.08 | 28.68 | 2.29
0147060001 | MO: Operario incluye leyes sociales |  |  |  |  | h | 1 | 0.8 | 24.22 | 19.38
0147080001 | MO: Oficial incluye leyes sociales |  |  |  |  | h | 1 | 0.8 | 19.13 | 15.3
36.97
Materiales
0202030008 | Alambre negro N° 8 |  |  |  |  | kg |  | 0.12 | 5.08 | 0.61
0202063000 | Clavo c/cabeza para madera (promedio) |  |  |  |  | kg |  | 0.22 | 6.12 | 1.35
0243270001 | Madera para encofrado y carpintería |  |  |  |  | p2 |  | 3.49 | 4.32 | 15.08
17.04
Equipos
0337009001 | Herramientas manuales |  |  |  |  | %MO |  | 2 | 36.97 | 0.74
0337730001 | Andamio de metal y/o de Madera ( Alquiler ) |  |  |  |  | h | 0.5 | 0.4 | 3.92 | 1.57
2.31
Subpartidas
019801500110 | Desencofrado de muros |  |  |  |  | m2 |  | 1 | 8.19 | 8.19
8.19
Partida |  |  | Encofrado (incl. habilitación de madera) para muros rectos
Rendimiento | m2/DIA | MO. | 10 | EQ. | 10 | Costo unitario directo por : m2 |  |  |  | 64.51
Código | Descripción Recurso |  |  |  |  | Unidad | Cuadrilla | Cantidad | Precio S/. | Parcial S/.
Mano de Obra
0147030001 | MO: Capataz incluye leyes sociales |  |  |  |  | h | 0.1 | 0.08 | 28.68 | 2.29
0147060001 | MO: Operario incluye leyes sociales |  |  |  |  | h | 1 | 0.8 | 24.22 | 19.38
0147080001 | MO: Oficial incluye leyes sociales |  |  |  |  | h | 1 | 0.8 | 19.13 | 15.3
36.97
Materiales
0202030008 | Alambre negro N° 8 |  |  |  |  | kg |  | 0.12 | 5.08 | 0.61
0202063000 | Clavo c/cabeza para madera (promedio) |  |  |  |  | kg |  | 0.22 | 6.12 | 1.35
0243270001 | Madera para encofrado y carpintería |  |  |  |  | p2 |  | 3.49 | 4.32 | 15.08
17.04
Equipos
0337009001 | Herramientas manuales |  |  |  |  | %MO |  | 2 | 36.97 | 0.74
0337730001 | Andamio de metal y/o de Madera ( Alquiler ) |  |  |  |  | h | 0.5 | 0.4 | 3.92 | 1.57
2.31
Subpartidas
019801500110 | Desencofrado de muros |  |  |  |  | m2 |  | 1 | 8.19 | 8.19
8.19
Partida |  |  | Encofrado (incl. habilitación de madera) para proteccíon de tub. de ventilación
Rendimiento | m2/DIA | MO. | 10 | EQ. | 10 | Costo unitario directo por : m2 |  |  |  | 64.51
Código | Descripción Recurso |  |  |  |  | Unidad | Cuadrilla | Cantidad | Precio S/. | Parcial S/.
Mano de Obra
0147030001 | MO: Capataz incluye leyes sociales |  |  |  |  | h | 0.1 | 0.08 | 28.68 | 2.29
0147060001 | MO: Operario incluye leyes sociales |  |  |  |  | h | 1 | 0.8 | 24.22 | 19.38
0147080001 | MO: Oficial incluye leyes sociales |  |  |  |  | h | 1 | 0.8 | 19.13 | 15.3
36.97
Materiales
0202030008 | Alambre negro N° 8 |  |  |  |  | kg |  | 0.12 | 5.08 | 0.61
0202063000 | Clavo c/cabeza para madera (promedio) |  |  |  |  | kg |  | 0.22 | 6.12 | 1.35
0243270001 | Madera para encofrado y carpintería |  |  |  |  | p2 |  | 3.49 | 4.32 | 15.08
17.04
Equipos
0337009001 | Herramientas manuales |  |  |  |  | %MO |  | 2 | 36.97 | 0.74
0337730001 | Andamio de metal y/o de Madera ( Alquiler ) |  |  |  |  | h | 0.5 | 0.4 | 3.92 | 1.57
2.31
Subpartidas
019801500110 | Desencofrado de muros |  |  |  |  | m2 |  | 1 | 8.19 | 8.19
8.19
Partida |  |  | Concreto f'c 210 kg/cm2 para muros de buzones,cámaras,cajas (Cemento P-V)
Rendimiento | m3/DIA | MO. | 12 | EQ. | 12 | Costo unitario directo por : m3 |  |  |  | 478.55
Código | Descripción Recurso |  |  |  |  | Unidad | Cuadrilla | Cantidad | Precio S/. | Parcial S/.
Mano de Obra
0147030001 | MO: Capataz incluye leyes sociales |  |  |  |  | h | 0.1 | 0.0667 | 28.68 | 1.91
0147060001 | MO: Operario incluye leyes sociales |  |  |  |  | h | 1 | 0.6667 | 24.22 | 16.15
0147080001 | MO: Oficial incluye leyes sociales |  |  |  |  | h | 1 | 0.6667 | 19.13 | 12.75
0147100001 | MO: Peon incluye leyes sociales |  |  |  |  | h | 9 | 6 | 17.29 | 103.74
134.55
Equipos
0337009001 | Herramientas manuales |  |  |  |  | %MO |  | 2 | 134.55 | 2.69
0349690002 | Vibrador de concreto 4 HP 18PL |  |  |  |  | h | 1 | 0.6667 | 6.73 | 4.49
7.18
Subpartidas
019801250121 | Concreto f'c 210 kg/cm2 C:A:P c/mezclad. (cemento PV) |  |  |  |  | m3 |  | 1 | 336.82 | 336.82
336.82
Partida |  |  | Concreto f'c 280 kg/cm2 para muros de buzones,cámaras,cajas (Cemento P-V)
Rendimiento | m3/DIA | MO. | 12 | EQ. | 12 | Costo unitario directo por : m3 |  |  |  | 558.68
Código | Descripción Recurso |  |  |  |  | Unidad | Cuadrilla | Cantidad | Precio S/. | Parcial S/.
Mano de Obra
0147030001 | MO: Capataz incluye leyes sociales |  |  |  |  | h | 0.1 | 0.0667 | 28.68 | 1.91
0147060001 | MO: Operario incluye leyes sociales |  |  |  |  | h | 1 | 0.6667 | 24.22 | 16.15
0147080001 | MO: Oficial incluye leyes sociales |  |  |  |  | h | 1 | 0.6667 | 19.13 | 12.75
0147100001 | MO: Peon incluye leyes sociales |  |  |  |  | h | 9 | 6 | 17.29 | 103.74
134.55
Equipos
0337009001 | Herramientas manuales |  |  |  |  | %MO |  | 2 | 134.55 | 2.69
0349690003 | Vibrador de concreto 4 HP 18PL (1,5") |  |  |  |  | h | 1 | 0.6667 | 6.73 | 4.49
7.18
Subpartidas
019801250128 | Concreto f'c 280 kg/cm2 C:A:P c/mezclad. (cemento PV) |  |  |  |  | m3 |  | 1 | 416.95 | 416.95
416.95
Partida |  |  | Encofrado (incl. habilitación de madera) para muro recto de cámaras, cajas
Rendimiento | m2/DIA | MO. | 10 | EQ. | 10 | Costo unitario directo por : m2 |  |  |  | 62.94
Código | Descripción Recurso |  |  |  |  | Unidad | Cuadrilla | Cantidad | Precio S/. | Parcial S/.
Mano de Obra
0147030001 | MO: Capataz incluye leyes sociales |  |  |  |  | h | 0.1 | 0.08 | 28.68 | 2.29
0147060001 | MO: Operario incluye leyes sociales |  |  |  |  | h | 1 | 0.8 | 24.22 | 19.38
0147080001 | MO: Oficial incluye leyes sociales |  |  |  |  | h | 1 | 0.8 | 19.13 | 15.3
36.97
Materiales
0202030008 | Alambre negro N° 8 |  |  |  |  | kg |  | 0.12 | 5.08 | 0.61
0202063000 | Clavo c/cabeza para madera (promedio) |  |  |  |  | kg |  | 0.22 | 6.12 | 1.35
0243270001 | Madera para encofrado y carpintería |  |  |  |  | p2 |  | 3.49 | 4.32 | 15.08
17.04
Equipos
0337009001 | Herramientas manuales |  |  |  |  | %MO |  | 2 | 36.97 | 0.74
0.74
Subpartidas
019801500110 | Desencofrado de muros |  |  |  |  | m2 |  | 1 | 8.19 | 8.19
8.19
Partida |  |  | Encofrado metálico (incl. habilitación de madera) para muro de buzones o similar
Rendimiento | m2/DIA | MO. | 16 | EQ. | 16 | Costo unitario directo por : m2 |  |  |  | 33.77
Código | Descripción Recurso |  |  |  |  | Unidad | Cuadrilla | Cantidad | Precio S/. | Parcial S/.
Mano de Obra
0147030001 | MO: Capataz incluye leyes sociales |  |  |  |  | h | 0.1 | 0.05 | 28.68 | 1.43
0147060001 | MO: Operario incluye leyes sociales |  |  |  |  | h | 1 | 0.5 | 24.22 | 12.11
0147100001 | MO: Peon incluye leyes sociales |  |  |  |  | h | 2 | 1 | 17.29 | 17.29
30.83
Equipos
0337009001 | Herramientas manuales |  |  |  |  | %MO |  | 2 | 30.83 | 0.62
0348260005 | Encofrado metálico p/construcción cajas-similar |  |  |  |  | m2 | 2 | 1 | 2.32 | 2.32
2.94
Partida |  |  | Acero estructural trabajado p/muro de buzones cámaras,cajas (costo prom. i/desperdic.)
Rendimiento | kg/DIA | MO. | 250 | EQ. | 250 | Costo unitario directo por : kg |  |  |  | 8
Código | Descripción Recurso |  |  |  |  | Unidad | Cuadrilla | Cantidad | Precio S/. | Parcial S/.
Mano de Obra
0147030001 | MO: Capataz incluye leyes sociales |  |  |  |  | h | 0.1 | 0.0032 | 28.68 | 0.09
0147060001 | MO: Operario incluye leyes sociales |  |  |  |  | h | 1 | 0.032 | 24.22 | 0.78
0147080001 | MO: Oficial incluye leyes sociales |  |  |  |  | h | 1 | 0.032 | 19.13 | 0.61
1.48
Materiales
0202030016 | Alambre negro N° 16 |  |  |  |  | kg |  | 0.05 | 5.08 | 0.25
0.25
Equipos
0337091001 | Cizalla para corte de fierro |  |  |  |  | h | 0.5 | 0.016 | 2 | 0.03
0337730001 | Andamio de metal y/o de Madera ( Alquiler ) |  |  |  |  | h | 1 | 0.032 | 3.92 | 0.13
0.16
Subpartidas
019801550101 | Fierro construcción habilitado (material y m.o.) |  |  |  |  | kg |  | 1.05 | 5.82 | 6.11
6.11
Partida |  |  | Concreto f'c 210 kg/cm2 para columnas (Cemento P-V)
Rendimiento | m3/DIA | MO. | 12 | EQ. | 12 | Costo unitario directo por : m3 |  |  |  | 481.16
Código | Descripción Recurso |  |  |  |  | Unidad | Cuadrilla | Cantidad | Precio S/. | Parcial S/.
Mano de Obra
0147030001 | MO: Capataz incluye leyes sociales |  |  |  |  | h | 0.1 | 0.0667 | 28.68 | 1.91
0147060001 | MO: Operario incluye leyes sociales |  |  |  |  | h | 1 | 0.6667 | 24.22 | 16.15
0147080001 | MO: Oficial incluye leyes sociales |  |  |  |  | h | 1 | 0.6667 | 19.13 | 12.75
0147100001 | MO: Peon incluye leyes sociales |  |  |  |  | h | 9 | 6 | 17.29 | 103.74
134.55
Equipos
0337009001 | Herramientas manuales |  |  |  |  | %MO |  | 2 | 134.55 | 2.69
0337730001 | Andamio de metal y/o de Madera ( Alquiler ) |  |  |  |  | h | 1 | 0.6667 | 3.92 | 2.61
0349690003 | Vibrador de concreto 4 HP 18PL (1,5") |  |  |  |  | h | 1 | 0.6667 | 6.73 | 4.49
9.79
Subpartidas
019801250121 | Concreto f'c 210 kg/cm2 C:A:P c/mezclad. (cemento PV) |  |  |  |  | m3 |  | 1 | 336.82 | 336.82
336.82
Partida |  |  | Encofrado (incl. habilitación de madera) para columnas
Rendimiento | m2/DIA | MO. | 10 | EQ. | 10 | Costo unitario directo por : m2 |  |  |  | 65.99
Código | Descripción Recurso |  |  |  |  | Unidad | Cuadrilla | Cantidad | Precio S/. | Parcial S/.
Mano de Obra
0147030001 | MO: Capataz incluye leyes sociales |  |  |  |  | h | 0.1 | 0.08 | 28.68 | 2.29
0147060001 | MO: Operario incluye leyes sociales |  |  |  |  | h | 1 | 0.8 | 24.22 | 19.38
0147080001 | MO: Oficial incluye leyes sociales |  |  |  |  | h | 1 | 0.8 | 19.13 | 15.3
36.97
Materiales
0202030008 | Alambre negro N° 8 |  |  |  |  | kg |  | 0.3 | 5.08 | 1.52
0202063000 | Clavo c/cabeza para madera (promedio) |  |  |  |  | kg |  | 0.17 | 6.12 | 1.04
0243270001 | Madera para encofrado y carpintería |  |  |  |  | p2 |  | 3.77 | 4.32 | 16.29
18.85
Equipos
0337009001 | Herramientas manuales |  |  |  |  | %MO |  | 2 | 36.97 | 0.74
0337730001 | Andamio de metal y/o de Madera ( Alquiler ) |  |  |  |  | h | 0.5 | 0.4 | 3.92 | 1.57
2.31
Subpartidas
019801500111 | Desencofrado de columnas |  |  |  |  | m2 |  | 1 | 7.86 | 7.86
7.86
Partida |  |  | Acero estruc. trabajado para columnas (costo prom. incl. desperdicios)
Rendimiento | kg/DIA | MO. | 250 | EQ. | 250 | Costo unitario directo por : kg |  |  |  | 8
Código | Descripción Recurso |  |  |  |  | Unidad | Cuadrilla | Cantidad | Precio S/. | Parcial S/.
Mano de Obra
0147030001 | MO: Capataz incluye leyes sociales |  |  |  |  | h | 0.1 | 0.0032 | 28.68 | 0.09
0147060001 | MO: Operario incluye leyes sociales |  |  |  |  | h | 1 | 0.032 | 24.22 | 0.78
0147080001 | MO: Oficial incluye leyes sociales |  |  |  |  | h | 1 | 0.032 | 19.13 | 0.61
1.48
Materiales
0202030016 | Alambre negro N° 16 |  |  |  |  | kg |  | 0.05 | 5.08 | 0.25
0.25
Equipos
0337091001 | Cizalla para corte de fierro |  |  |  |  | h | 0.5 | 0.016 | 2 | 0.03
0337730001 | Andamio de metal y/o de Madera ( Alquiler ) |  |  |  |  | h | 1 | 0.032 | 3.92 | 0.13
0.16
Subpartidas
019801550101 | Fierro construcción habilitado (material y m.o.) |  |  |  |  | kg |  | 1.05 | 5.82 | 6.11
6.11
Partida |  |  | Concreto f'c 210 kg/cm2 para losas macizas (Cemento P-V)
Rendimiento | m3/DIA | MO. | 20 | EQ. | 20 | Costo unitario directo por : m3 |  |  |  | 440.37
Código | Descripción Recurso |  |  |  |  | Unidad | Cuadrilla | Cantidad | Precio S/. | Parcial S/.
Mano de Obra
0147030001 | MO: Capataz incluye leyes sociales |  |  |  |  | h | 0.1 | 0.04 | 28.68 | 1.15
0147060001 | MO: Operario incluye leyes sociales |  |  |  |  | h | 2 | 0.8 | 24.22 | 19.38
0147080001 | MO: Oficial incluye leyes sociales |  |  |  |  | h | 1 | 0.4 | 19.13 | 7.65
0147100001 | MO: Peon incluye leyes sociales |  |  |  |  | h | 10 | 4 | 17.29 | 69.16
97.34
Equipos
0337009001 | Herramientas manuales |  |  |  |  | %MO |  | 2 | 97.34 | 1.95
0337730001 | Andamio de metal y/o de Madera ( Alquiler ) |  |  |  |  | h | 1 | 0.4 | 3.92 | 1.57
0349690003 | Vibrador de concreto 4 HP 18PL (1,5") |  |  |  |  | h | 1 | 0.4 | 6.73 | 2.69
6.21
Subpartidas
019801250121 | Concreto f'c 210 kg/cm2 C:A:P c/mezclad. (cemento PV) |  |  |  |  | m3 |  | 1 | 336.82 | 336.82
336.82
Partida |  |  | Acero estruc. trabajado p/losas macizas (costo prom. incl. desperdicios)
Rendimiento | kg/DIA | MO. | 250 | EQ. | 250 | Costo unitario directo por : kg |  |  |  | 8
Código | Descripción Recurso |  |  |  |  | Unidad | Cuadrilla | Cantidad | Precio S/. | Parcial S/.
Mano de Obra
0147030001 | MO: Capataz incluye leyes sociales |  |  |  |  | h | 0.1 | 0.0032 | 28.68 | 0.09
0147060001 | MO: Operario incluye leyes sociales |  |  |  |  | h | 1 | 0.032 | 24.22 | 0.78
0147080001 | MO: Oficial incluye leyes sociales |  |  |  |  | h | 1 | 0.032 | 19.13 | 0.61
1.48
Materiales
0202030016 | Alambre negro N° 16 |  |  |  |  | kg |  | 0.05 | 5.08 | 0.25
0.25
Equipos
0337091001 | Cizalla para corte de fierro |  |  |  |  | h | 0.5 | 0.016 | 2 | 0.03
0337730001 | Andamio de metal y/o de Madera ( Alquiler ) |  |  |  |  | h | 1 | 0.032 | 3.92 | 0.13
0.16
Subpartidas
019801550101 | Fierro construcción habilitado (material y m.o.) |  |  |  |  | kg |  | 1.05 | 5.82 | 6.11
6.11
Partida |  |  | Concreto f'c 210 kg/cm2 p/losas macizas de buzones,cámaras,cajas (Cemento P-V)
Rendimiento | m3/DIA | MO. | 16 | EQ. | 16 | Costo unitario directo por : m3 |  |  |  | 464.29
Código | Descripción Recurso |  |  |  |  | Unidad | Cuadrilla | Cantidad | Precio S/. | Parcial S/.
Mano de Obra
0147030001 | MO: Capataz incluye leyes sociales |  |  |  |  | h | 0.1 | 0.05 | 28.68 | 1.43
0147060001 | MO: Operario incluye leyes sociales |  |  |  |  | h | 2 | 1 | 24.22 | 24.22
0147080001 | MO: Oficial incluye leyes sociales |  |  |  |  | h | 1 | 0.5 | 19.13 | 9.57
0147100001 | MO: Peon incluye leyes sociales |  |  |  |  | h | 10 | 5 | 17.29 | 86.45
121.67
Equipos
0337009001 | Herramientas manuales |  |  |  |  | %MO |  | 2 | 121.67 | 2.43
0349690003 | Vibrador de concreto 4 HP 18PL (1,5") |  |  |  |  | h | 1 | 0.5 | 6.73 | 3.37
5.8
Subpartidas
019801250121 | Concreto f'c 210 kg/cm2 C:A:P c/mezclad. (cemento PV) |  |  |  |  | m3 |  | 1 | 336.82 | 336.82
336.82
Partida |  |  | Encofrado (incl. habilitación de madera) p/losas macizas de buzones,cámaras,cajas
Rendimiento | m2/DIA | MO. | 12 | EQ. | 12 | Costo unitario directo por : m2 |  |  |  | 58.33
Código | Descripción Recurso |  |  |  |  | Unidad | Cuadrilla | Cantidad | Precio S/. | Parcial S/.
Mano de Obra
0147030001 | MO: Capataz incluye leyes sociales |  |  |  |  | h | 0.1001 | 0.0667 | 28.68 | 1.91
0147060001 | MO: Operario incluye leyes sociales |  |  |  |  | h | 1 | 0.6667 | 24.22 | 16.15
0147080001 | MO: Oficial incluye leyes sociales |  |  |  |  | h | 1 | 0.6667 | 19.13 | 12.75
30.81
Materiales
0202030008 | Alambre negro N° 8 |  |  |  |  | kg |  | 0.1 | 5.08 | 0.51
0202063000 | Clavo c/cabeza para madera (promedio) |  |  |  |  | kg |  | 0.14 | 6.12 | 0.86
0243270001 | Madera para encofrado y carpintería |  |  |  |  | p2 |  | 3.94 | 4.32 | 17.02
18.39
Equipos
0337009001 | Herramientas manuales |  |  |  |  | %MO |  | 2 | 30.81 | 0.62
0.62
Subpartidas
019801500113 | Desencofrado de losas macizas |  |  |  |  | m2 |  | 1 | 8.51 | 8.51
8.51
Partida |  |  | Encofrado (incl. habilitación de madera) p/losas macizas de buzones,cámaras,cajas
Rendimiento | m2/DIA | MO. | 12 | EQ. | 12 | Costo unitario directo por : m2 |  |  |  | 58.33
Código | Descripción Recurso |  |  |  |  | Unidad | Cuadrilla | Cantidad | Precio S/. | Parcial S/.
Mano de Obra
0147030001 | MO: Capataz incluye leyes sociales |  |  |  |  | h | 0.1001 | 0.0667 | 28.68 | 1.91
0147060001 | MO: Operario incluye leyes sociales |  |  |  |  | h | 1 | 0.6667 | 24.22 | 16.15
0147080001 | MO: Oficial incluye leyes sociales |  |  |  |  | h | 1 | 0.6667 | 19.13 | 12.75
30.81
Materiales
0202030008 | Alambre negro N° 8 |  |  |  |  | kg |  | 0.1 | 5.08 | 0.51
0202063000 | Clavo c/cabeza para madera (promedio) |  |  |  |  | kg |  | 0.14 | 6.12 | 0.86
0243270001 | Madera para encofrado y carpintería |  |  |  |  | p2 |  | 3.94 | 4.32 | 17.02
18.39
Equipos
0337009001 | Herramientas manuales |  |  |  |  | %MO |  | 2 | 30.81 | 0.62
0.62
Subpartidas
019801500113 | Desencofrado de losas macizas |  |  |  |  | m2 |  | 1 | 8.51 | 8.51
8.51
Partida |  |  | Encofrado (incl. habilitación de madera) p/losas macizas de buzones,cámaras,cajas
Rendimiento | m2/DIA | MO. | 12 | EQ. | 12 | Costo unitario directo por : m2 |  |  |  | 58.33
Código | Descripción Recurso |  |  |  |  | Unidad | Cuadrilla | Cantidad | Precio S/. | Parcial S/.
Mano de Obra
0147030001 | MO: Capataz incluye leyes sociales |  |  |  |  | h | 0.1001 | 0.0667 | 28.68 | 1.91
0147060001 | MO: Operario incluye leyes sociales |  |  |  |  | h | 1 | 0.6667 | 24.22 | 16.15
0147080001 | MO: Oficial incluye leyes sociales |  |  |  |  | h | 1 | 0.6667 | 19.13 | 12.75
30.81
Materiales
0202030008 | Alambre negro N° 8 |  |  |  |  | kg |  | 0.1 | 5.08 | 0.51
0202063000 | Clavo c/cabeza para madera (promedio) |  |  |  |  | kg |  | 0.14 | 6.12 | 0.86
0243270001 | Madera para encofrado y carpintería |  |  |  |  | p2 |  | 3.94 | 4.32 | 17.02
18.39
Equipos
0337009001 | Herramientas manuales |  |  |  |  | %MO |  | 2 | 30.81 | 0.62
0.62
Subpartidas
019801500113 | Desencofrado de losas macizas |  |  |  |  | m2 |  | 1 | 8.51 | 8.51
8.51
Partida |  |  | Encofrado (incl. habilitación de madera) p/losas macizas de buzones,cámaras,cajas
Rendimiento | m2/DIA | MO. | 12 | EQ. | 12 | Costo unitario directo por : m2 |  |  |  | 58.33
Código | Descripción Recurso |  |  |  |  | Unidad | Cuadrilla | Cantidad | Precio S/. | Parcial S/.
Mano de Obra
0147030001 | MO: Capataz incluye leyes sociales |  |  |  |  | h | 0.1001 | 0.0667 | 28.68 | 1.91
0147060001 | MO: Operario incluye leyes sociales |  |  |  |  | h | 1 | 0.6667 | 24.22 | 16.15
0147080001 | MO: Oficial incluye leyes sociales |  |  |  |  | h | 1 | 0.6667 | 19.13 | 12.75
30.81
Materiales
0202030008 | Alambre negro N° 8 |  |  |  |  | kg |  | 0.1 | 5.08 | 0.51
0202063000 | Clavo c/cabeza para madera (promedio) |  |  |  |  | kg |  | 0.14 | 6.12 | 0.86
0243270001 | Madera para encofrado y carpintería |  |  |  |  | p2 |  | 3.94 | 4.32 | 17.02
18.39
Equipos
0337009001 | Herramientas manuales |  |  |  |  | %MO |  | 2 | 30.81 | 0.62
0.62
Subpartidas
019801500113 | Desencofrado de losas macizas |  |  |  |  | m2 |  | 1 | 8.51 | 8.51
8.51
Partida |  |  | Acero estruc. trabajado p/losas macizas de buzones,cámaras,(costo prom.i/desp)
Rendimiento | kg/DIA | MO. | 250 | EQ. | 250 | Costo unitario directo por : kg |  |  |  | 8
Código | Descripción Recurso |  |  |  |  | Unidad | Cuadrilla | Cantidad | Precio S/. | Parcial S/.
Mano de Obra
0147030001 | MO: Capataz incluye leyes sociales |  |  |  |  | h | 0.1 | 0.0032 | 28.68 | 0.09
0147060001 | MO: Operario incluye leyes sociales |  |  |  |  | h | 1 | 0.032 | 24.22 | 0.78
0147080001 | MO: Oficial incluye leyes sociales |  |  |  |  | h | 1 | 0.032 | 19.13 | 0.61
1.48
Materiales
0202030016 | Alambre negro N° 16 |  |  |  |  | kg |  | 0.05 | 5.08 | 0.25
0.25
Equipos
0337091001 | Cizalla para corte de fierro |  |  |  |  | h | 0.5 | 0.016 | 2 | 0.03
0337730001 | Andamio de metal y/o de Madera ( Alquiler ) |  |  |  |  | h | 1 | 0.032 | 3.92 | 0.13
0.16
Subpartidas
019801550101 | Fierro construcción habilitado (material y m.o.) |  |  |  |  | kg |  | 1.05 | 5.82 | 6.11
6.11
Partida |  |  | Concreto f'c 280 kg/cm2 para losas removibles (Cemento P-V)
Rendimiento | m3/DIA | MO. | 20 | EQ. | 20 | Costo unitario directo por : m3 |  |  |  | 503.55
Código | Descripción Recurso |  |  |  |  | Unidad | Cuadrilla | Cantidad | Precio S/. | Parcial S/.
Mano de Obra
0147030001 | MO: Capataz incluye leyes sociales |  |  |  |  | h | 0.1 | 0.04 | 28.68 | 1.15
0147060001 | MO: Operario incluye leyes sociales |  |  |  |  | h | 1 | 0.4 | 24.22 | 9.69
0147080001 | MO: Oficial incluye leyes sociales |  |  |  |  | h | 1 | 0.4 | 19.13 | 7.65
0147100001 | MO: Peon incluye leyes sociales |  |  |  |  | h | 9 | 3.6 | 17.29 | 62.24
80.73
Equipos
0337009001 | Herramientas manuales |  |  |  |  | %MO |  | 2 | 80.73 | 1.61
0337730001 | Andamio de metal y/o de Madera ( Alquiler ) |  |  |  |  | h | 1 | 0.4 | 3.92 | 1.57
0349690003 | Vibrador de concreto 4 HP 18PL (1,5") |  |  |  |  | h | 1 | 0.4 | 6.73 | 2.69
5.87
Subpartidas
019801250128 | Concreto f'c 280 kg/cm2 C:A:P c/mezclad. (cemento PV) |  |  |  |  | m3 |  | 1 | 416.95 | 416.95
416.95
Partida |  |  | Concreto f'c 280 kg/cm2 p/colocación de marco y tapa (cemento V o HS)
Rendimiento | m3/DIA | MO. | 16 | EQ. | 16 | Costo unitario directo por : m3 |  |  |  | 523.26
Código | Descripción Recurso |  |  |  |  | Unidad | Cuadrilla | Cantidad | Precio S/. | Parcial S/.
Mano de Obra
0147030001 | MO: Capataz incluye leyes sociales |  |  |  |  | h | 0.1 | 0.05 | 28.68 | 1.43
0147060001 | MO: Operario incluye leyes sociales |  |  |  |  | h | 1 | 0.5 | 24.22 | 12.11
0147080001 | MO: Oficial incluye leyes sociales |  |  |  |  | h | 1 | 0.5 | 19.13 | 9.57
0147100001 | MO: Peon incluye leyes sociales |  |  |  |  | h | 9 | 4.5 | 17.29 | 77.81
100.92
Equipos
0337009001 | Herramientas manuales |  |  |  |  | %MO |  | 2 | 100.92 | 2.02
0349690002 | Vibrador de concreto 4 HP 18PL |  |  |  |  | h | 1 | 0.5 | 6.73 | 3.37
5.39
Subpartidas
019801250128 | Concreto f'c 280 kg/cm2 C:A:P c/mezclad. (cemento PV) |  |  |  |  | m3 |  | 1 | 416.95 | 416.95
416.95
Partida |  |  | Encofrado (i/habilitación de madera) p/ losas removibles de buzones,cámaras,caja
Rendimiento | m2/DIA | MO. | 24 | EQ. | 24 | Costo unitario directo por : m2 |  |  |  | 34.08
Código | Descripción Recurso |  |  |  |  | Unidad | Cuadrilla | Cantidad | Precio S/. | Parcial S/.
Mano de Obra
0147030001 | MO: Capataz incluye leyes sociales |  |  |  |  | h | 0.1 | 0.0333 | 28.68 | 0.96
0147060001 | MO: Operario incluye leyes sociales |  |  |  |  | h | 1 | 0.3333 | 24.22 | 8.07
0147080001 | MO: Oficial incluye leyes sociales |  |  |  |  | h | 1 | 0.3333 | 19.13 | 6.38
15.41
Materiales
0202063000 | Clavo c/cabeza para madera (promedio) |  |  |  |  | kg |  | 0.1 | 6.12 | 0.61
0243270001 | Madera para encofrado y carpintería |  |  |  |  | p2 |  | 2.29 | 4.32 | 9.89
10.5
Equipos
0337009001 | Herramientas manuales |  |  |  |  | %MO |  | 2 | 15.41 | 0.31
0.31
Subpartidas
019801500114 | Desencofrado de losas removibles |  |  |  |  | m2 |  | 1 | 7.86 | 7.86
7.86
Partida |  |  | Colocación de losa removible de buzón, cámara o similar
Rendimiento | und/DIA | MO. | 48 | EQ. | 48 | Costo unitario directo por : und |  |  |  | 18.31
Código | Descripción Recurso |  |  |  |  | Unidad | Cuadrilla | Cantidad | Precio S/. | Parcial S/.
Mano de Obra
0147030001 | MO: Capataz incluye leyes sociales |  |  |  |  | h | 0.1 | 0.0167 | 28.68 | 0.48
0147060001 | MO: Operario incluye leyes sociales |  |  |  |  | h | 1 | 0.1667 | 24.22 | 4.04
0147100001 | MO: Peon incluye leyes sociales |  |  |  |  | h | 2 | 0.3333 | 17.29 | 5.76
10.28
Equipos
0337009001 | Herramientas manuales |  |  |  |  | %MO |  | 2 | 10.28 | 0.21
0337420005 | Tecle t/trípode inc. cadena para 5 tonel. |  |  |  |  | h | 1 | 0.1667 | 2.6 | 0.43
0.64
Subpartidas
019801350103 | Mortero cemento-arena 1:3 a pulso (cemento PI) |  |  |  |  | m3 |  | 0.016 | 461.75 | 7.39
7.39
Partida |  |  | Concreto f'c 210 kg/cm2 para escaleras (Cemento P-I)
Rendimiento | m3/DIA | MO. | 12 | EQ. | 12 | Costo unitario directo por : m3 |  |  |  | 469.48
Código | Descripción Recurso |  |  |  |  | Unidad | Cuadrilla | Cantidad | Precio S/. | Parcial S/.
Mano de Obra
0147030001 | MO: Capataz incluye leyes sociales |  |  |  |  | h | 0.1 | 0.0667 | 28.68 | 1.91
0147060001 | MO: Operario incluye leyes sociales |  |  |  |  | h | 1 | 0.6667 | 24.22 | 16.15
0147080001 | MO: Oficial incluye leyes sociales |  |  |  |  | h | 1 | 0.6667 | 19.13 | 12.75
0147100001 | MO: Peon incluye leyes sociales |  |  |  |  | h | 9 | 6 | 17.29 | 103.74
134.55
Equipos
0337009001 | Herramientas manuales |  |  |  |  | %MO |  | 2 | 134.55 | 2.69
0349690003 | Vibrador de concreto 4 HP 18PL (1,5") |  |  |  |  | h | 1 | 0.6667 | 6.73 | 4.49
7.18
Subpartidas
019801200121 | Concreto f'c 210 kg/cm2 C:A:P c/mezclad. (cemento PI) |  |  |  |  | m3 |  | 1 | 327.75 | 327.75
327.75
Partida |  |  | Acero estruc. trabajado p/anclajes y dados (costo prom. incl. desperdicios)
Rendimiento | kg/DIA | MO. | 250 | EQ. | 250 | Costo unitario directo por : kg |  |  |  | 8.03
Código | Descripción Recurso |  |  |  |  | Unidad | Cuadrilla | Cantidad | Precio S/. | Parcial S/.
Mano de Obra
0147030001 | MO: Capataz incluye leyes sociales |  |  |  |  | h | 0.1 | 0.0032 | 28.68 | 0.09
0147060001 | MO: Operario incluye leyes sociales |  |  |  |  | h | 1 | 0.032 | 24.22 | 0.78
0147080001 | MO: Oficial incluye leyes sociales |  |  |  |  | h | 1 | 0.032 | 19.13 | 0.61
1.48
Materiales
0202030016 | Alambre negro N° 16 |  |  |  |  | kg |  | 0.05 | 5.08 | 0.25
0.25
Equipos
0337091001 | Cizalla para corte de fierro |  |  |  |  | h | 1 | 0.032 | 2 | 0.06
0337730001 | Andamio de metal y/o de Madera ( Alquiler ) |  |  |  |  | h | 1 | 0.032 | 3.92 | 0.13
0.19
Subpartidas
019801550101 | Fierro construcción habilitado (material y m.o.) |  |  |  |  | kg |  | 1.05 | 5.82 | 6.11
6.11
Partida |  |  | Aditivo desmoldeador para encofrados tipo caravista
Rendimiento | m2/DIA | MO. | 25 | EQ. | 25 | Costo unitario directo por : m2 |  |  |  | 10.05
Código | Descripción Recurso |  |  |  |  | Unidad | Cuadrilla | Cantidad | Precio S/. | Parcial S/.
Mano de Obra
0147030001 | MO: Capataz incluye leyes sociales |  |  |  |  | h | 0.1 | 0.032 | 28.68 | 0.92
0147080001 | MO: Oficial incluye leyes sociales |  |  |  |  | h | 1 | 0.32 | 19.13 | 6.12
7.04
Materiales
0231603125 | Chema:chema desmold E.B., x galón (emulsión p/encofrados triplay y metálico) |  |  |  |  | und |  | 0.035 | 81.86 | 2.87
2.87
Equipos
0337009001 | Herramientas manuales |  |  |  |  | %MO |  | 2 | 7.04 | 0.14
0.14
Partida |  |  | Muros de ladrillo king kong de arcilla de soga con mortero 1:4 x 1,5 cm
Rendimiento | m2/DIA | MO. | 18.9 | EQ. | 18.9 | Costo unitario directo por : m2 |  |  |  | 68.06
Código | Descripción Recurso |  |  |  |  | Unidad | Cuadrilla | Cantidad | Precio S/. | Parcial S/.
Mano de Obra
0147030001 | MO: Capataz incluye leyes sociales |  |  |  |  | h | 0.1 | 0.0423 | 28.68 | 1.21
0147060001 | MO: Operario incluye leyes sociales |  |  |  |  | h | 2 | 0.8466 | 24.22 | 20.5
0147100001 | MO: Peon incluye leyes sociales |  |  |  |  | h | 1.5 | 0.6349 | 17.29 | 10.98
32.69
Materiales
0204020001 | Arena gruesa |  |  |  |  | m3 |  | 0.03 | 50.85 | 1.53
0217070510 | Ladrillo de arcilla king kong(a máquina) |  |  |  |  | und |  | 36 | 0.71 | 25.56
0221010102 | Cemento portland I sector público; en bolsa |  |  |  |  | und |  | 0.263 | 22.38 | 5.89
0231160001 | Agua, incluye transporte a pie de obra (Camión cisterna y Motobomba) |  |  |  |  | m3 |  | 0.008 | 10 | 0.08
33.06
Equipos
0337009001 | Herramientas manuales |  |  |  |  | %MO |  | 2 | 32.69 | 0.65
0337730001 | Andamio de metal y/o de Madera ( Alquiler ) |  |  |  |  | h | 1 | 0.4233 | 3.92 | 1.66
2.31
Partida |  |  | Aplicación de 1ra capa de Xypex concentrado p/impermeabilización exterior de estructiura hid.(3 x 1 agua)
Rendimiento | m2/DIA | MO. | 60 | EQ. | 60 | Costo unitario directo por : m2 |  |  |  | 389.1
Código | Descripción Recurso |  |  |  |  | Unidad | Cuadrilla | Cantidad | Precio S/. | Parcial S/.
Mano de Obra
0147030001 | MO: Capataz incluye leyes sociales |  |  |  |  | h | 0.1 | 0.0133 | 28.68 | 0.38
0147060001 | MO: Operario incluye leyes sociales |  |  |  |  | h | 1 | 0.1333 | 24.22 | 3.23
0147100001 | MO: Peon incluye leyes sociales |  |  |  |  | h | 0.25 | 0.0333 | 17.29 | 0.58
4.19
Materiales
0231800105 | Xypex: Xypex concen trado, cubeta x 27,2 kg (Neto: 25 Kg) |  |  |  |  | kg |  | 1.05 | 364.41 | 382.63
382.63
Equipos
0337009001 | Herramientas manuales |  |  |  |  | %MO |  | 2 | 4.19 | 0.08
0337730001 | Andamio de metal y/o de Madera ( Alquiler ) |  |  |  |  | h | 1 | 0.1333 | 3.92 | 0.52
0349320050 | Grupo electrógeno ó sistema baterías + iluminación |  |  |  |  | h | 1 | 0.1333 | 12.6 | 1.68
2.28
Partida |  |  | Aplicación de 2da. capa de Xxypex concentrado p/impermeabilización interior de estructiura hid.(5 x 2 agua)
Rendimiento | m2/DIA | MO. | 60 | EQ. | 60 | Costo unitario directo por : m2 |  |  |  | 312.57
Código | Descripción Recurso |  |  |  |  | Unidad | Cuadrilla | Cantidad | Precio S/. | Parcial S/.
Mano de Obra
0147030001 | MO: Capataz incluye leyes sociales |  |  |  |  | h | 0.1 | 0.0133 | 28.68 | 0.38
0147060001 | MO: Operario incluye leyes sociales |  |  |  |  | h | 1 | 0.1333 | 24.22 | 3.23
0147100001 | MO: Peon incluye leyes sociales |  |  |  |  | h | 0.25 | 0.0333 | 17.29 | 0.58
4.19
Materiales
0231800105 | Xypex: Xypex concen trado, cubeta x 27,2 kg (Neto: 25 Kg) |  |  |  |  | kg |  | 0.84 | 364.41 | 306.1
306.1
Equipos
0337009001 | Herramientas manuales |  |  |  |  | %MO |  | 2 | 4.19 | 0.08
0337730001 | Andamio de metal y/o de Madera ( Alquiler ) |  |  |  |  | h | 1 | 0.1333 | 3.92 | 0.52
0349320050 | Grupo electrógeno ó sistema baterías + iluminación |  |  |  |  | h | 1 | 0.1333 | 12.6 | 1.68
2.28
Partida |  |  | Tarrajeo con impermeabilizante para estructuras hidráulicas
Rendimiento | m2/DIA | MO. | 25.2 | EQ. | 25.2 | Costo unitario directo por : m2 |  |  |  | 39.21
Código | Descripción Recurso |  |  |  |  | Unidad | Cuadrilla | Cantidad | Precio S/. | Parcial S/.
Mano de Obra
0147030001 | MO: Capataz incluye leyes sociales |  |  |  |  | h | 0.1 | 0.0317 | 28.68 | 0.91
0147060001 | MO: Operario incluye leyes sociales |  |  |  |  | h | 2 | 0.6349 | 24.22 | 15.38
0147100001 | MO: Peon incluye leyes sociales |  |  |  |  | h | 1 | 0.3175 | 17.29 | 5.49
21.78
Materiales
0204010001 | Arena fina |  |  |  |  | m3 |  | 0.024 | 50.85 | 1.22
0221010102 | Cemento portland I sector público; en bolsa |  |  |  |  | und |  | 0.605 | 22.38 | 13.54
0231160001 | Agua, incluye transporte a pie de obra (Camión cisterna y Motobomba) |  |  |  |  | m3 |  | 0.009 | 10 | 0.09
0231604135 | Chema:chema 1 en polvo, bolsa por kg (im permeabilizante para concreto) |  |  |  |  | und |  | 0.303 | 5 | 1.52
16.37
Equipos
0337009001 | Herramientas manuales |  |  |  |  | %MO |  | 2 | 21.78 | 0.44
0337730001 | Andamio de metal y/o de Madera ( Alquiler ) |  |  |  |  | h | 0.5 | 0.1587 | 3.92 | 0.62
1.06
Partida |  |  | Piso de 2" concreto f'c 140 kg/cm2 de 4 cm + pulido con mortero 1:2 x 1 cm
Rendimiento | m2/DIA | MO. | 20 | EQ. | 20 | Costo unitario directo por : m2 |  |  |  | 47.88
Código | Descripción Recurso |  |  |  |  | Unidad | Cuadrilla | Cantidad | Precio S/. | Parcial S/.
Mano de Obra
0147030001 | MO: Capataz incluye leyes sociales |  |  |  |  | h | 0.1 | 0.04 | 28.68 | 1.15
0147060001 | MO: Operario incluye leyes sociales |  |  |  |  | h | 2 | 0.8 | 24.22 | 19.38
0147100001 | MO: Peon incluye leyes sociales |  |  |  |  | h | 2 | 0.8 | 17.29 | 13.83
34.36
Materiales
0204010001 | Arena fina |  |  |  |  | m3 |  | 0.009 | 50.85 | 0.46
0204020001 | Arena gruesa |  |  |  |  | m3 |  | 0.021 | 50.85 | 1.07
0205100020 | Piedra partida-grava de 1/2" - 3/4" |  |  |  |  | m3 |  | 0.036 | 46.61 | 1.68
0221010102 | Cemento portland I sector público; en bolsa |  |  |  |  | und |  | 0.425 | 22.38 | 9.51
0231160001 | Agua, incluye transporte a pie de obra (Camión cisterna y Motobomba) |  |  |  |  | m3 |  | 0.011 | 10 | 0.11
12.83
Equipos
0337009001 | Herramientas manuales |  |  |  |  | %MO |  | 2 | 34.36 | 0.69
0.69
Partida |  |  | Acabado pulido de piso con mortero 1:2 x 1,5 cm de espesor
Rendimiento | m2/DIA | MO. | 40 | EQ. | 40 | Costo unitario directo por : m2 |  |  |  | 23.62
Código | Descripción Recurso |  |  |  |  | Unidad | Cuadrilla | Cantidad | Precio S/. | Parcial S/.
Mano de Obra
0147030001 | MO: Capataz incluye leyes sociales |  |  |  |  | h | 0.1 | 0.02 | 28.68 | 0.57
0147060001 | MO: Operario incluye leyes sociales |  |  |  |  | h | 2 | 0.4 | 24.22 | 9.69
0147100001 | MO: Peon incluye leyes sociales |  |  |  |  | h | 2 | 0.4 | 17.29 | 6.92
17.18
Materiales
0204010001 | Arena fina |  |  |  |  | m3 |  | 0.014 | 50.85 | 0.71
0221010102 | Cemento portland I sector público; en bolsa |  |  |  |  | und |  | 0.239 | 22.38 | 5.35
0231160001 | Agua, incluye transporte a pie de obra (Camión cisterna y Motobomba) |  |  |  |  | m3 |  | 0.004 | 10 | 0.04
6.1
Equipos
0337009001 | Herramientas manuales |  |  |  |  | %MO |  | 2 | 17.18 | 0.34
0.34
Partida |  |  | Puerta corrediza plancha estrida 1/8", marco L 3/4x1/8 riel 2x1x1/4 t refurzo 3x3x1/4
Rendimiento | m2/DIA | MO. | 1.5 | EQ. | 1.5 | Costo unitario directo por : m2 |  |  |  | 992.62
Código | Descripción Recurso |  |  |  |  | Unidad | Cuadrilla | Cantidad | Precio S/. | Parcial S/.
Mano de Obra
0147030001 | MO: Capataz incluye leyes sociales |  |  |  |  | h | 0.1 | 0.5333 | 28.68 | 15.3
0147050112 | MO: Operador de equipo mediano |  |  |  |  | h | 0.58 | 3.0933 | 25.04 | 77.46
0147060001 | MO: Operario incluye leyes sociales |  |  |  |  | h | 1 | 5.3333 | 24.22 | 129.17
0147100001 | MO: Peon incluye leyes sociales |  |  |  |  | h | 0.5 | 2.6667 | 17.29 | 46.11
268.04
Materiales
0231210010 | Soldadura cellocord AP |  |  |  |  | kg |  | 0.4 | 20 | 8
0251700096 | Perfil fo. ang "L" 3"x3"x1/4" |  |  |  |  | m |  | 3.2 | 6 | 19.2
0251801004 | Perfil de acero "U" 2" x 1" e= 3,0 mm x 6 m |  |  |  |  | und |  | 3.3 | 17.44 | 57.55
0251851015 | Platina de fo. negro 1" x 1/4" x 6m |  |  |  |  | und |  | 1.35 | 5.76 | 7.78
0256070028 | Plancha de fo. negra LAC 4' x 8' x 1/4" |  |  |  |  | und |  | 0.8 | 549.41 | 439.53
0256071003 | Plancha negra LAC estriada 4' x 8' e=1/8" |  |  |  |  | und |  | 0.3 | 297.43 | 89.23
621.29
Equipos
0337009001 | Herramientas manuales |  |  |  |  | %MO |  | 2 | 268.04 | 5.36
0337091001 | Cizalla para corte de fierro |  |  |  |  | h | 0.5 | 2.6667 | 2 | 5.33
0348140001 | Camioneta pick-up 4 x 2 simple 1000 kg 90 HP |  |  |  |  | h | 0.08 | 0.4267 | 20.83 | 8.89
0349450005 | Motosoldadora de 250 amp. |  |  |  |  | h | 0.5 | 2.6667 | 31.39 | 83.71
103.29
Partida |  |  | Malla metalica soldada cocada de 1/2" a pruebas de insectos y roedores
Rendimiento | und/DIA | MO. | 4 | EQ. | 4 | Costo unitario directo por : und |  |  |  | 112.11
Código | Descripción Recurso |  |  |  |  | Unidad | Cuadrilla | Cantidad | Precio S/. | Parcial S/.
Mano de Obra
0147030001 | MO: Capataz incluye leyes sociales |  |  |  |  | h | 0.1 | 0.2 | 28.68 | 5.74
0147050112 | MO: Operador de equipo mediano |  |  |  |  | h | 0.27 | 0.54 | 25.04 | 13.52
0147060001 | MO: Operario incluye leyes sociales |  |  |  |  | h | 1 | 2 | 24.22 | 48.44
0147100001 | MO: Peon incluye leyes sociales |  |  |  |  | h | 0.25 | 0.5 | 17.29 | 8.65
76.35
Materiales
0231210010 | Soldadura cellocord AP |  |  |  |  | kg |  | 0.1 | 20 | 2
0246010310 | Malla cuadrada de 1/2" x 0,90 m |  |  |  |  | m |  | 1.05 | 14 | 14.7
16.7
Equipos
0337009001 | Herramientas manuales |  |  |  |  | %MO |  | 2 | 76.35 | 1.53
0337091001 | Cizalla para corte de fierro |  |  |  |  | h | 0.25 | 0.5 | 2 | 1
0348140001 | Camioneta pick-up 4 x 2 simple 1000 kg 90 HP |  |  |  |  | h | 0.02 | 0.04 | 20.83 | 0.83
0349450005 | Motosoldadora de 250 amp. |  |  |  |  | h | 0.25 | 0.5 | 31.39 | 15.7
19.06
Partida |  |  | Malla metalica soldada cocada de 1/2" a pruebas de insectos y roedores
Rendimiento | und/DIA | MO. | 4 | EQ. | 4 | Costo unitario directo por : und |  |  |  | 112.11
Código | Descripción Recurso |  |  |  |  | Unidad | Cuadrilla | Cantidad | Precio S/. | Parcial S/.
Mano de Obra
0147030001 | MO: Capataz incluye leyes sociales |  |  |  |  | h | 0.1 | 0.2 | 28.68 | 5.74
0147050112 | MO: Operador de equipo mediano |  |  |  |  | h | 0.27 | 0.54 | 25.04 | 13.52
0147060001 | MO: Operario incluye leyes sociales |  |  |  |  | h | 1 | 2 | 24.22 | 48.44
0147100001 | MO: Peon incluye leyes sociales |  |  |  |  | h | 0.25 | 0.5 | 17.29 | 8.65
76.35
Materiales
0231210010 | Soldadura cellocord AP |  |  |  |  | kg |  | 0.1 | 20 | 2
0246010310 | Malla cuadrada de 1/2" x 0,90 m |  |  |  |  | m |  | 1.05 | 14 | 14.7
16.7
Equipos
0337009001 | Herramientas manuales |  |  |  |  | %MO |  | 2 | 76.35 | 1.53
0337091001 | Cizalla para corte de fierro |  |  |  |  | h | 0.25 | 0.5 | 2 | 1
0348140001 | Camioneta pick-up 4 x 2 simple 1000 kg 90 HP |  |  |  |  | h | 0.02 | 0.04 | 20.83 | 0.83
0349450005 | Motosoldadora de 250 amp. |  |  |  |  | h | 0.25 | 0.5 | 31.39 | 15.7
19.06
Partida |  |  | Malla metalica soldada cocada de 1/2" a pruebas de insectos y roedores
Rendimiento | und/DIA | MO. | 4 | EQ. | 4 | Costo unitario directo por : und |  |  |  | 112.11
Código | Descripción Recurso |  |  |  |  | Unidad | Cuadrilla | Cantidad | Precio S/. | Parcial S/.
Mano de Obra
0147030001 | MO: Capataz incluye leyes sociales |  |  |  |  | h | 0.1 | 0.2 | 28.68 | 5.74
0147050112 | MO: Operador de equipo mediano |  |  |  |  | h | 0.27 | 0.54 | 25.04 | 13.52
0147060001 | MO: Operario incluye leyes sociales |  |  |  |  | h | 1 | 2 | 24.22 | 48.44
0147100001 | MO: Peon incluye leyes sociales |  |  |  |  | h | 0.25 | 0.5 | 17.29 | 8.65
76.35
Materiales
0231210010 | Soldadura cellocord AP |  |  |  |  | kg |  | 0.1 | 20 | 2
0246010310 | Malla cuadrada de 1/2" x 0,90 m |  |  |  |  | m |  | 1.05 | 14 | 14.7
16.7
Equipos
0337009001 | Herramientas manuales |  |  |  |  | %MO |  | 2 | 76.35 | 1.53
0337091001 | Cizalla para corte de fierro |  |  |  |  | h | 0.25 | 0.5 | 2 | 1
0348140001 | Camioneta pick-up 4 x 2 simple 1000 kg 90 HP |  |  |  |  | h | 0.02 | 0.04 | 20.83 | 0.83
0349450005 | Motosoldadora de 250 amp. |  |  |  |  | h | 0.25 | 0.5 | 31.39 | 15.7
19.06
Partida |  |  | Malla metalica soldada cocada de 1/2" a pruebas de insectos y roedores
Rendimiento | und/DIA | MO. | 4 | EQ. | 4 | Costo unitario directo por : und |  |  |  | 112.11
Código | Descripción Recurso |  |  |  |  | Unidad | Cuadrilla | Cantidad | Precio S/. | Parcial S/.
Mano de Obra
0147030001 | MO: Capataz incluye leyes sociales |  |  |  |  | h | 0.1 | 0.2 | 28.68 | 5.74
0147050112 | MO: Operador de equipo mediano |  |  |  |  | h | 0.27 | 0.54 | 25.04 | 13.52
0147060001 | MO: Operario incluye leyes sociales |  |  |  |  | h | 1 | 2 | 24.22 | 48.44
0147100001 | MO: Peon incluye leyes sociales |  |  |  |  | h | 0.25 | 0.5 | 17.29 | 8.65
76.35
Materiales
0231210010 | Soldadura cellocord AP |  |  |  |  | kg |  | 0.1 | 20 | 2
0246010310 | Malla cuadrada de 1/2" x 0,90 m |  |  |  |  | m |  | 1.05 | 14 | 14.7
16.7
Equipos
0337009001 | Herramientas manuales |  |  |  |  | %MO |  | 2 | 76.35 | 1.53
0337091001 | Cizalla para corte de fierro |  |  |  |  | h | 0.25 | 0.5 | 2 | 1
0348140001 | Camioneta pick-up 4 x 2 simple 1000 kg 90 HP |  |  |  |  | h | 0.02 | 0.04 | 20.83 | 0.83
0349450005 | Motosoldadora de 250 amp. |  |  |  |  | h | 0.25 | 0.5 | 31.39 | 15.7
19.06
Partida |  |  | Malla fina de bronce soldada
Rendimiento | und/DIA | MO. | 4 | EQ. | 4 | Costo unitario directo por : und |  |  |  | 112.11
Código | Descripción Recurso |  |  |  |  | Unidad | Cuadrilla | Cantidad | Precio S/. | Parcial S/.
Mano de Obra
0147030001 | MO: Capataz incluye leyes sociales |  |  |  |  | h | 0.1 | 0.2 | 28.68 | 5.74
0147050112 | MO: Operador de equipo mediano |  |  |  |  | h | 0.27 | 0.54 | 25.04 | 13.52
0147060001 | MO: Operario incluye leyes sociales |  |  |  |  | h | 1 | 2 | 24.22 | 48.44
0147100001 | MO: Peon incluye leyes sociales |  |  |  |  | h | 0.25 | 0.5 | 17.29 | 8.65
76.35
Materiales
0231210010 | Soldadura cellocord AP |  |  |  |  | kg |  | 0.1 | 20 | 2
0246010310 | Malla cuadrada de 1/2" x 0,90 m |  |  |  |  | m |  | 1.05 | 14 | 14.7
16.7
Equipos
0337009001 | Herramientas manuales |  |  |  |  | %MO |  | 2 | 76.35 | 1.53
0337091001 | Cizalla para corte de fierro |  |  |  |  | h | 0.25 | 0.5 | 2 | 1
0348140001 | Camioneta pick-up 4 x 2 simple 1000 kg 90 HP |  |  |  |  | h | 0.02 | 0.04 | 20.83 | 0.83
0349450005 | Motosoldadora de 250 amp. |  |  |  |  | h | 0.25 | 0.5 | 31.39 | 15.7
19.06
Partida |  |  | Escalera de tubo fo. galvanizado con parantes de 1" por peldaños de 3/4"
Rendimiento | m/DIA | MO. | 8 | EQ. | 8 | Costo unitario directo por : m |  |  |  | 181.71
Código | Descripción Recurso |  |  |  |  | Unidad | Cuadrilla | Cantidad | Precio S/. | Parcial S/.
Mano de Obra
0147030001 | MO: Capataz incluye leyes sociales |  |  |  |  | h | 0.1 | 0.1 | 28.68 | 2.87
0147050112 | MO: Operador de equipo mediano |  |  |  |  | h | 1.1 | 1.1 | 25.04 | 27.54
0147060001 | MO: Operario incluye leyes sociales |  |  |  |  | h | 1 | 1 | 24.22 | 24.22
0147100001 | MO: Peon incluye leyes sociales |  |  |  |  | h | 1 | 1 | 17.29 | 17.29
71.92
Materiales
0231210010 | Soldadura cellocord AP |  |  |  |  | kg |  | 0.05 | 20 | 1
0251852064 | Platina de fierro de 4" x 1/2" |  |  |  |  | m |  | 0.02 | 17.69 | 0.35
0254070005 | Pintura anticorrosiva-epóxica naval, envase por galón |  |  |  |  | und |  | 0.03 | 42.93 | 1.29
0254080005 | Pintura esmalte sintético, envase por galón |  |  |  |  | und |  | 0.03 | 60 | 1.8
0264071004 | Tubo de fierro galv. stándard ISO I de DN 20 mm |  |  |  |  | m |  | 1.9 | 8.52 | 16.19
0264071005 | Tubo de fierro galv. stándard ISO I de DN 25 mm |  |  |  |  | m |  | 2.1 | 13.93 | 29.25
49.88
Equipos
0337009001 | Herramientas manuales |  |  |  |  | %MO |  | 2 | 71.92 | 1.44
0337680001 | Winche manual incl. cable |  |  |  |  | h | 0.25 | 0.25 | 100 | 25
0348140001 | Camioneta pick-up 4 x 2 simple 1000 kg 90 HP |  |  |  |  | h | 0.1 | 0.1 | 20.83 | 2.08
0349450005 | Motosoldadora de 250 amp. |  |  |  |  | h | 1 | 1 | 31.39 | 31.39
59.91
Partida |  |  | Escalera de tubo fo. galvanizado con parantes de 2" por peldaños de 3/4"
Rendimiento | m/DIA | MO. | 8 | EQ. | 8 | Costo unitario directo por : m |  |  |  | 181.71
Código | Descripción Recurso |  |  |  |  | Unidad | Cuadrilla | Cantidad | Precio S/. | Parcial S/.
Mano de Obra
0147030001 | MO: Capataz incluye leyes sociales |  |  |  |  | h | 0.1 | 0.1 | 28.68 | 2.87
0147050112 | MO: Operador de equipo mediano |  |  |  |  | h | 1.1 | 1.1 | 25.04 | 27.54
0147060001 | MO: Operario incluye leyes sociales |  |  |  |  | h | 1 | 1 | 24.22 | 24.22
0147100001 | MO: Peon incluye leyes sociales |  |  |  |  | h | 1 | 1 | 17.29 | 17.29
71.92
Materiales
0231210010 | Soldadura cellocord AP |  |  |  |  | kg |  | 0.05 | 20 | 1
0251852064 | Platina de fierro de 4" x 1/2" |  |  |  |  | m |  | 0.02 | 17.69 | 0.35
0254070005 | Pintura anticorrosiva-epóxica naval, envase por galón |  |  |  |  | und |  | 0.03 | 42.93 | 1.29
0254080005 | Pintura esmalte sintético, envase por galón |  |  |  |  | und |  | 0.03 | 60 | 1.8
0264071004 | Tubo de fierro galv. stándard ISO I de DN 20 mm |  |  |  |  | m |  | 1.9 | 8.52 | 16.19
0264071005 | Tubo de fierro galv. stándard ISO I de DN 25 mm |  |  |  |  | m |  | 2.1 | 13.93 | 29.25
49.88
Equipos
0337009001 | Herramientas manuales |  |  |  |  | %MO |  | 2 | 71.92 | 1.44
0337680001 | Winche manual incl. cable |  |  |  |  | h | 0.25 | 0.25 | 100 | 25
0348140001 | Camioneta pick-up 4 x 2 simple 1000 kg 90 HP |  |  |  |  | h | 0.1 | 0.1 | 20.83 | 2.08
0349450005 | Motosoldadora de 250 amp. |  |  |  |  | h | 1 | 1 | 31.39 | 31.39
59.91
Partida |  |  | Escalera de tubo acero inox. c/parantes de 2" por peldaños 3/4"
Rendimiento | m/DIA | MO. | 8 | EQ. | 8 | Costo unitario directo por : m |  |  |  | 263.29
Código | Descripción Recurso |  |  |  |  | Unidad | Cuadrilla | Cantidad | Precio S/. | Parcial S/.
Mano de Obra
0147030001 | MO: Capataz incluye leyes sociales |  |  |  |  | h | 0.1 | 0.1 | 28.68 | 2.87
0147050112 | MO: Operador de equipo mediano |  |  |  |  | h | 1.1 | 1.1 | 25.04 | 27.54
0147060001 | MO: Operario incluye leyes sociales |  |  |  |  | h | 1 | 1 | 24.22 | 24.22
0147100001 | MO: Peon incluye leyes sociales |  |  |  |  | h | 1 | 1 | 17.29 | 17.29
71.92
Materiales
0231210010 | Soldadura cellocord AP |  |  |  |  | kg |  | 0.05 | 20 | 1
0251852064 | Platina de fierro de 4" x 1/2" |  |  |  |  | m |  | 0.02 | 17.69 | 0.35
0265089063 | Tubo de acero inoxidable AISI 304 DN 20mm |  |  |  |  | m |  | 1.9 | 14.1 | 26.79
0265089065 | Tubo de acero inoxidable AISI 304 DN 50mm |  |  |  |  | m |  | 2.1 | 49.2 | 103.32
131.46
Equipos
0337009001 | Herramientas manuales |  |  |  |  | %MO |  | 2 | 71.92 | 1.44
0337680001 | Winche manual incl. cable |  |  |  |  | h | 0.25 | 0.25 | 100 | 25
0348140001 | Camioneta pick-up 4 x 2 simple 1000 kg 90 HP |  |  |  |  | h | 0.1 | 0.1 | 20.83 | 2.08
0349450005 | Motosoldadora de 250 amp. |  |  |  |  | h | 1 | 1 | 31.39 | 31.39
59.91
Partida |  |  | Rejilla sumidero-platina de 1 1/2"x3/16" @ 1/2" y marco "L" 1 1/2" x 3/16"
Rendimiento | m2/DIA | MO. | 16 | EQ. | 16 | Costo unitario directo por : m2 |  |  |  | 189.16
Código | Descripción Recurso |  |  |  |  | Unidad | Cuadrilla | Cantidad | Precio S/. | Parcial S/.
Mano de Obra
0147030001 | MO: Capataz incluye leyes sociales |  |  |  |  | h | 0.1 | 0.05 | 28.68 | 1.43
0147060001 | MO: Operario incluye leyes sociales |  |  |  |  | h | 1 | 0.5 | 24.22 | 12.11
13.54
Materiales
0251900122 | Rejilla con perfil 1 1/2"x3/16"@1/2 y marco "L" 1 1/2" x 3/16" |  |  |  |  | m2 |  | 1.05 | 167 | 175.35
175.35
Equipos
0337009001 | Herramientas manuales |  |  |  |  | %MO |  | 2 | 13.54 | 0.27
0.27
Partida |  |  | Rejilla sumidero-platina de 1" x 3/16" @ 1/2" y marco "L" 1 1/4" x 1 1/4" x 3/16"
Rendimiento | m2/DIA | MO. | 16 | EQ. | 16 | Costo unitario directo por : m2 |  |  |  | 189.16
Código | Descripción Recurso |  |  |  |  | Unidad | Cuadrilla | Cantidad | Precio S/. | Parcial S/.
Mano de Obra
0147030001 | MO: Capataz incluye leyes sociales |  |  |  |  | h | 0.1 | 0.05 | 28.68 | 1.43
0147060001 | MO: Operario incluye leyes sociales |  |  |  |  | h | 1 | 0.5 | 24.22 | 12.11
13.54
Materiales
0251900122 | Rejilla con perfil 1 1/2"x3/16"@1/2 y marco "L" 1 1/2" x 3/16" |  |  |  |  | m2 |  | 1.05 | 167 | 175.35
175.35
Equipos
0337009001 | Herramientas manuales |  |  |  |  | %MO |  | 2 | 13.54 | 0.27
0.27
Partida |  |  | Rejilla sumidero-platina de 1 1/2"x3/16" @ 1/2" y marco "L" 1 1/2" x 3/16"
Rendimiento | m2/DIA | MO. | 16 | EQ. | 16 | Costo unitario directo por : m2 |  |  |  | 189.16
Código | Descripción Recurso |  |  |  |  | Unidad | Cuadrilla | Cantidad | Precio S/. | Parcial S/.
Mano de Obra
0147030001 | MO: Capataz incluye leyes sociales |  |  |  |  | h | 0.1 | 0.05 | 28.68 | 1.43
0147060001 | MO: Operario incluye leyes sociales |  |  |  |  | h | 1 | 0.5 | 24.22 | 12.11
13.54
Materiales
0251900122 | Rejilla con perfil 1 1/2"x3/16"@1/2 y marco "L" 1 1/2" x 3/16" |  |  |  |  | m2 |  | 1.05 | 167 | 175.35
175.35
Equipos
0337009001 | Herramientas manuales |  |  |  |  | %MO |  | 2 | 13.54 | 0.27
0.27
Partida |  |  | Rejilla sumidero-platina de 1 1/2"x3/16" @ 1/2" y marco "L" 1 1/2" x 3/16"
Rendimiento | m2/DIA | MO. | 16 | EQ. | 16 | Costo unitario directo por : m2 |  |  |  | 189.16
Código | Descripción Recurso |  |  |  |  | Unidad | Cuadrilla | Cantidad | Precio S/. | Parcial S/.
Mano de Obra
0147030001 | MO: Capataz incluye leyes sociales |  |  |  |  | h | 0.1 | 0.05 | 28.68 | 1.43
0147060001 | MO: Operario incluye leyes sociales |  |  |  |  | h | 1 | 0.5 | 24.22 | 12.11
13.54
Materiales
0251900122 | Rejilla con perfil 1 1/2"x3/16"@1/2 y marco "L" 1 1/2" x 3/16" |  |  |  |  | m2 |  | 1.05 | 167 | 175.35
175.35
Equipos
0337009001 | Herramientas manuales |  |  |  |  | %MO |  | 2 | 13.54 | 0.27
0.27
Partida |  |  | Rejilla sumidero-platina de 1 1/2"x3/16" @ 1/2" y marco "L" 1 1/2" x 3/16"
Rendimiento | m2/DIA | MO. | 16 | EQ. | 16 | Costo unitario directo por : m2 |  |  |  | 189.16
Código | Descripción Recurso |  |  |  |  | Unidad | Cuadrilla | Cantidad | Precio S/. | Parcial S/.
Mano de Obra
0147030001 | MO: Capataz incluye leyes sociales |  |  |  |  | h | 0.1 | 0.05 | 28.68 | 1.43
0147060001 | MO: Operario incluye leyes sociales |  |  |  |  | h | 1 | 0.5 | 24.22 | 12.11
13.54
Materiales
0251900122 | Rejilla con perfil 1 1/2"x3/16"@1/2 y marco "L" 1 1/2" x 3/16" |  |  |  |  | m2 |  | 1.05 | 167 | 175.35
175.35
Equipos
0337009001 | Herramientas manuales |  |  |  |  | %MO |  | 2 | 13.54 | 0.27
0.27
Partida |  |  | Marco de fo. fdo. de diámetro 0,60 m con tapa de concreto armado (i/instalación)
Rendimiento | und/DIA | MO. | 16 | EQ. | 16 | Costo unitario directo por : und |  |  |  | 260.01
Código | Descripción Recurso |  |  |  |  | Unidad | Cuadrilla | Cantidad | Precio S/. | Parcial S/.
Mano de Obra
0147030001 | MO: Capataz incluye leyes sociales |  |  |  |  | h | 0.1 | 0.05 | 28.68 | 1.43
0147060001 | MO: Operario incluye leyes sociales |  |  |  |  | h | 1 | 0.5 | 24.22 | 12.11
0147100001 | MO: Peon incluye leyes sociales |  |  |  |  | h | 0.25 | 0.125 | 17.29 | 2.16
15.7
Materiales
0232070101 | Tapa de concreto armado perfil FF de 0,60 m |  |  |  |  | und |  | 1 | 64 | 64
0250030020 | Marco de fierro fundido de diámetro 0,60 m |  |  |  |  | und |  | 1 | 180 | 180
244
Equipos
0337009001 | Herramientas manuales |  |  |  |  | %MO |  | 2 | 15.7 | 0.31
0.31
Partida |  |  | Marco y tapa de hierro dúctil DI=0,60 m con mecanismo de seguridad según especificación
Rendimiento | und/DIA | MO. | 16 | EQ. | 16 | Costo unitario directo por : und |  |  |  | 627.14
Código | Descripción Recurso |  |  |  |  | Unidad | Cuadrilla | Cantidad | Precio S/. | Parcial S/.
Mano de Obra
0147030001 | MO: Capataz incluye leyes sociales |  |  |  |  | h | 0.1 | 0.05 | 28.68 | 1.43
0147060001 | MO: Operario incluye leyes sociales |  |  |  |  | h | 1 | 0.5 | 24.22 | 12.11
0147100001 | MO: Peon incluye leyes sociales |  |  |  |  | h | 0.25 | 0.125 | 17.29 | 2.16
15.7
Materiales
0229056506 | Marco y tapa ho. dúctil DI=0,60 m con mecanismo de seguridad según especificaciones |  |  |  |  | und |  | 1 | 611.13 | 611.13
611.13
Equipos
0337009001 | Herramientas manuales |  |  |  |  | %MO |  | 2 | 15.7 | 0.31
0.31
Partida |  |  | Ventilación con tubería de acero según diseño DN 100
Rendimiento | und/DIA | MO. | 16 | EQ. | 16 | Costo unitario directo por : und |  |  |  | 74.96
Código | Descripción Recurso |  |  |  |  | Unidad | Cuadrilla | Cantidad | Precio S/. | Parcial S/.
Mano de Obra
0147030001 | MO: Capataz incluye leyes sociales |  |  |  |  | h | 0.1 | 0.05 | 28.68 | 1.43
0147060001 | MO: Operario incluye leyes sociales |  |  |  |  | h | 1 | 0.5 | 24.22 | 12.11
13.54
Materiales
0254070005 | Pintura anticorrosiva-epóxica naval, envase por galón |  |  |  |  | und |  | 0.01 | 42.93 | 0.43
0254080005 | Pintura esmalte sintético, envase por galón |  |  |  |  | und |  | 0.01 | 60 | 0.6
0265400004 | Ventilación con tubería de fierro pintada DN 100 mm |  |  |  |  | und |  | 1 | 60.12 | 60.12
61.15
Equipos
0337009001 | Herramientas manuales |  |  |  |  | %MO |  | 2 | 13.54 | 0.27
0.27
Partida |  |  | Provisión y colocado de junta water stop de P.V.C. e=15 cm ( 6")
Rendimiento | m/DIA | MO. | 48 | EQ. | 48 | Costo unitario directo por : m |  |  |  | 41.15
Código | Descripción Recurso |  |  |  |  | Unidad | Cuadrilla | Cantidad | Precio S/. | Parcial S/.
Mano de Obra
0147030001 | MO: Capataz incluye leyes sociales |  |  |  |  | h | 0.1 | 0.0167 | 28.68 | 0.48
0147060001 | MO: Operario incluye leyes sociales |  |  |  |  | h | 1 | 0.1667 | 24.22 | 4.04
0147100001 | MO: Peon incluye leyes sociales |  |  |  |  | h | 1 | 0.1667 | 17.29 | 2.88
7.4
Materiales
0230750006 | Junta impermeabiliz. water stop de PVC de 150 mm ( 6") |  |  |  |  | m |  | 1.05 | 32 | 33.6
33.6
Equipos
0337009001 | Herramientas manuales |  |  |  |  | %MO |  | 2 | 7.4 | 0.15
0.15
Partida |  |  | Tapa fibra de vidrio de 0.70 m x 0.70 m de espesor 20 mm cor refuerzo, incl marco e instalación
Rendimiento | und/DIA | MO. |  | EQ. |  | Costo unitario directo por : und |  |  |  | 500
Código | Descripción Recurso |  |  |  |  | Unidad | Cuadrilla | Cantidad | Precio S/. | Parcial S/.
Materiales
0210200013 | Tapa fibra de vidrio de 0.70 m x 0.70 m de espesor 20 mm cor refuerzo, incl marco e instalación |  |  |  |  | und |  | 1 | 500 | 500
500
Partida |  |  | Instalación de aparatos sanitarios
Rendimiento | und/DIA | MO. | 2 | EQ. | 2 | Costo unitario directo por : und |  |  |  | 145.79
Código | Descripción Recurso |  |  |  |  | Unidad | Cuadrilla | Cantidad | Precio S/. | Parcial S/.
Mano de Obra
0147030001 | MO: Capataz incluye leyes sociales |  |  |  |  | h | 0.1 | 0.4 | 28.68 | 11.47
0147060001 | MO: Operario incluye leyes sociales |  |  |  |  | h | 1 | 4 | 24.22 | 96.88
0147100001 | MO: Peon incluye leyes sociales |  |  |  |  | h | 0.5 | 2 | 17.29 | 34.58
142.93
Equipos
0337009001 | Herramientas manuales |  |  |  |  | %MO |  | 2 | 142.93 | 2.86
2.86
Partida |  |  | Instalación cables de cobre desnudo en ductos PVC, formando fase (cables de 50 a 70 mm2)
Rendimiento | m/DIA | MO. | 120 | EQ. | 120 | Costo unitario directo por : m |  |  |  | 4.19
Código | Descripción Recurso |  |  |  |  | Unidad | Cuadrilla | Cantidad | Precio S/. | Parcial S/.
Mano de Obra
0147030001 | MO: Capataz incluye leyes sociales |  |  |  |  | h | 0.1 | 0.0067 | 28.68 | 0.19
0147060001 | MO: Operario incluye leyes sociales |  |  |  |  | h | 1 | 0.0667 | 24.22 | 1.62
0147100001 | MO: Peon incluye leyes sociales |  |  |  |  | h | 2 | 0.1333 | 17.29 | 2.3
4.11
Equipos
0337009001 | Herramientas manuales |  |  |  |  | %MO |  | 2 | 4.11 | 0.08
0.08
Partida |  |  | Instalación cables eléctricos N2XOH en ductos PVC, formandofase (cables de 2,5 a 4 mm2)
Rendimiento | m/DIA | MO. | 200 | EQ. | 200 | Costo unitario directo por : m |  |  |  | 1.81
Código | Descripción Recurso |  |  |  |  | Unidad | Cuadrilla | Cantidad | Precio S/. | Parcial S/.
Mano de Obra
0147030001 | MO: Capataz incluye leyes sociales |  |  |  |  | h | 0.1 | 0.004 | 28.68 | 0.11
0147060001 | MO: Operario incluye leyes sociales |  |  |  |  | h | 1 | 0.04 | 24.22 | 0.97
0147100001 | MO: Peon incluye leyes sociales |  |  |  |  | h | 1 | 0.04 | 17.29 | 0.69
1.77
Equipos
0337009001 | Herramientas manuales |  |  |  |  | %MO |  | 2 | 1.77 | 0.04
0.04
Partida |  |  | Instalación cables eléctricos N2XOH en ductos PVC, formando fase (cables de 6 a 16 mm2)
Rendimiento | m/DIA | MO. | 160 | EQ. | 160 | Costo unitario directo por : m |  |  |  | 2.25
Código | Descripción Recurso |  |  |  |  | Unidad | Cuadrilla | Cantidad | Precio S/. | Parcial S/.
Mano de Obra
0147030001 | MO: Capataz incluye leyes sociales |  |  |  |  | h | 0.1 | 0.005 | 28.68 | 0.14
0147060001 | MO: Operario incluye leyes sociales |  |  |  |  | h | 1 | 0.05 | 24.22 | 1.21
0147100001 | MO: Peon incluye leyes sociales |  |  |  |  | h | 1 | 0.05 | 17.29 | 0.86
2.21
Equipos
0337009001 | Herramientas manuales |  |  |  |  | %MO |  | 2 | 2.21 | 0.04
0.04
Partida |  |  | Instalación cables eléctricos N2XOH en ductos PVC, formando fase (cables de 25 a 35 mm2)
Rendimiento | m/DIA | MO. | 140 | EQ. | 140 | Costo unitario directo por : m |  |  |  | 2.58
Código | Descripción Recurso |  |  |  |  | Unidad | Cuadrilla | Cantidad | Precio S/. | Parcial S/.
Mano de Obra
0147030001 | MO: Capataz incluye leyes sociales |  |  |  |  | h | 0.1 | 0.0057 | 28.68 | 0.16
0147060001 | MO: Operario incluye leyes sociales |  |  |  |  | h | 1 | 0.0571 | 24.22 | 1.38
0147100001 | MO: Peon incluye leyes sociales |  |  |  |  | h | 1 | 0.0571 | 17.29 | 0.99
2.53
Equipos
0337009001 | Herramientas manuales |  |  |  |  | %MO |  | 2 | 2.53 | 0.05
0.05
Partida |  |  | Instalación cables eléctricos N2XOH en ductos PVC, formando fase (cables de 50 a 70 mm2)
Rendimiento | m/DIA | MO. | 120 | EQ. | 120 | Costo unitario directo por : m |  |  |  | 4.19
Código | Descripción Recurso |  |  |  |  | Unidad | Cuadrilla | Cantidad | Precio S/. | Parcial S/.
Mano de Obra
0147030001 | MO: Capataz incluye leyes sociales |  |  |  |  | h | 0.1 | 0.0067 | 28.68 | 0.19
0147060001 | MO: Operario incluye leyes sociales |  |  |  |  | h | 1 | 0.0667 | 24.22 | 1.62
0147100001 | MO: Peon incluye leyes sociales |  |  |  |  | h | 2 | 0.1333 | 17.29 | 2.3
4.11
Equipos
0337009001 | Herramientas manuales |  |  |  |  | %MO |  | 2 | 4.11 | 0.08
0.08
Partida |  |  | Instalación cables eléctricos N2XOH en ductos PVC, formando fase (cables de 95 a 150 mm2)
Rendimiento | m/DIA | MO. | 110 | EQ. | 110 | Costo unitario directo por : m |  |  |  | 4.58
Código | Descripción Recurso |  |  |  |  | Unidad | Cuadrilla | Cantidad | Precio S/. | Parcial S/.
Mano de Obra
0147030001 | MO: Capataz incluye leyes sociales |  |  |  |  | h | 0.1 | 0.0073 | 28.68 | 0.21
0147060001 | MO: Operario incluye leyes sociales |  |  |  |  | h | 1 | 0.0727 | 24.22 | 1.76
0147100001 | MO: Peon incluye leyes sociales |  |  |  |  | h | 2 | 0.1455 | 17.29 | 2.52
4.49
Equipos
0337009001 | Herramientas manuales |  |  |  |  | %MO |  | 2 | 4.49 | 0.09
0.09
Partida |  |  | Instalación cables eléctricos N2XOH en ductos PVC, formando fase (cables de 400 a 500 mm2)
Rendimiento | m/DIA | MO. | 50 | EQ. | 50 | Costo unitario directo por : m |  |  |  | 10.07
Código | Descripción Recurso |  |  |  |  | Unidad | Cuadrilla | Cantidad | Precio S/. | Parcial S/.
Mano de Obra
0147030001 | MO: Capataz incluye leyes sociales |  |  |  |  | h | 0.1 | 0.016 | 28.68 | 0.46
0147060001 | MO: Operario incluye leyes sociales |  |  |  |  | h | 1 | 0.16 | 24.22 | 3.88
0147100001 | MO: Peon incluye leyes sociales |  |  |  |  | h | 2 | 0.32 | 17.29 | 5.53
9.87
Equipos
0337009001 | Herramientas manuales |  |  |  |  | %MO |  | 2 | 9.87 | 0.2
0.2
Partida |  |  | Instalación de Artefacto Iliminacion
Rendimiento | und/DIA | MO. | 16 | EQ. | 16 | Costo unitario directo por : und |  |  |  | 22.63
Código | Descripción Recurso |  |  |  |  | Unidad | Cuadrilla | Cantidad | Precio S/. | Parcial S/.
Mano de Obra
0147030001 | MO: Capataz incluye leyes sociales |  |  |  |  | h | 0.1 | 0.05 | 28.68 | 1.43
0147060001 | MO: Operario incluye leyes sociales |  |  |  |  | h | 1 | 0.5 | 24.22 | 12.11
0147100001 | MO: Peon incluye leyes sociales |  |  |  |  | h | 1 | 0.5 | 17.29 | 8.65
22.19
Equipos
0337009001 | Herramientas manuales |  |  |  |  | %MO |  | 2 | 22.19 | 0.44
0.44
Partida |  |  | Instalación de interruptores
Rendimiento | und/DIA | MO. | 20 | EQ. | 20 | Costo unitario directo por : und |  |  |  | 18.12
Código | Descripción Recurso |  |  |  |  | Unidad | Cuadrilla | Cantidad | Precio S/. | Parcial S/.
Mano de Obra
0147030001 | MO: Capataz incluye leyes sociales |  |  |  |  | h | 0.1 | 0.04 | 28.68 | 1.15
0147060001 | MO: Operario incluye leyes sociales |  |  |  |  | h | 1 | 0.4 | 24.22 | 9.69
0147100001 | MO: Peon incluye leyes sociales |  |  |  |  | h | 1 | 0.4 | 17.29 | 6.92
17.76
Equipos
0337009001 | Herramientas manuales |  |  |  |  | %MO |  | 2 | 17.76 | 0.36
0.36
Partida |  |  | Instalación de interruptores
Rendimiento | und/DIA | MO. | 20 | EQ. | 20 | Costo unitario directo por : und |  |  |  | 18.12
Código | Descripción Recurso |  |  |  |  | Unidad | Cuadrilla | Cantidad | Precio S/. | Parcial S/.
Mano de Obra
0147030001 | MO: Capataz incluye leyes sociales |  |  |  |  | h | 0.1 | 0.04 | 28.68 | 1.15
0147060001 | MO: Operario incluye leyes sociales |  |  |  |  | h | 1 | 0.4 | 24.22 | 9.69
0147100001 | MO: Peon incluye leyes sociales |  |  |  |  | h | 1 | 0.4 | 17.29 | 6.92
17.76
Equipos
0337009001 | Herramientas manuales |  |  |  |  | %MO |  | 2 | 17.76 | 0.36
0.36
Partida |  |  | Instalación de interruptores
Rendimiento | und/DIA | MO. | 20 | EQ. | 20 | Costo unitario directo por : und |  |  |  | 18.12
Código | Descripción Recurso |  |  |  |  | Unidad | Cuadrilla | Cantidad | Precio S/. | Parcial S/.
Mano de Obra
0147030001 | MO: Capataz incluye leyes sociales |  |  |  |  | h | 0.1 | 0.04 | 28.68 | 1.15
0147060001 | MO: Operario incluye leyes sociales |  |  |  |  | h | 1 | 0.4 | 24.22 | 9.69
0147100001 | MO: Peon incluye leyes sociales |  |  |  |  | h | 1 | 0.4 | 17.29 | 6.92
17.76
Equipos
0337009001 | Herramientas manuales |  |  |  |  | %MO |  | 2 | 17.76 | 0.36
0.36
Partida |  |  | Excavac. zanja (máq.) p/tub. terr-normal DN 100 - 150 de 1,01 m a 1,25 m prof.
Rendimiento | m/DIA | MO. | 206.09 | EQ. | 206.09 | Costo unitario directo por : m |  |  |  | 7.98
Código | Descripción Recurso |  |  |  |  | Unidad | Cuadrilla | Cantidad | Precio S/. | Parcial S/.
Mano de Obra
0147030001 | MO: Capataz incluye leyes sociales |  |  |  |  | h | 0.1 | 0.0039 | 28.68 | 0.11
0147050111 | MO: Operador de maquinaria-equipo pesado, incl. leyes sociales |  |  |  |  | h | 1 | 0.0388 | 25.26 | 0.98
0147080001 | MO: Oficial incluye leyes sociales |  |  |  |  | h | 1 | 0.0388 | 19.13 | 0.74
0147100001 | MO: Peon incluye leyes sociales |  |  |  |  | h | 1 | 0.0388 | 17.29 | 0.67
2.5
Equipos
0337009001 | Herramientas manuales |  |  |  |  | %MO |  | 2 | 2.5 | 0.05
0349130050 | Cargador retroexcava dor 0,5-0,75Yd3 62HP |  |  |  |  | h | 1 | 0.0388 | 140 | 5.43
5.48
Partida |  |  | Excavac. zanja (máq.) p/tub. terr-normal DN 50 - 80 de 1,26 m a 1,50 m prof.
Rendimiento | m/DIA | MO. | 213.16 | EQ. | 213.16 | Costo unitario directo por : m |  |  |  | 7.72
Código | Descripción Recurso |  |  |  |  | Unidad | Cuadrilla | Cantidad | Precio S/. | Parcial S/.
Mano de Obra
0147030001 | MO: Capataz incluye leyes sociales |  |  |  |  | h | 0.1 | 0.0038 | 28.68 | 0.11
0147050112 | MO: Operador de equipo mediano |  |  |  |  | h | 1 | 0.0375 | 25.04 | 0.94
0147080001 | MO: Oficial incluye leyes sociales |  |  |  |  | h | 1 | 0.0375 | 19.13 | 0.72
0147100001 | MO: Peon incluye leyes sociales |  |  |  |  | h | 1 | 0.0375 | 17.29 | 0.65
2.42
Equipos
0337009001 | Herramientas manuales |  |  |  |  | %MO |  | 2 | 2.42 | 0.05
0349130050 | Cargador retroexcava dor 0,5-0,75Yd3 62HP |  |  |  |  | h | 1 | 0.0375 | 140 | 5.25
5.3
Partida |  |  | Excavac. zanja (máq.) p/tub. terr-normal DN 100 - 150 de 1,26 m a 1,50 m prof.
Rendimiento | m/DIA | MO. | 173.46 | EQ. | 173.46 | Costo unitario directo por : m |  |  |  | 9.47
Código | Descripción Recurso |  |  |  |  | Unidad | Cuadrilla | Cantidad | Precio S/. | Parcial S/.
Mano de Obra
0147030001 | MO: Capataz incluye leyes sociales |  |  |  |  | h | 0.1 | 0.0046 | 28.68 | 0.13
0147050112 | MO: Operador de equipo mediano |  |  |  |  | h | 1 | 0.0461 | 25.04 | 1.15
0147080001 | MO: Oficial incluye leyes sociales |  |  |  |  | h | 1 | 0.0461 | 19.13 | 0.88
0147100001 | MO: Peon incluye leyes sociales |  |  |  |  | h | 1 | 0.0461 | 17.29 | 0.8
2.96
Equipos
0337009001 | Herramientas manuales |  |  |  |  | %MO |  | 2 | 2.96 | 0.06
0349130050 | Cargador retroexcava dor 0,5-0,75Yd3 62HP |  |  |  |  | h | 1 | 0.0461 | 140 | 6.45
6.51
Partida |  |  | Excavac. zanja (máq.) p/tub. terr-normal DN 100 - 150 de 1,26 m a 1,50 m prof.
Rendimiento | m/DIA | MO. | 173.46 | EQ. | 173.46 | Costo unitario directo por : m |  |  |  | 9.47
Código | Descripción Recurso |  |  |  |  | Unidad | Cuadrilla | Cantidad | Precio S/. | Parcial S/.
Mano de Obra
0147030001 | MO: Capataz incluye leyes sociales |  |  |  |  | h | 0.1 | 0.0046 | 28.68 | 0.13
0147050112 | MO: Operador de equipo mediano |  |  |  |  | h | 1 | 0.0461 | 25.04 | 1.15
0147080001 | MO: Oficial incluye leyes sociales |  |  |  |  | h | 1 | 0.0461 | 19.13 | 0.88
0147100001 | MO: Peon incluye leyes sociales |  |  |  |  | h | 1 | 0.0461 | 17.29 | 0.8
2.96
Equipos
0337009001 | Herramientas manuales |  |  |  |  | %MO |  | 2 | 2.96 | 0.06
0349130050 | Cargador retroexcava dor 0,5-0,75Yd3 62HP |  |  |  |  | h | 1 | 0.0461 | 140 | 6.45
6.51
Partida |  |  | Excavac. zanja (máq.) p/tub. terr-normal DN 200 - 250 de 1,26 m a 1,50 m prof.
Rendimiento | m/DIA | MO. | 142.45 | EQ. | 142.45 | Costo unitario directo por : m |  |  |  | 11.56
Código | Descripción Recurso |  |  |  |  | Unidad | Cuadrilla | Cantidad | Precio S/. | Parcial S/.
Mano de Obra
0147030001 | MO: Capataz incluye leyes sociales |  |  |  |  | h | 0.1 | 0.0056 | 28.68 | 0.16
0147050112 | MO: Operador de equipo mediano |  |  |  |  | h | 1 | 0.0562 | 25.04 | 1.41
0147080001 | MO: Oficial incluye leyes sociales |  |  |  |  | h | 1 | 0.0562 | 19.13 | 1.08
0147100001 | MO: Peon incluye leyes sociales |  |  |  |  | h | 1 | 0.0562 | 17.29 | 0.97
3.62
Equipos
0337009001 | Herramientas manuales |  |  |  |  | %MO |  | 2 | 3.62 | 0.07
0349130050 | Cargador retroexcava dor 0,5-0,75Yd3 62HP |  |  |  |  | h | 1 | 0.0562 | 140 | 7.87
7.94
Partida |  |  | Excavac. zanja (máq.) p/tub. terr-normal DN 200 - 250 de 1,51 m a 1,75 m prof.
Rendimiento | m/DIA | MO. | 123.34 | EQ. | 123.34 | Costo unitario directo por : m |  |  |  | 13.35
Código | Descripción Recurso |  |  |  |  | Unidad | Cuadrilla | Cantidad | Precio S/. | Parcial S/.
Mano de Obra
0147030001 | MO: Capataz incluye leyes sociales |  |  |  |  | h | 0.1 | 0.0065 | 28.68 | 0.19
0147050112 | MO: Operador de equipo mediano |  |  |  |  | h | 1 | 0.0649 | 25.04 | 1.63
0147080001 | MO: Oficial incluye leyes sociales |  |  |  |  | h | 1 | 0.0649 | 19.13 | 1.24
0147100001 | MO: Peon incluye leyes sociales |  |  |  |  | h | 1 | 0.0649 | 17.29 | 1.12
4.18
Equipos
0337009001 | Herramientas manuales |  |  |  |  | %MO |  | 2 | 4.18 | 0.08
0349130050 | Cargador retroexcava dor 0,5-0,75Yd3 62HP |  |  |  |  | h | 1 | 0.0649 | 140 | 9.09
9.17
Partida |  |  | Excavac. zanja (máq.) p/tub. terr-normal DN 200 - 250 de 1,76 m a 2,00 m prof.
Rendimiento | m/DIA | MO. | 105.15 | EQ. | 105.15 | Costo unitario directo por : m |  |  |  | 15.66
Código | Descripción Recurso |  |  |  |  | Unidad | Cuadrilla | Cantidad | Precio S/. | Parcial S/.
Mano de Obra
0147030001 | MO: Capataz incluye leyes sociales |  |  |  |  | h | 0.1 | 0.0076 | 28.68 | 0.22
0147050112 | MO: Operador de equipo mediano |  |  |  |  | h | 1 | 0.0761 | 25.04 | 1.91
0147080001 | MO: Oficial incluye leyes sociales |  |  |  |  | h | 1 | 0.0761 | 19.13 | 1.46
0147100001 | MO: Peon incluye leyes sociales |  |  |  |  | h | 1 | 0.0761 | 17.29 | 1.32
4.91
Equipos
0337009001 | Herramientas manuales |  |  |  |  | %MO |  | 2 | 4.91 | 0.1
0349130050 | Cargador retroexcava dor 0,5-0,75Yd3 62HP |  |  |  |  | h | 1 | 0.0761 | 140 | 10.65
10.75
Partida |  |  | Excavac. zanja (máq.) p/tub. terr-normal DN 200 - 250 de 1,76 m a 2,00 m prof.
Rendimiento | m/DIA | MO. | 105.15 | EQ. | 105.15 | Costo unitario directo por : m |  |  |  | 15.66
Código | Descripción Recurso |  |  |  |  | Unidad | Cuadrilla | Cantidad | Precio S/. | Parcial S/.
Mano de Obra
0147030001 | MO: Capataz incluye leyes sociales |  |  |  |  | h | 0.1 | 0.0076 | 28.68 | 0.22
0147050112 | MO: Operador de equipo mediano |  |  |  |  | h | 1 | 0.0761 | 25.04 | 1.91
0147080001 | MO: Oficial incluye leyes sociales |  |  |  |  | h | 1 | 0.0761 | 19.13 | 1.46
0147100001 | MO: Peon incluye leyes sociales |  |  |  |  | h | 1 | 0.0761 | 17.29 | 1.32
4.91
Equipos
0337009001 | Herramientas manuales |  |  |  |  | %MO |  | 2 | 4.91 | 0.1
0349130050 | Cargador retroexcava dor 0,5-0,75Yd3 62HP |  |  |  |  | h | 1 | 0.0761 | 140 | 10.65
10.75
Partida |  |  | Excavac. zanja (máq.) p/tub. terr-normal DN 100 - 150 de 2,01 m a 2,50 m prof.
Rendimiento | m/DIA | MO. | 99.8 | EQ. | 99.8 | Costo unitario directo por : m |  |  |  | 16.51
Código | Descripción Recurso |  |  |  |  | Unidad | Cuadrilla | Cantidad | Precio S/. | Parcial S/.
Mano de Obra
0147030001 | MO: Capataz incluye leyes sociales |  |  |  |  | h | 0.1 | 0.008 | 28.68 | 0.23
0147050111 | MO: Operador de maquinaria-equipo pesado, incl. leyes sociales |  |  |  |  | h | 1 | 0.0802 | 25.26 | 2.03
0147080001 | MO: Oficial incluye leyes sociales |  |  |  |  | h | 1 | 0.0802 | 19.13 | 1.53
0147100001 | MO: Peon incluye leyes sociales |  |  |  |  | h | 1 | 0.0802 | 17.29 | 1.39
5.18
Equipos
0337009001 | Herramientas manuales |  |  |  |  | %MO |  | 2 | 5.18 | 0.1
0349130050 | Cargador retroexcava dor 0,5-0,75Yd3 62HP |  |  |  |  | h | 1 | 0.0802 | 140 | 11.23
11.33
Partida |  |  | Excavac. zanja (máq.) p/tub. terr-normal DN 200 - 250 de 2,01 m a 2,50 m prof.
Rendimiento | m/DIA | MO. | 84.18 | EQ. | 84.18 | Costo unitario directo por : m |  |  |  | 19.53
Código | Descripción Recurso |  |  |  |  | Unidad | Cuadrilla | Cantidad | Precio S/. | Parcial S/.
Mano de Obra
0147030001 | MO: Capataz incluye leyes sociales |  |  |  |  | h | 0.1 | 0.0095 | 28.68 | 0.27
0147050112 | MO: Operador de equipo mediano |  |  |  |  | h | 1 | 0.095 | 25.04 | 2.38
0147080001 | MO: Oficial incluye leyes sociales |  |  |  |  | h | 1 | 0.095 | 19.13 | 1.82
0147100001 | MO: Peon incluye leyes sociales |  |  |  |  | h | 1 | 0.095 | 17.29 | 1.64
6.11
Equipos
0337009001 | Herramientas manuales |  |  |  |  | %MO |  | 2 | 6.11 | 0.12
0349130050 | Cargador retroexcava dor 0,5-0,75Yd3 62HP |  |  |  |  | h | 1 | 0.095 | 140 | 13.3
13.42
Partida |  |  | Excavac. zanja (máq.) p/tub. terr-normal DN 400 - 450 de 2,01 m a 2,50 m prof.
Rendimiento | m/DIA | MO. | 55.87 | EQ. | 55.87 | Costo unitario directo por : m |  |  |  | 29.45
Código | Descripción Recurso |  |  |  |  | Unidad | Cuadrilla | Cantidad | Precio S/. | Parcial S/.
Mano de Obra
0147030001 | MO: Capataz incluye leyes sociales |  |  |  |  | h | 0.1 | 0.0143 | 28.68 | 0.41
0147050112 | MO: Operador de equipo mediano |  |  |  |  | h | 1 | 0.1432 | 25.04 | 3.59
0147080001 | MO: Oficial incluye leyes sociales |  |  |  |  | h | 1 | 0.1432 | 19.13 | 2.74
0147100001 | MO: Peon incluye leyes sociales |  |  |  |  | h | 1 | 0.1432 | 17.29 | 2.48
9.22
Equipos
0337009001 | Herramientas manuales |  |  |  |  | %MO |  | 2 | 9.22 | 0.18
0349130050 | Cargador retroexcava dor 0,5-0,75Yd3 62HP |  |  |  |  | h | 1 | 0.1432 | 140 | 20.05
20.23
Partida |  |  | Excavac. zanja (máq.) p/tub. terr-normal DN 400 - 450 de 2,01 m a 2,50 m prof.
Rendimiento | m/DIA | MO. | 55.87 | EQ. | 55.87 | Costo unitario directo por : m |  |  |  | 29.45
Código | Descripción Recurso |  |  |  |  | Unidad | Cuadrilla | Cantidad | Precio S/. | Parcial S/.
Mano de Obra
0147030001 | MO: Capataz incluye leyes sociales |  |  |  |  | h | 0.1 | 0.0143 | 28.68 | 0.41
0147050112 | MO: Operador de equipo mediano |  |  |  |  | h | 1 | 0.1432 | 25.04 | 3.59
0147080001 | MO: Oficial incluye leyes sociales |  |  |  |  | h | 1 | 0.1432 | 19.13 | 2.74
0147100001 | MO: Peon incluye leyes sociales |  |  |  |  | h | 1 | 0.1432 | 17.29 | 2.48
9.22
Equipos
0337009001 | Herramientas manuales |  |  |  |  | %MO |  | 2 | 9.22 | 0.18
0349130050 | Cargador retroexcava dor 0,5-0,75Yd3 62HP |  |  |  |  | h | 1 | 0.1432 | 140 | 20.05
20.23
Partida |  |  | Excavac. zanja (máq.) p/tub. terr-normal DN 400 - 450 de 2,01 m a 2,50 m prof.
Rendimiento | m/DIA | MO. | 55.87 | EQ. | 55.87 | Costo unitario directo por : m |  |  |  | 29.45
Código | Descripción Recurso |  |  |  |  | Unidad | Cuadrilla | Cantidad | Precio S/. | Parcial S/.
Mano de Obra
0147030001 | MO: Capataz incluye leyes sociales |  |  |  |  | h | 0.1 | 0.0143 | 28.68 | 0.41
0147050112 | MO: Operador de equipo mediano |  |  |  |  | h | 1 | 0.1432 | 25.04 | 3.59
0147080001 | MO: Oficial incluye leyes sociales |  |  |  |  | h | 1 | 0.1432 | 19.13 | 2.74
0147100001 | MO: Peon incluye leyes sociales |  |  |  |  | h | 1 | 0.1432 | 17.29 | 2.48
9.22
Equipos
0337009001 | Herramientas manuales |  |  |  |  | %MO |  | 2 | 9.22 | 0.18
0349130050 | Cargador retroexcava dor 0,5-0,75Yd3 62HP |  |  |  |  | h | 1 | 0.1432 | 140 | 20.05
20.23
Partida |  |  | Excav. zanja (pulso) p/tub. terr-normal DN 15 - 40 de 0,60 m a 1,00 m prof.
Rendimiento | m/DIA | MO. | 94.79 | EQ. | 94.79 | Costo unitario directo por : m |  |  |  | 15.13
Código | Descripción Recurso |  |  |  |  | Unidad | Cuadrilla | Cantidad | Precio S/. | Parcial S/.
Mano de Obra
0147030001 | MO: Capataz incluye leyes sociales |  |  |  |  | h | 0.1 | 0.0084 | 28.68 | 0.24
0147100001 | MO: Peon incluye leyes sociales |  |  |  |  | h | 10 | 0.844 | 17.29 | 14.59
14.83
Equipos
0337009001 | Herramientas manuales |  |  |  |  | %MO |  | 2 | 14.83 | 0.3
0.3
Partida |  |  | Excav. zanja (máq.) p/tub. t-semirocoso DN 100 - 150 de 1,01 m a 1,25 m prof.
Rendimiento | m/DIA | MO. | 118.21 | EQ. | 118.21 | Costo unitario directo por : m |  |  |  | 13.95
Código | Descripción Recurso |  |  |  |  | Unidad | Cuadrilla | Cantidad | Precio S/. | Parcial S/.
Mano de Obra
0147030001 | MO: Capataz incluye leyes sociales |  |  |  |  | h | 0.1 | 0.0068 | 28.68 | 0.2
0147050111 | MO: Operador de maquinaria-equipo pesado, incl. leyes sociales |  |  |  |  | h | 1 | 0.0677 | 25.26 | 1.71
0147080001 | MO: Oficial incluye leyes sociales |  |  |  |  | h | 1 | 0.0677 | 19.13 | 1.3
0147100001 | MO: Peon incluye leyes sociales |  |  |  |  | h | 1 | 0.0677 | 17.29 | 1.17
4.38
Equipos
0337009001 | Herramientas manuales |  |  |  |  | %MO |  | 2 | 4.38 | 0.09
0349130050 | Cargador retroexcava dor 0,5-0,75Yd3 62HP |  |  |  |  | h | 1 | 0.0677 | 140 | 9.48
9.57
Partida |  |  | Excav. zanja (máq.) p/tub. t-semirocoso DN 50 - 80 de 1,26 m a 1,50 m prof.
Rendimiento | m/DIA | MO. | 119.83 | EQ. | 119.83 | Costo unitario directo por : m |  |  |  | 13.73
Código | Descripción Recurso |  |  |  |  | Unidad | Cuadrilla | Cantidad | Precio S/. | Parcial S/.
Mano de Obra
0147030001 | MO: Capataz incluye leyes sociales |  |  |  |  | h | 0.1 | 0.0067 | 28.68 | 0.19
0147050112 | MO: Operador de equipo mediano |  |  |  |  | h | 1 | 0.0668 | 25.04 | 1.67
0147080001 | MO: Oficial incluye leyes sociales |  |  |  |  | h | 1 | 0.0668 | 19.13 | 1.28
0147100001 | MO: Peon incluye leyes sociales |  |  |  |  | h | 1 | 0.0668 | 17.29 | 1.15
4.29
Equipos
0337009001 | Herramientas manuales |  |  |  |  | %MO |  | 2 | 4.29 | 0.09
0349130050 | Cargador retroexcava dor 0,5-0,75Yd3 62HP |  |  |  |  | h | 1 | 0.0668 | 140 | 9.35
9.44
Partida |  |  | Excav. zanja (máq.) p/tub. t-semirocoso DN 100 - 150 de 1,26 m a 1,50 m prof.
Rendimiento | m/DIA | MO. | 98.75 | EQ. | 98.75 | Costo unitario directo por : m |  |  |  | 16.65
Código | Descripción Recurso |  |  |  |  | Unidad | Cuadrilla | Cantidad | Precio S/. | Parcial S/.
Mano de Obra
0147030001 | MO: Capataz incluye leyes sociales |  |  |  |  | h | 0.1 | 0.0081 | 28.68 | 0.23
0147050112 | MO: Operador de equipo mediano |  |  |  |  | h | 1 | 0.081 | 25.04 | 2.03
0147080001 | MO: Oficial incluye leyes sociales |  |  |  |  | h | 1 | 0.081 | 19.13 | 1.55
0147100001 | MO: Peon incluye leyes sociales |  |  |  |  | h | 1 | 0.081 | 17.29 | 1.4
5.21
Equipos
0337009001 | Herramientas manuales |  |  |  |  | %MO |  | 2 | 5.21 | 0.1
0349130050 | Cargador retroexcava dor 0,5-0,75Yd3 62HP |  |  |  |  | h | 1 | 0.081 | 140 | 11.34
11.44
Partida |  |  | Excav. zanja (máq.) p/tub. t-semirocoso DN 200 - 250 de 1,26 m a 1,50 m prof.
Rendimiento | m/DIA | MO. | 81.69 | EQ. | 81.69 | Costo unitario directo por : m |  |  |  | 20.13
Código | Descripción Recurso |  |  |  |  | Unidad | Cuadrilla | Cantidad | Precio S/. | Parcial S/.
Mano de Obra
0147030001 | MO: Capataz incluye leyes sociales |  |  |  |  | h | 0.1 | 0.0098 | 28.68 | 0.28
0147050112 | MO: Operador de equipo mediano |  |  |  |  | h | 1 | 0.0979 | 25.04 | 2.45
0147080001 | MO: Oficial incluye leyes sociales |  |  |  |  | h | 1 | 0.0979 | 19.13 | 1.87
0147100001 | MO: Peon incluye leyes sociales |  |  |  |  | h | 1 | 0.0979 | 17.29 | 1.69
6.29
Equipos
0337009001 | Herramientas manuales |  |  |  |  | %MO |  | 2 | 6.29 | 0.13
0349130050 | Cargador retroexcava dor 0,5-0,75Yd3 62HP |  |  |  |  | h | 1 | 0.0979 | 140 | 13.71
13.84
Partida |  |  | Excav. zanja (máq.) p/tub. t-semirocoso DN 200 - 250 de 1,51 m a 1,75 m prof.
Rendimiento | m/DIA | MO. | 70.27 | EQ. | 70.27 | Costo unitario directo por : m |  |  |  | 23.41
Código | Descripción Recurso |  |  |  |  | Unidad | Cuadrilla | Cantidad | Precio S/. | Parcial S/.
Mano de Obra
0147030001 | MO: Capataz incluye leyes sociales |  |  |  |  | h | 0.1 | 0.0114 | 28.68 | 0.33
0147050112 | MO: Operador de equipo mediano |  |  |  |  | h | 1 | 0.1138 | 25.04 | 2.85
0147080001 | MO: Oficial incluye leyes sociales |  |  |  |  | h | 1 | 0.1138 | 19.13 | 2.18
0147100001 | MO: Peon incluye leyes sociales |  |  |  |  | h | 1 | 0.1138 | 17.29 | 1.97
7.33
Equipos
0337009001 | Herramientas manuales |  |  |  |  | %MO |  | 2 | 7.33 | 0.15
0349130050 | Cargador retroexcava dor 0,5-0,75Yd3 62HP |  |  |  |  | h | 1 | 0.1138 | 140 | 15.93
16.08
Partida |  |  | Excav. zanja (máq.) p/tub. t-semirocoso DN 300 - 350 de 1,51 m a 1,75 m prof.
Rendimiento | m/DIA | MO. | 55.48 | EQ. | 55.48 | Costo unitario directo por : m |  |  |  | 29.68
Código | Descripción Recurso |  |  |  |  | Unidad | Cuadrilla | Cantidad | Precio S/. | Parcial S/.
Mano de Obra
0147030001 | MO: Capataz incluye leyes sociales |  |  |  |  | h | 0.1 | 0.0144 | 28.68 | 0.41
0147050111 | MO: Operador de maquinaria-equipo pesado, incl. leyes sociales |  |  |  |  | h | 1 | 0.1442 | 25.26 | 3.64
0147080001 | MO: Oficial incluye leyes sociales |  |  |  |  | h | 1 | 0.1442 | 19.13 | 2.76
0147100001 | MO: Peon incluye leyes sociales |  |  |  |  | h | 1 | 0.1442 | 17.29 | 2.49
9.3
Equipos
0337009001 | Herramientas manuales |  |  |  |  | %MO |  | 2 | 9.3 | 0.19
0349130050 | Cargador retroexcava dor 0,5-0,75Yd3 62HP |  |  |  |  | h | 1 | 0.1442 | 140 | 20.19
20.38
Partida |  |  | Excav. zanja (máq.) p/tub. t-semirocoso DN 200 - 250 de 1,76 m a 2,00 m prof.
Rendimiento | m/DIA | MO. | 59.35 | EQ. | 59.35 | Costo unitario directo por : m |  |  |  | 27.72
Código | Descripción Recurso |  |  |  |  | Unidad | Cuadrilla | Cantidad | Precio S/. | Parcial S/.
Mano de Obra
0147030001 | MO: Capataz incluye leyes sociales |  |  |  |  | h | 0.1 | 0.0135 | 28.68 | 0.39
0147050112 | MO: Operador de equipo mediano |  |  |  |  | h | 1 | 0.1348 | 25.04 | 3.38
0147080001 | MO: Oficial incluye leyes sociales |  |  |  |  | h | 1 | 0.1348 | 19.13 | 2.58
0147100001 | MO: Peon incluye leyes sociales |  |  |  |  | h | 1 | 0.1348 | 17.29 | 2.33
8.68
Equipos
0337009001 | Herramientas manuales |  |  |  |  | %MO |  | 2 | 8.68 | 0.17
0349130050 | Cargador retroexcava dor 0,5-0,75Yd3 62HP |  |  |  |  | h | 1 | 0.1348 | 140 | 18.87
19.04
Partida |  |  | Excav. zanja (máq.) p/tub. t-semirocoso DN 100 - 150 de 2,01 m a 2,50 m prof.
Rendimiento | m/DIA | MO. | 54.85 | EQ. | 54.85 | Costo unitario directo por : m |  |  |  | 30.04
Código | Descripción Recurso |  |  |  |  | Unidad | Cuadrilla | Cantidad | Precio S/. | Parcial S/.
Mano de Obra
0147030001 | MO: Capataz incluye leyes sociales |  |  |  |  | h | 0.1 | 0.0146 | 28.68 | 0.42
0147050111 | MO: Operador de maquinaria-equipo pesado, incl. leyes sociales |  |  |  |  | h | 1 | 0.1459 | 25.26 | 3.69
0147080001 | MO: Oficial incluye leyes sociales |  |  |  |  | h | 1 | 0.1459 | 19.13 | 2.79
0147100001 | MO: Peon incluye leyes sociales |  |  |  |  | h | 1 | 0.1459 | 17.29 | 2.52
9.42
Equipos
0337009001 | Herramientas manuales |  |  |  |  | %MO |  | 2 | 9.42 | 0.19
0349130050 | Cargador retroexcava dor 0,5-0,75Yd3 62HP |  |  |  |  | h | 1 | 0.1459 | 140 | 20.43
20.62
Partida |  |  | Excav. zanja (máq.) p/tub. t-semirocoso DN 200 - 250 de 2,01 m a 2,50 m prof.
Rendimiento | m/DIA | MO. | 46.88 | EQ. | 46.88 | Costo unitario directo por : m |  |  |  | 35.07
Código | Descripción Recurso |  |  |  |  | Unidad | Cuadrilla | Cantidad | Precio S/. | Parcial S/.
Mano de Obra
0147030001 | MO: Capataz incluye leyes sociales |  |  |  |  | h | 0.1 | 0.0171 | 28.68 | 0.49
0147050112 | MO: Operador de equipo mediano |  |  |  |  | h | 1 | 0.1706 | 25.04 | 4.27
0147080001 | MO: Oficial incluye leyes sociales |  |  |  |  | h | 1 | 0.1706 | 19.13 | 3.26
0147100001 | MO: Peon incluye leyes sociales |  |  |  |  | h | 1 | 0.1706 | 17.29 | 2.95
10.97
Equipos
0337009001 | Herramientas manuales |  |  |  |  | %MO |  | 2 | 10.97 | 0.22
0349130050 | Cargador retroexcava dor 0,5-0,75Yd3 62HP |  |  |  |  | h | 1 | 0.1706 | 140 | 23.88
24.1
Partida |  |  | Excav. zanja (máq.) p/tub. t-semirocoso DN 400 - 450 de 2,01 m a 2,50 m prof.
Rendimiento | m/DIA | MO. | 31.79 | EQ. | 31.79 | Costo unitario directo por : m |  |  |  | 51.75
Código | Descripción Recurso |  |  |  |  | Unidad | Cuadrilla | Cantidad | Precio S/. | Parcial S/.
Mano de Obra
0147030001 | MO: Capataz incluye leyes sociales |  |  |  |  | h | 0.1 | 0.0252 | 28.68 | 0.72
0147050112 | MO: Operador de equipo mediano |  |  |  |  | h | 1 | 0.2517 | 25.04 | 6.3
0147080001 | MO: Oficial incluye leyes sociales |  |  |  |  | h | 1 | 0.2517 | 19.13 | 4.82
0147100001 | MO: Peon incluye leyes sociales |  |  |  |  | h | 1 | 0.2517 | 17.29 | 4.35
16.19
Equipos
0337009001 | Herramientas manuales |  |  |  |  | %MO |  | 2 | 16.19 | 0.32
0349130050 | Cargador retroexcava dor 0,5-0,75Yd3 62HP |  |  |  |  | h | 1 | 0.2517 | 140 | 35.24
35.56
Partida |  |  | Excav. zanja (pulso) p/tub. t-semirocoso DN 15 - 40 de 0,60 m a 1,00 m prof.
Rendimiento | m/DIA | MO. | 93.82 | EQ. | 93.82 | Costo unitario directo por : m |  |  |  | 15.28
Código | Descripción Recurso |  |  |  |  | Unidad | Cuadrilla | Cantidad | Precio S/. | Parcial S/.
Mano de Obra
0147030001 | MO: Capataz incluye leyes sociales |  |  |  |  | h | 0.1 | 0.0085 | 28.68 | 0.24
0147100001 | MO: Peon incluye leyes sociales |  |  |  |  | h | 10 | 0.8527 | 17.29 | 14.74
14.98
Equipos
0337009001 | Herramientas manuales |  |  |  |  | %MO |  | 2 | 14.98 | 0.3
0.3
Partida |  |  | Excavación zanja (s/exp) p/tub. t-rocoso DN 15 - 40 de 0,60 m a 1,00 m prof.
Rendimiento | m/DIA | MO. | 24.51 | EQ. | 24.51 | Costo unitario directo por : m |  |  |  | 109.25
Código | Descripción Recurso |  |  |  |  | Unidad | Cuadrilla | Cantidad | Precio S/. | Parcial S/.
Mano de Obra
0147030001 | MO: Capataz incluye leyes sociales |  |  |  |  | h | 0.1 | 0.0326 | 28.68 | 0.93
0147050112 | MO: Operador de equipo mediano |  |  |  |  | h | 1 | 0.3264 | 25.04 | 8.17
0147060001 | MO: Operario incluye leyes sociales |  |  |  |  | h | 2 | 0.6528 | 24.22 | 15.81
0147080001 | MO: Oficial incluye leyes sociales |  |  |  |  | h | 3 | 0.9792 | 19.13 | 18.73
0147100001 | MO: Peon incluye leyes sociales |  |  |  |  | h | 4 | 1.3056 | 17.29 | 22.57
66.21
Materiales
0231160001 | Agua, incluye transporte a pie de obra (Camión cisterna y Motobomba) |  |  |  |  | m3 |  | 0.041 | 10 | 0.41
0.41
Equipos
0337009001 | Herramientas manuales |  |  |  |  | %MO |  | 2 | 66.21 | 1.32
0348270006 | Equipo t/quemador (incl. combustible) |  |  |  |  | h | 1 | 0.3264 | 7 | 2.28
0349190002 | Compresora neumática 87 HP 250 - 330 pcm. |  |  |  |  | h | 1 | 0.3264 | 100 | 32.64
0349390002 | Martillo neumático 25 - 29 kg |  |  |  |  | h | 2 | 0.6528 | 6.51 | 4.25
0349390050 | Martillo barreno para perforación |  |  |  |  | h | 2 | 0.6528 | 3.28 | 2.14
42.63
Partida |  |  | Excavación zanja (s/exp) p/tub. t-rocoso DN 50 - 80 de 1,01 m a 1,25 m prof.
Rendimiento | m/DIA | MO. | 16.1 | EQ. | 16.1 | Costo unitario directo por : m |  |  |  | 166.31
Código | Descripción Recurso |  |  |  |  | Unidad | Cuadrilla | Cantidad | Precio S/. | Parcial S/.
Mano de Obra
0147030001 | MO: Capataz incluye leyes sociales |  |  |  |  | h | 0.1 | 0.0497 | 28.68 | 1.43
0147050112 | MO: Operador de equipo mediano |  |  |  |  | h | 1 | 0.4969 | 25.04 | 12.44
0147060001 | MO: Operario incluye leyes sociales |  |  |  |  | h | 2 | 0.9938 | 24.22 | 24.07
0147080001 | MO: Oficial incluye leyes sociales |  |  |  |  | h | 3 | 1.4907 | 19.13 | 28.52
0147100001 | MO: Peon incluye leyes sociales |  |  |  |  | h | 4 | 1.9876 | 17.29 | 34.37
100.83
Materiales
0231160001 | Agua, incluye transporte a pie de obra (Camión cisterna y Motobomba) |  |  |  |  | m3 |  | 0.056 | 10 | 0.56
0.56
Equipos
0337009001 | Herramientas manuales |  |  |  |  | %MO |  | 2 | 100.83 | 2.02
0348270006 | Equipo t/quemador (incl. combustible) |  |  |  |  | h | 1 | 0.4969 | 7 | 3.48
0349190002 | Compresora neumática 87 HP 250 - 330 pcm. |  |  |  |  | h | 1 | 0.4969 | 100 | 49.69
0349390002 | Martillo neumático 25 - 29 kg |  |  |  |  | h | 2 | 0.9938 | 6.51 | 6.47
0349390050 | Martillo barreno para perforación |  |  |  |  | h | 2 | 0.9938 | 3.28 | 3.26
64.92
Partida |  |  | Excavación zanja (s/exp) p/tub. t-rocoso DN 50 - 80 de 1,01 m a 1,25 m prof.
Rendimiento | m/DIA | MO. | 16.1 | EQ. | 16.1 | Costo unitario directo por : m |  |  |  | 166.31
Código | Descripción Recurso |  |  |  |  | Unidad | Cuadrilla | Cantidad | Precio S/. | Parcial S/.
Mano de Obra
0147030001 | MO: Capataz incluye leyes sociales |  |  |  |  | h | 0.1 | 0.0497 | 28.68 | 1.43
0147050112 | MO: Operador de equipo mediano |  |  |  |  | h | 1 | 0.4969 | 25.04 | 12.44
0147060001 | MO: Operario incluye leyes sociales |  |  |  |  | h | 2 | 0.9938 | 24.22 | 24.07
0147080001 | MO: Oficial incluye leyes sociales |  |  |  |  | h | 3 | 1.4907 | 19.13 | 28.52
0147100001 | MO: Peon incluye leyes sociales |  |  |  |  | h | 4 | 1.9876 | 17.29 | 34.37
100.83
Materiales
0231160001 | Agua, incluye transporte a pie de obra (Camión cisterna y Motobomba) |  |  |  |  | m3 |  | 0.056 | 10 | 0.56
0.56
Equipos
0337009001 | Herramientas manuales |  |  |  |  | %MO |  | 2 | 100.83 | 2.02
0348270006 | Equipo t/quemador (incl. combustible) |  |  |  |  | h | 1 | 0.4969 | 7 | 3.48
0349190002 | Compresora neumática 87 HP 250 - 330 pcm. |  |  |  |  | h | 1 | 0.4969 | 100 | 49.69
0349390002 | Martillo neumático 25 - 29 kg |  |  |  |  | h | 2 | 0.9938 | 6.51 | 6.47
0349390050 | Martillo barreno para perforación |  |  |  |  | h | 2 | 0.9938 | 3.28 | 3.26
64.92
Partida |  |  | Excavación zanja (s/exp) p/tub. t-rocoso DN 100 - 150 de 1,01 m a 1,25 m prof.
Rendimiento | m/DIA | MO. | 12.78 | EQ. | 12.78 | Costo unitario directo por : m |  |  |  | 209.49
Código | Descripción Recurso |  |  |  |  | Unidad | Cuadrilla | Cantidad | Precio S/. | Parcial S/.
Mano de Obra
0147030001 | MO: Capataz incluye leyes sociales |  |  |  |  | h | 0.1 | 0.0626 | 28.68 | 1.8
0147050112 | MO: Operador de equipo mediano |  |  |  |  | h | 1 | 0.626 | 25.04 | 15.68
0147060001 | MO: Operario incluye leyes sociales |  |  |  |  | h | 2 | 1.252 | 24.22 | 30.32
0147080001 | MO: Oficial incluye leyes sociales |  |  |  |  | h | 3 | 1.8779 | 19.13 | 35.92
0147100001 | MO: Peon incluye leyes sociales |  |  |  |  | h | 4 | 2.5039 | 17.29 | 43.29
127.01
Materiales
0239020010 | Agua, incluye transporte a pie de obra (Camión cisterna y Motobomba) |  |  |  |  | m3 |  | 0.07 | 10 | 0.7
0.7
Equipos
0337009001 | Herramientas manuales |  |  |  |  | %MO |  | 2 | 127.01 | 2.54
0348270006 | Equipo t/quemador (incl. combustible) |  |  |  |  | h | 1 | 0.626 | 7 | 4.38
0349190002 | Compresora neumática 87 HP 250 - 330 pcm. |  |  |  |  | h | 1 | 0.626 | 100 | 62.6
0349390002 | Martillo neumático 25 - 29 kg |  |  |  |  | h | 2 | 1.252 | 6.51 | 8.15
0349390050 | Martillo barreno para perforación |  |  |  |  | h | 2 | 1.252 | 3.28 | 4.11
81.78
Partida |  |  | Excavación zanja (s/exp) p/tub. t-rocoso DN 50 - 80 de 1,26 m a 1,50 m prof.
Rendimiento | m/DIA | MO. | 13.66 | EQ. | 13.66 | Costo unitario directo por : m |  |  |  | 196.01
Código | Descripción Recurso |  |  |  |  | Unidad | Cuadrilla | Cantidad | Precio S/. | Parcial S/.
Mano de Obra
0147030001 | MO: Capataz incluye leyes sociales |  |  |  |  | h | 0.1 | 0.0586 | 28.68 | 1.68
0147050112 | MO: Operador de equipo mediano |  |  |  |  | h | 1 | 0.5857 | 25.04 | 14.67
0147060001 | MO: Operario incluye leyes sociales |  |  |  |  | h | 2 | 1.1713 | 24.22 | 28.37
0147080001 | MO: Oficial incluye leyes sociales |  |  |  |  | h | 3 | 1.757 | 19.13 | 33.61
0147100001 | MO: Peon incluye leyes sociales |  |  |  |  | h | 4 | 2.3426 | 17.29 | 40.5
118.83
Materiales
0231160001 | Agua, incluye transporte a pie de obra (Camión cisterna y Motobomba) |  |  |  |  | m3 |  | 0.066 | 10 | 0.66
0.66
Equipos
0337009001 | Herramientas manuales |  |  |  |  | %MO |  | 2 | 118.83 | 2.38
0348270006 | Equipo t/quemador (incl. combustible) |  |  |  |  | h | 1 | 0.5857 | 7 | 4.1
0349190002 | Compresora neumática 87 HP 250 - 330 pcm. |  |  |  |  | h | 1 | 0.5857 | 100 | 58.57
0349390002 | Martillo neumático 25 - 29 kg |  |  |  |  | h | 2 | 1.1713 | 6.51 | 7.63
0349390050 | Martillo barreno para perforación |  |  |  |  | h | 2 | 1.1713 | 3.28 | 3.84
76.52
Partida |  |  | Excavación zanja (s/exp) p/tub. t-rocoso DN 100 - 150 de 1,26 m a 1,50 m prof.
Rendimiento | m/DIA | MO. | 10.9 | EQ. | 10.9 | Costo unitario directo por : m |  |  |  | 245.63
Código | Descripción Recurso |  |  |  |  | Unidad | Cuadrilla | Cantidad | Precio S/. | Parcial S/.
Mano de Obra
0147030001 | MO: Capataz incluye leyes sociales |  |  |  |  | h | 0.1 | 0.0734 | 28.68 | 2.11
0147050112 | MO: Operador de equipo mediano |  |  |  |  | h | 1 | 0.7339 | 25.04 | 18.38
0147060001 | MO: Operario incluye leyes sociales |  |  |  |  | h | 2 | 1.4679 | 24.22 | 35.55
0147080001 | MO: Oficial incluye leyes sociales |  |  |  |  | h | 3 | 2.2018 | 19.13 | 42.12
0147100001 | MO: Peon incluye leyes sociales |  |  |  |  | h | 4 | 2.9358 | 17.29 | 50.76
148.92
Materiales
0231160001 | Agua, incluye transporte a pie de obra (Camión cisterna y Motobomba) |  |  |  |  | m3 |  | 0.083 | 10 | 0.83
0.83
Equipos
0337009001 | Herramientas manuales |  |  |  |  | %MO |  | 2 | 148.92 | 2.98
0348270006 | Equipo t/quemador (incl. combustible) |  |  |  |  | h | 1 | 0.7339 | 7 | 5.14
0349190002 | Compresora neumática 87 HP 250 - 330 pcm. |  |  |  |  | h | 1 | 0.7339 | 100 | 73.39
0349390002 | Martillo neumático 25 - 29 kg |  |  |  |  | h | 2 | 1.4679 | 6.51 | 9.56
0349390050 | Martillo barreno para perforación |  |  |  |  | h | 2 | 1.4679 | 3.28 | 4.81
95.88
Partida |  |  | Excavación zanja (s/exp) p/tub. t-rocoso DN 200 - 250 de 1,26 m a 1,50 m prof.
Rendimiento | m/DIA | MO. | 8.84 | EQ. | 8.84 | Costo unitario directo por : m |  |  |  | 302.88
Código | Descripción Recurso |  |  |  |  | Unidad | Cuadrilla | Cantidad | Precio S/. | Parcial S/.
Mano de Obra
0147030001 | MO: Capataz incluye leyes sociales |  |  |  |  | h | 0.1 | 0.0905 | 28.68 | 2.6
0147050112 | MO: Operador de equipo mediano |  |  |  |  | h | 1 | 0.905 | 25.04 | 22.66
0147060001 | MO: Operario incluye leyes sociales |  |  |  |  | h | 2 | 1.81 | 24.22 | 43.84
0147080001 | MO: Oficial incluye leyes sociales |  |  |  |  | h | 3 | 2.7149 | 19.13 | 51.94
0147100001 | MO: Peon incluye leyes sociales |  |  |  |  | h | 4 | 3.6199 | 17.29 | 62.59
183.63
Materiales
0231160001 | Agua, incluye transporte a pie de obra (Camión cisterna y Motobomba) |  |  |  |  | m3 |  | 0.102 | 10 | 1.02
1.02
Equipos
0337009001 | Herramientas manuales |  |  |  |  | %MO |  | 2 | 183.63 | 3.67
0348270006 | Equipo t/quemador (incl. combustible) |  |  |  |  | h | 1 | 0.905 | 7 | 6.34
0349190002 | Compresora neumática 87 HP 250 - 330 pcm. |  |  |  |  | h | 1 | 0.905 | 100 | 90.5
0349390002 | Martillo neumático 25 - 29 kg |  |  |  |  | h | 2 | 1.81 | 6.51 | 11.78
0349390050 | Martillo barreno para perforación |  |  |  |  | h | 2 | 1.81 | 3.28 | 5.94
118.23
Partida |  |  | Excavación zanja (s/exp) p/tub. t-rocoso DN 200 - 250 de 1,51 m a 1,75 m prof.
Rendimiento | m/DIA | MO. | 6.96 | EQ. | 6.96 | Costo unitario directo por : m |  |  |  | 384.54
Código | Descripción Recurso |  |  |  |  | Unidad | Cuadrilla | Cantidad | Precio S/. | Parcial S/.
Mano de Obra
0147030001 | MO: Capataz incluye leyes sociales |  |  |  |  | h | 0.1 | 0.1149 | 28.68 | 3.3
0147050112 | MO: Operador de equipo mediano |  |  |  |  | h | 1 | 1.1494 | 25.04 | 28.78
0147060001 | MO: Operario incluye leyes sociales |  |  |  |  | h | 2 | 2.2989 | 24.22 | 55.68
0147080001 | MO: Oficial incluye leyes sociales |  |  |  |  | h | 3 | 3.4483 | 19.13 | 65.97
0147100001 | MO: Peon incluye leyes sociales |  |  |  |  | h | 4 | 4.5977 | 17.29 | 79.49
233.22
Materiales
0231160001 | Agua, incluye transporte a pie de obra (Camión cisterna y Motobomba) |  |  |  |  | m3 |  | 0.116 | 10 | 1.16
1.16
Equipos
0337009001 | Herramientas manuales |  |  |  |  | %MO |  | 2 | 233.22 | 4.66
0348270006 | Equipo t/quemador (incl. combustible) |  |  |  |  | h | 1 | 1.1494 | 7 | 8.05
0349190002 | Compresora neumática 87 HP 250 - 330 pcm. |  |  |  |  | h | 1 | 1.1494 | 100 | 114.94
0349390002 | Martillo neumático 25 - 29 kg |  |  |  |  | h | 2 | 2.2989 | 6.51 | 14.97
0349390050 | Martillo barreno para perforación |  |  |  |  | h | 2 | 2.2989 | 3.28 | 7.54
150.16
Partida |  |  | Excavación zanja (s/exp) p/tub. t-rocoso DN 200 - 250 de 1,76 m a 2,00 m prof.
Rendimiento | m/DIA | MO. | 6.01 | EQ. | 6.01 | Costo unitario directo por : m |  |  |  | 445.32
Código | Descripción Recurso |  |  |  |  | Unidad | Cuadrilla | Cantidad | Precio S/. | Parcial S/.
Mano de Obra
0147030001 | MO: Capataz incluye leyes sociales |  |  |  |  | h | 0.1 | 0.1331 | 28.68 | 3.82
0147050112 | MO: Operador de equipo mediano |  |  |  |  | h | 1 | 1.3311 | 25.04 | 33.33
0147060001 | MO: Operario incluye leyes sociales |  |  |  |  | h | 2 | 2.6622 | 24.22 | 64.48
0147080001 | MO: Oficial incluye leyes sociales |  |  |  |  | h | 3 | 3.9933 | 19.13 | 76.39
0147100001 | MO: Peon incluye leyes sociales |  |  |  |  | h | 4 | 5.3245 | 17.29 | 92.06
270.08
Materiales
0231160001 | Agua, incluye transporte a pie de obra (Camión cisterna y Motobomba) |  |  |  |  | m3 |  | 0.135 | 10 | 1.35
1.35
Equipos
0337009001 | Herramientas manuales |  |  |  |  | %MO |  | 2 | 270.08 | 5.4
0348270006 | Equipo t/quemador (incl. combustible) |  |  |  |  | h | 1 | 1.3311 | 7 | 9.32
0349190002 | Compresora neumática 87 HP 250 - 330 pcm. |  |  |  |  | h | 1 | 1.3311 | 100 | 133.11
0349390002 | Martillo neumático 25 - 29 kg |  |  |  |  | h | 2 | 2.6622 | 6.51 | 17.33
0349390050 | Martillo barreno para perforación |  |  |  |  | h | 2 | 2.6622 | 3.28 | 8.73
173.89
Partida |  |  | Excavación zanja (s/exp) p/tub. t-rocoso DN 200 - 250 de 1,76 m a 2,00 m prof.
Rendimiento | m/DIA | MO. | 6.01 | EQ. | 6.01 | Costo unitario directo por : m |  |  |  | 445.32
Código | Descripción Recurso |  |  |  |  | Unidad | Cuadrilla | Cantidad | Precio S/. | Parcial S/.
Mano de Obra
0147030001 | MO: Capataz incluye leyes sociales |  |  |  |  | h | 0.1 | 0.1331 | 28.68 | 3.82
0147050112 | MO: Operador de equipo mediano |  |  |  |  | h | 1 | 1.3311 | 25.04 | 33.33
0147060001 | MO: Operario incluye leyes sociales |  |  |  |  | h | 2 | 2.6622 | 24.22 | 64.48
0147080001 | MO: Oficial incluye leyes sociales |  |  |  |  | h | 3 | 3.9933 | 19.13 | 76.39
0147100001 | MO: Peon incluye leyes sociales |  |  |  |  | h | 4 | 5.3245 | 17.29 | 92.06
270.08
Materiales
0231160001 | Agua, incluye transporte a pie de obra (Camión cisterna y Motobomba) |  |  |  |  | m3 |  | 0.135 | 10 | 1.35
1.35
Equipos
0337009001 | Herramientas manuales |  |  |  |  | %MO |  | 2 | 270.08 | 5.4
0348270006 | Equipo t/quemador (incl. combustible) |  |  |  |  | h | 1 | 1.3311 | 7 | 9.32
0349190002 | Compresora neumática 87 HP 250 - 330 pcm. |  |  |  |  | h | 1 | 1.3311 | 100 | 133.11
0349390002 | Martillo neumático 25 - 29 kg |  |  |  |  | h | 2 | 2.6622 | 6.51 | 17.33
0349390050 | Martillo barreno para perforación |  |  |  |  | h | 2 | 2.6622 | 3.28 | 8.73
173.89
Partida |  |  | Excavación zanja (s/exp) p/tub. t-rocoso DN 200 - 250 de 1,76 m a 2,00 m prof.
Rendimiento | m/DIA | MO. | 6.01 | EQ. | 6.01 | Costo unitario directo por : m |  |  |  | 445.32
Código | Descripción Recurso |  |  |  |  | Unidad | Cuadrilla | Cantidad | Precio S/. | Parcial S/.
Mano de Obra
0147030001 | MO: Capataz incluye leyes sociales |  |  |  |  | h | 0.1 | 0.1331 | 28.68 | 3.82
0147050112 | MO: Operador de equipo mediano |  |  |  |  | h | 1 | 1.3311 | 25.04 | 33.33
0147060001 | MO: Operario incluye leyes sociales |  |  |  |  | h | 2 | 2.6622 | 24.22 | 64.48
0147080001 | MO: Oficial incluye leyes sociales |  |  |  |  | h | 3 | 3.9933 | 19.13 | 76.39
0147100001 | MO: Peon incluye leyes sociales |  |  |  |  | h | 4 | 5.3245 | 17.29 | 92.06
270.08
Materiales
0231160001 | Agua, incluye transporte a pie de obra (Camión cisterna y Motobomba) |  |  |  |  | m3 |  | 0.135 | 10 | 1.35
1.35
Equipos
0337009001 | Herramientas manuales |  |  |  |  | %MO |  | 2 | 270.08 | 5.4
0348270006 | Equipo t/quemador (incl. combustible) |  |  |  |  | h | 1 | 1.3311 | 7 | 9.32
0349190002 | Compresora neumática 87 HP 250 - 330 pcm. |  |  |  |  | h | 1 | 1.3311 | 100 | 133.11
0349390002 | Martillo neumático 25 - 29 kg |  |  |  |  | h | 2 | 2.6622 | 6.51 | 17.33
0349390050 | Martillo barreno para perforación |  |  |  |  | h | 2 | 2.6622 | 3.28 | 8.73
173.89
Partida |  |  | Excavación zanja (s/exp) p/tub. t-rocoso DN 300 - 350 de 1,76 m a 2,00 m prof.
Rendimiento | m/DIA | MO. | 4.67 | EQ. | 4.67 | Costo unitario directo por : m |  |  |  | 573.1
Código | Descripción Recurso |  |  |  |  | Unidad | Cuadrilla | Cantidad | Precio S/. | Parcial S/.
Mano de Obra
0147030001 | MO: Capataz incluye leyes sociales |  |  |  |  | h | 0.1 | 0.1713 | 28.68 | 4.91
0147050112 | MO: Operador de equipo mediano |  |  |  |  | h | 1 | 1.7131 | 25.04 | 42.9
0147060001 | MO: Operario incluye leyes sociales |  |  |  |  | h | 2 | 3.4261 | 24.22 | 82.98
0147080001 | MO: Oficial incluye leyes sociales |  |  |  |  | h | 3 | 5.1392 | 19.13 | 98.31
0147100001 | MO: Peon incluye leyes sociales |  |  |  |  | h | 4 | 6.8522 | 17.29 | 118.47
347.57
Materiales
0231160001 | Agua, incluye transporte a pie de obra (Camión cisterna y Motobomba) |  |  |  |  | m3 |  | 0.174 | 10 | 1.74
1.74
Equipos
0337009001 | Herramientas manuales |  |  |  |  | %MO |  | 2 | 347.57 | 6.95
0348270006 | Equipo t/quemador (incl. combustible) |  |  |  |  | h | 1 | 1.7131 | 7 | 11.99
0349190002 | Compresora neumática 87 HP 250 - 330 pcm. |  |  |  |  | h | 1 | 1.7131 | 100 | 171.31
0349390002 | Martillo neumático 25 - 29 kg |  |  |  |  | h | 2 | 3.4261 | 6.51 | 22.3
0349390050 | Martillo barreno para perforación |  |  |  |  | h | 2 | 3.4261 | 3.28 | 11.24
223.79
Partida |  |  | Excavación zanja (s/exp) p/tub. t-rocoso DN 300 - 350 de 1,76 m a 2,00 m prof.
Rendimiento | m/DIA | MO. | 4.67 | EQ. | 4.67 | Costo unitario directo por : m |  |  |  | 573.1
Código | Descripción Recurso |  |  |  |  | Unidad | Cuadrilla | Cantidad | Precio S/. | Parcial S/.
Mano de Obra
0147030001 | MO: Capataz incluye leyes sociales |  |  |  |  | h | 0.1 | 0.1713 | 28.68 | 4.91
0147050112 | MO: Operador de equipo mediano |  |  |  |  | h | 1 | 1.7131 | 25.04 | 42.9
0147060001 | MO: Operario incluye leyes sociales |  |  |  |  | h | 2 | 3.4261 | 24.22 | 82.98
0147080001 | MO: Oficial incluye leyes sociales |  |  |  |  | h | 3 | 5.1392 | 19.13 | 98.31
0147100001 | MO: Peon incluye leyes sociales |  |  |  |  | h | 4 | 6.8522 | 17.29 | 118.47
347.57
Materiales
0231160001 | Agua, incluye transporte a pie de obra (Camión cisterna y Motobomba) |  |  |  |  | m3 |  | 0.174 | 10 | 1.74
1.74
Equipos
0337009001 | Herramientas manuales |  |  |  |  | %MO |  | 2 | 347.57 | 6.95
0348270006 | Equipo t/quemador (incl. combustible) |  |  |  |  | h | 1 | 1.7131 | 7 | 11.99
0349190002 | Compresora neumática 87 HP 250 - 330 pcm. |  |  |  |  | h | 1 | 1.7131 | 100 | 171.31
0349390002 | Martillo neumático 25 - 29 kg |  |  |  |  | h | 2 | 3.4261 | 6.51 | 22.3
0349390050 | Martillo barreno para perforación |  |  |  |  | h | 2 | 3.4261 | 3.28 | 11.24
223.79
Partida |  |  | Excavación zanja (s/exp) p/tub. t-rocoso DN 200 - 250 de 2,01 m a 2,50 m prof.
Rendimiento | m/DIA | MO. | 4.43 | EQ. | 4.43 | Costo unitario directo por : m |  |  |  | 603.98
Código | Descripción Recurso |  |  |  |  | Unidad | Cuadrilla | Cantidad | Precio S/. | Parcial S/.
Mano de Obra
0147030001 | MO: Capataz incluye leyes sociales |  |  |  |  | h | 0.1 | 0.1806 | 28.68 | 5.18
0147050112 | MO: Operador de equipo mediano |  |  |  |  | h | 1 | 1.8059 | 25.04 | 45.22
0147060001 | MO: Operario incluye leyes sociales |  |  |  |  | h | 2 | 3.6117 | 24.22 | 87.48
0147080001 | MO: Oficial incluye leyes sociales |  |  |  |  | h | 3 | 5.4176 | 19.13 | 103.64
0147100001 | MO: Peon incluye leyes sociales |  |  |  |  | h | 4 | 7.2235 | 17.29 | 124.89
366.41
Materiales
0231160001 | Agua, incluye transporte a pie de obra (Camión cisterna y Motobomba) |  |  |  |  | m3 |  | 0.165 | 10 | 1.65
1.65
Equipos
0337009001 | Herramientas manuales |  |  |  |  | %MO |  | 2 | 366.41 | 7.33
0348270006 | Equipo t/quemador (incl. combustible) |  |  |  |  | h | 1 | 1.8059 | 7 | 12.64
0349190002 | Compresora neumática 87 HP 250 - 330 pcm. |  |  |  |  | h | 1 | 1.8059 | 100 | 180.59
0349390002 | Martillo neumático 25 - 29 kg |  |  |  |  | h | 2 | 3.6117 | 6.51 | 23.51
0349390050 | Martillo barreno para perforación |  |  |  |  | h | 2 | 3.6117 | 3.28 | 11.85
235.92
Partida |  |  | Excavación zanja (s/exp) p/tub. t-rocoso DN 400 - 450 de 2,01 m a 2,50 m prof.
Rendimiento | m/DIA | MO. | 2.84 | EQ. | 2.84 | Costo unitario directo por : m |  |  |  | 942.12
Código | Descripción Recurso |  |  |  |  | Unidad | Cuadrilla | Cantidad | Precio S/. | Parcial S/.
Mano de Obra
0147030001 | MO: Capataz incluye leyes sociales |  |  |  |  | h | 0.1 | 0.2817 | 28.68 | 8.08
0147050112 | MO: Operador de equipo mediano |  |  |  |  | h | 1 | 2.8169 | 25.04 | 70.54
0147060001 | MO: Operario incluye leyes sociales |  |  |  |  | h | 2 | 5.6338 | 24.22 | 136.45
0147080001 | MO: Oficial incluye leyes sociales |  |  |  |  | h | 3 | 8.4507 | 19.13 | 161.66
0147100001 | MO: Peon incluye leyes sociales |  |  |  |  | h | 4 | 11.2676 | 17.29 | 194.82
571.55
Materiales
0231160001 | Agua, incluye transporte a pie de obra (Camión cisterna y Motobomba) |  |  |  |  | m3 |  | 0.257 | 10 | 2.57
2.57
Equipos
0337009001 | Herramientas manuales |  |  |  |  | %MO |  | 2 | 571.55 | 11.43
0348270006 | Equipo t/quemador (incl. combustible) |  |  |  |  | h | 1 | 2.8169 | 7 | 19.72
0349190002 | Compresora neumática 87 HP 250 - 330 pcm. |  |  |  |  | h | 1 | 2.8169 | 100 | 281.69
0349390002 | Martillo neumático 25 - 29 kg |  |  |  |  | h | 2 | 5.6338 | 6.51 | 36.68
0349390050 | Martillo barreno para perforación |  |  |  |  | h | 2 | 5.6338 | 3.28 | 18.48
368
Partida |  |  | Excavación zanja (s/exp) p/tub. t-rocoso DN 400 - 450 de 2,01 m a 2,50 m prof.
Rendimiento | m/DIA | MO. | 2.84 | EQ. | 2.84 | Costo unitario directo por : m |  |  |  | 942.12
Código | Descripción Recurso |  |  |  |  | Unidad | Cuadrilla | Cantidad | Precio S/. | Parcial S/.
Mano de Obra
0147030001 | MO: Capataz incluye leyes sociales |  |  |  |  | h | 0.1 | 0.2817 | 28.68 | 8.08
0147050112 | MO: Operador de equipo mediano |  |  |  |  | h | 1 | 2.8169 | 25.04 | 70.54
0147060001 | MO: Operario incluye leyes sociales |  |  |  |  | h | 2 | 5.6338 | 24.22 | 136.45
0147080001 | MO: Oficial incluye leyes sociales |  |  |  |  | h | 3 | 8.4507 | 19.13 | 161.66
0147100001 | MO: Peon incluye leyes sociales |  |  |  |  | h | 4 | 11.2676 | 17.29 | 194.82
571.55
Materiales
0231160001 | Agua, incluye transporte a pie de obra (Camión cisterna y Motobomba) |  |  |  |  | m3 |  | 0.257 | 10 | 2.57
2.57
Equipos
0337009001 | Herramientas manuales |  |  |  |  | %MO |  | 2 | 571.55 | 11.43
0348270006 | Equipo t/quemador (incl. combustible) |  |  |  |  | h | 1 | 2.8169 | 7 | 19.72
0349190002 | Compresora neumática 87 HP 250 - 330 pcm. |  |  |  |  | h | 1 | 2.8169 | 100 | 281.69
0349390002 | Martillo neumático 25 - 29 kg |  |  |  |  | h | 2 | 5.6338 | 6.51 | 36.68
0349390050 | Martillo barreno para perforación |  |  |  |  | h | 2 | 5.6338 | 3.28 | 18.48
368
Partida |  |  | Refine y nivel de zanja terr-normal para tub. DN 15 - 40 para toda profund.
Rendimiento | m/DIA | MO. | 248.06 | EQ. | 248.06 | Costo unitario directo por : m |  |  |  | 1.23
Código | Descripción Recurso |  |  |  |  | Unidad | Cuadrilla | Cantidad | Precio S/. | Parcial S/.
Mano de Obra
0147030001 | MO: Capataz incluye leyes sociales |  |  |  |  | h | 0.1 | 0.0032 | 28.68 | 0.09
0147100001 | MO: Peon incluye leyes sociales |  |  |  |  | h | 2 | 0.0645 | 17.29 | 1.12
1.21
Equipos
0337009001 | Herramientas manuales |  |  |  |  | %MO |  | 2 | 1.21 | 0.02
0.02
Partida |  |  | Refine y nivel de zanja terr-normal para tub. DN 50 - 80 para toda profund.
Rendimiento | m/DIA | MO. | 226.95 | EQ. | 226.95 | Costo unitario directo por : m |  |  |  | 1.35
Código | Descripción Recurso |  |  |  |  | Unidad | Cuadrilla | Cantidad | Precio S/. | Parcial S/.
Mano de Obra
0147030001 | MO: Capataz incluye leyes sociales |  |  |  |  | h | 0.1 | 0.0035 | 28.68 | 0.1
0147100001 | MO: Peon incluye leyes sociales |  |  |  |  | h | 2 | 0.0705 | 17.29 | 1.22
1.32
Equipos
0337009001 | Herramientas manuales |  |  |  |  | %MO |  | 2 | 1.32 | 0.03
0.03
Partida |  |  | Refine y nivel de zanja terr-normal para tub. DN 100 - 150 para toda profund.
Rendimiento | m/DIA | MO. | 183.91 | EQ. | 183.91 | Costo unitario directo por : m |  |  |  | 1.65
Código | Descripción Recurso |  |  |  |  | Unidad | Cuadrilla | Cantidad | Precio S/. | Parcial S/.
Mano de Obra
0147030001 | MO: Capataz incluye leyes sociales |  |  |  |  | h | 0.1 | 0.0043 | 28.68 | 0.12
0147100001 | MO: Peon incluye leyes sociales |  |  |  |  | h | 2 | 0.087 | 17.29 | 1.5
1.62
Equipos
0337009001 | Herramientas manuales |  |  |  |  | %MO |  | 2 | 1.62 | 0.03
0.03
Partida |  |  | Refine y nivel de zanja terr-normal para tub. DN 200 - 250 para toda profund.
Rendimiento | m/DIA | MO. | 152.38 | EQ. | 152.38 | Costo unitario directo por : m |  |  |  | 2.01
Código | Descripción Recurso |  |  |  |  | Unidad | Cuadrilla | Cantidad | Precio S/. | Parcial S/.
Mano de Obra
0147030001 | MO: Capataz incluye leyes sociales |  |  |  |  | h | 0.1 | 0.0053 | 28.68 | 0.15
0147100001 | MO: Peon incluye leyes sociales |  |  |  |  | h | 2 | 0.105 | 17.29 | 1.82
1.97
Equipos
0337009001 | Herramientas manuales |  |  |  |  | %MO |  | 2 | 1.97 | 0.04
0.04
Partida |  |  | Refine y nivel de zanja terr-normal para tub. DN 400 - 450 para toda profund.
Rendimiento | m/DIA | MO. | 108.47 | EQ. | 108.47 | Costo unitario directo por : m |  |  |  | 2.82
Código | Descripción Recurso |  |  |  |  | Unidad | Cuadrilla | Cantidad | Precio S/. | Parcial S/.
Mano de Obra
0147030001 | MO: Capataz incluye leyes sociales |  |  |  |  | h | 0.1 | 0.0074 | 28.68 | 0.21
0147100001 | MO: Peon incluye leyes sociales |  |  |  |  | h | 2 | 0.1475 | 17.29 | 2.55
2.76
Equipos
0337009001 | Herramientas manuales |  |  |  |  | %MO |  | 2 | 2.76 | 0.06
0.06
Partida |  |  | Refine y nivel de zanja terr-normal para tub. DN 400 - 450 para toda profund.
Rendimiento | m/DIA | MO. | 108.47 | EQ. | 108.47 | Costo unitario directo por : m |  |  |  | 2.82
Código | Descripción Recurso |  |  |  |  | Unidad | Cuadrilla | Cantidad | Precio S/. | Parcial S/.
Mano de Obra
0147030001 | MO: Capataz incluye leyes sociales |  |  |  |  | h | 0.1 | 0.0074 | 28.68 | 0.21
0147100001 | MO: Peon incluye leyes sociales |  |  |  |  | h | 2 | 0.1475 | 17.29 | 2.55
2.76
Equipos
0337009001 | Herramientas manuales |  |  |  |  | %MO |  | 2 | 2.76 | 0.06
0.06
Partida |  |  | Refine y nivel de zanja terr-normal para tub. DN 400 - 450 para toda profund.
Rendimiento | m/DIA | MO. | 108.47 | EQ. | 108.47 | Costo unitario directo por : m |  |  |  | 2.82
Código | Descripción Recurso |  |  |  |  | Unidad | Cuadrilla | Cantidad | Precio S/. | Parcial S/.
Mano de Obra
0147030001 | MO: Capataz incluye leyes sociales |  |  |  |  | h | 0.1 | 0.0074 | 28.68 | 0.21
0147100001 | MO: Peon incluye leyes sociales |  |  |  |  | h | 2 | 0.1475 | 17.29 | 2.55
2.76
Equipos
0337009001 | Herramientas manuales |  |  |  |  | %MO |  | 2 | 2.76 | 0.06
0.06
Partida |  |  | Refine y nivel de zanja t-semirocoso p/ tub. DN 50 - 80 para toda profund.
Rendimiento | m/DIA | MO. | 131.91 | EQ. | 131.91 | Costo unitario directo por : m |  |  |  | 2.32
Código | Descripción Recurso |  |  |  |  | Unidad | Cuadrilla | Cantidad | Precio S/. | Parcial S/.
Mano de Obra
0147030001 | MO: Capataz incluye leyes sociales |  |  |  |  | h | 0.1 | 0.0061 | 28.68 | 0.17
0147100001 | MO: Peon incluye leyes sociales |  |  |  |  | h | 2 | 0.1213 | 17.29 | 2.1
2.27
Equipos
0337009001 | Herramientas manuales |  |  |  |  | %MO |  | 2 | 2.27 | 0.05
0.05
Partida |  |  | Refine y nivel de zanja t-semirocoso p/ tub. DN 50 - 80 para toda profund.
Rendimiento | m/DIA | MO. | 131.91 | EQ. | 131.91 | Costo unitario directo por : m |  |  |  | 2.32
Código | Descripción Recurso |  |  |  |  | Unidad | Cuadrilla | Cantidad | Precio S/. | Parcial S/.
Mano de Obra
0147030001 | MO: Capataz incluye leyes sociales |  |  |  |  | h | 0.1 | 0.0061 | 28.68 | 0.17
0147100001 | MO: Peon incluye leyes sociales |  |  |  |  | h | 2 | 0.1213 | 17.29 | 2.1
2.27
Equipos
0337009001 | Herramientas manuales |  |  |  |  | %MO |  | 2 | 2.27 | 0.05
0.05
Partida |  |  | Refine y nivel de zanja t-semirocoso p/ tub. DN 50 - 80 para toda profund.
Rendimiento | m/DIA | MO. | 131.91 | EQ. | 131.91 | Costo unitario directo por : m |  |  |  | 2.32
Código | Descripción Recurso |  |  |  |  | Unidad | Cuadrilla | Cantidad | Precio S/. | Parcial S/.
Mano de Obra
0147030001 | MO: Capataz incluye leyes sociales |  |  |  |  | h | 0.1 | 0.0061 | 28.68 | 0.17
0147100001 | MO: Peon incluye leyes sociales |  |  |  |  | h | 2 | 0.1213 | 17.29 | 2.1
2.27
Equipos
0337009001 | Herramientas manuales |  |  |  |  | %MO |  | 2 | 2.27 | 0.05
0.05
Partida |  |  | Refine y nivel de zanja t-semirocoso p/ tub. DN 100 - 150 para toda profund.
Rendimiento | m/DIA | MO. | 106.9 | EQ. | 106.9 | Costo unitario directo por : m |  |  |  | 2.87
Código | Descripción Recurso |  |  |  |  | Unidad | Cuadrilla | Cantidad | Precio S/. | Parcial S/.
Mano de Obra
0147030001 | MO: Capataz incluye leyes sociales |  |  |  |  | h | 0.1 | 0.0075 | 28.68 | 0.22
0147100001 | MO: Peon incluye leyes sociales |  |  |  |  | h | 2 | 0.1497 | 17.29 | 2.59
2.81
Equipos
0337009001 | Herramientas manuales |  |  |  |  | %MO |  | 2 | 2.81 | 0.06
0.06
Partida |  |  | Refine y nivel de zanja t-semirocoso p/ tub. DN 200 - 250 para toda profund.
Rendimiento | m/DIA | MO. | 88.57 | EQ. | 88.57 | Costo unitario directo por : m |  |  |  | 3.45
Código | Descripción Recurso |  |  |  |  | Unidad | Cuadrilla | Cantidad | Precio S/. | Parcial S/.
Mano de Obra
0147030001 | MO: Capataz incluye leyes sociales |  |  |  |  | h | 0.1 | 0.009 | 28.68 | 0.26
0147100001 | MO: Peon incluye leyes sociales |  |  |  |  | h | 2 | 0.1806 | 17.29 | 3.12
3.38
Equipos
0337009001 | Herramientas manuales |  |  |  |  | %MO |  | 2 | 3.38 | 0.07
0.07
Partida |  |  | Refine y nivel de zanja t-semirocoso p/ tub. DN 300 - 350 para toda profund.
Rendimiento | m/DIA | MO. | 72.66 | EQ. | 72.66 | Costo unitario directo por : m |  |  |  | 4.21
Código | Descripción Recurso |  |  |  |  | Unidad | Cuadrilla | Cantidad | Precio S/. | Parcial S/.
Mano de Obra
0147030001 | MO: Capataz incluye leyes sociales |  |  |  |  | h | 0.1 | 0.011 | 28.68 | 0.32
0147100001 | MO: Peon incluye leyes sociales |  |  |  |  | h | 2 | 0.2202 | 17.29 | 3.81
4.13
Equipos
0337009001 | Herramientas manuales |  |  |  |  | %MO |  | 2 | 4.13 | 0.08
0.08
Partida |  |  | Refine y nivel de zanja t-semirocoso p/ tub. DN 400 - 450 para toda profund.
Rendimiento | m/DIA | MO. | 63.05 | EQ. | 63.05 | Costo unitario directo por : m |  |  |  | 4.85
Código | Descripción Recurso |  |  |  |  | Unidad | Cuadrilla | Cantidad | Precio S/. | Parcial S/.
Mano de Obra
0147030001 | MO: Capataz incluye leyes sociales |  |  |  |  | h | 0.1 | 0.0127 | 28.68 | 0.36
0147100001 | MO: Peon incluye leyes sociales |  |  |  |  | h | 2 | 0.2538 | 17.29 | 4.39
4.75
Equipos
0337009001 | Herramientas manuales |  |  |  |  | %MO |  | 2 | 4.75 | 0.1
0.1
Partida |  |  | Refine y nivel de zanja terr-rocoso p/ tub. DN 15 - 40 para toda profund.
Rendimiento | m/DIA | MO. | 66.91 | EQ. | 66.91 | Costo unitario directo por : m |  |  |  | 4.56
Código | Descripción Recurso |  |  |  |  | Unidad | Cuadrilla | Cantidad | Precio S/. | Parcial S/.
Mano de Obra
0147030001 | MO: Capataz incluye leyes sociales |  |  |  |  | h | 0.1 | 0.012 | 28.68 | 0.34
0147100001 | MO: Peon incluye leyes sociales |  |  |  |  | h | 2 | 0.2391 | 17.29 | 4.13
4.47
Equipos
0337009001 | Herramientas manuales |  |  |  |  | %MO |  | 2 | 4.47 | 0.09
0.09
Partida |  |  | Refine y nivel de zanja terr-rocoso p/ tub. DN 50 - 80 para toda profund.
Rendimiento | m/DIA | MO. | 61.59 | EQ. | 61.59 | Costo unitario directo por : m |  |  |  | 4.96
Código | Descripción Recurso |  |  |  |  | Unidad | Cuadrilla | Cantidad | Precio S/. | Parcial S/.
Mano de Obra
0147030001 | MO: Capataz incluye leyes sociales |  |  |  |  | h | 0.1 | 0.013 | 28.68 | 0.37
0147100001 | MO: Peon incluye leyes sociales |  |  |  |  | h | 2 | 0.2598 | 17.29 | 4.49
4.86
Equipos
0337009001 | Herramientas manuales |  |  |  |  | %MO |  | 2 | 4.86 | 0.1
0.1
Partida |  |  | Refine y nivel de zanja terr-rocoso p/ tub. DN 50 - 80 para toda profund.
Rendimiento | m/DIA | MO. | 61.59 | EQ. | 61.59 | Costo unitario directo por : m |  |  |  | 4.96
Código | Descripción Recurso |  |  |  |  | Unidad | Cuadrilla | Cantidad | Precio S/. | Parcial S/.
Mano de Obra
0147030001 | MO: Capataz incluye leyes sociales |  |  |  |  | h | 0.1 | 0.013 | 28.68 | 0.37
0147100001 | MO: Peon incluye leyes sociales |  |  |  |  | h | 2 | 0.2598 | 17.29 | 4.49
4.86
Equipos
0337009001 | Herramientas manuales |  |  |  |  | %MO |  | 2 | 4.86 | 0.1
0.1
Partida |  |  | Refine y nivel de zanja terr-rocoso p/ tub. DN 100 - 150 para toda profund.
Rendimiento | m/DIA | MO. | 50.54 | EQ. | 50.54 | Costo unitario directo por : m |  |  |  | 6.04
Código | Descripción Recurso |  |  |  |  | Unidad | Cuadrilla | Cantidad | Precio S/. | Parcial S/.
Mano de Obra
0147030001 | MO: Capataz incluye leyes sociales |  |  |  |  | h | 0.1 | 0.0158 | 28.68 | 0.45
0147100001 | MO: Peon incluye leyes sociales |  |  |  |  | h | 2 | 0.3166 | 17.29 | 5.47
5.92
Equipos
0337009001 | Herramientas manuales |  |  |  |  | %MO |  | 2 | 5.92 | 0.12
0.12
Partida |  |  | Refine y nivel de zanja terr-rocoso p/ tub. DN 200 - 250 para toda profund.
Rendimiento | m/DIA | MO. | 42.27 | EQ. | 42.27 | Costo unitario directo por : m |  |  |  | 7.22
Código | Descripción Recurso |  |  |  |  | Unidad | Cuadrilla | Cantidad | Precio S/. | Parcial S/.
Mano de Obra
0147030001 | MO: Capataz incluye leyes sociales |  |  |  |  | h | 0.1 | 0.0189 | 28.68 | 0.54
0147100001 | MO: Peon incluye leyes sociales |  |  |  |  | h | 2 | 0.3785 | 17.29 | 6.54
7.08
Equipos
0337009001 | Herramientas manuales |  |  |  |  | %MO |  | 2 | 7.08 | 0.14
0.14
Partida |  |  | Refine y nivel de zanja terr-rocoso p/ tub. DN 200 - 250 para toda profund.
Rendimiento | m/DIA | MO. | 42.27 | EQ. | 42.27 | Costo unitario directo por : m |  |  |  | 7.22
Código | Descripción Recurso |  |  |  |  | Unidad | Cuadrilla | Cantidad | Precio S/. | Parcial S/.
Mano de Obra
0147030001 | MO: Capataz incluye leyes sociales |  |  |  |  | h | 0.1 | 0.0189 | 28.68 | 0.54
0147100001 | MO: Peon incluye leyes sociales |  |  |  |  | h | 2 | 0.3785 | 17.29 | 6.54
7.08
Equipos
0337009001 | Herramientas manuales |  |  |  |  | %MO |  | 2 | 7.08 | 0.14
0.14
Partida |  |  | Refine y nivel de zanja terr-rocoso p/ tub. DN 200 - 250 para toda profund.
Rendimiento | m/DIA | MO. | 42.27 | EQ. | 42.27 | Costo unitario directo por : m |  |  |  | 7.22
Código | Descripción Recurso |  |  |  |  | Unidad | Cuadrilla | Cantidad | Precio S/. | Parcial S/.
Mano de Obra
0147030001 | MO: Capataz incluye leyes sociales |  |  |  |  | h | 0.1 | 0.0189 | 28.68 | 0.54
0147100001 | MO: Peon incluye leyes sociales |  |  |  |  | h | 2 | 0.3785 | 17.29 | 6.54
7.08
Equipos
0337009001 | Herramientas manuales |  |  |  |  | %MO |  | 2 | 7.08 | 0.14
0.14
Partida |  |  | Refine y nivel de zanja terr-rocoso p/ tub. DN 300 - 350 para toda profund.
Rendimiento | m/DIA | MO. | 34.96 | EQ. | 34.96 | Costo unitario directo por : m |  |  |  | 8.74
Código | Descripción Recurso |  |  |  |  | Unidad | Cuadrilla | Cantidad | Precio S/. | Parcial S/.
Mano de Obra
0147030001 | MO: Capataz incluye leyes sociales |  |  |  |  | h | 0.1 | 0.0229 | 28.68 | 0.66
0147100001 | MO: Peon incluye leyes sociales |  |  |  |  | h | 2 | 0.4577 | 17.29 | 7.91
8.57
Equipos
0337009001 | Herramientas manuales |  |  |  |  | %MO |  | 2 | 8.57 | 0.17
0.17
Partida |  |  | Refine y nivel de zanja terr-rocoso p/ tub. DN 300 - 350 para toda profund.
Rendimiento | m/DIA | MO. | 34.96 | EQ. | 34.96 | Costo unitario directo por : m |  |  |  | 8.74
Código | Descripción Recurso |  |  |  |  | Unidad | Cuadrilla | Cantidad | Precio S/. | Parcial S/.
Mano de Obra
0147030001 | MO: Capataz incluye leyes sociales |  |  |  |  | h | 0.1 | 0.0229 | 28.68 | 0.66
0147100001 | MO: Peon incluye leyes sociales |  |  |  |  | h | 2 | 0.4577 | 17.29 | 7.91
8.57
Equipos
0337009001 | Herramientas manuales |  |  |  |  | %MO |  | 2 | 8.57 | 0.17
0.17
Partida |  |  | Refine y nivel de zanja terr-rocoso p/ tub. DN 400 - 450 para toda profund.
Rendimiento | m/DIA | MO. | 30.49 | EQ. | 30.49 | Costo unitario directo por : m |  |  |  | 10.02
Código | Descripción Recurso |  |  |  |  | Unidad | Cuadrilla | Cantidad | Precio S/. | Parcial S/.
Mano de Obra
0147030001 | MO: Capataz incluye leyes sociales |  |  |  |  | h | 0.1 | 0.0262 | 28.68 | 0.75
0147100001 | MO: Peon incluye leyes sociales |  |  |  |  | h | 2 | 0.5248 | 17.29 | 9.07
9.82
Equipos
0337009001 | Herramientas manuales |  |  |  |  | %MO |  | 2 | 9.82 | 0.2
0.2
Partida |  |  | Refine y nivel de zanja terr-rocoso p/ tub. DN 400 - 450 para toda profund.
Rendimiento | m/DIA | MO. | 30.49 | EQ. | 30.49 | Costo unitario directo por : m |  |  |  | 10.02
Código | Descripción Recurso |  |  |  |  | Unidad | Cuadrilla | Cantidad | Precio S/. | Parcial S/.
Mano de Obra
0147030001 | MO: Capataz incluye leyes sociales |  |  |  |  | h | 0.1 | 0.0262 | 28.68 | 0.75
0147100001 | MO: Peon incluye leyes sociales |  |  |  |  | h | 2 | 0.5248 | 17.29 | 9.07
9.82
Equipos
0337009001 | Herramientas manuales |  |  |  |  | %MO |  | 2 | 9.82 | 0.2
0.2
Partida |  |  | Relleno comp.zanja(pulso) p/tub t-normal DN 50 - 80 de 0,60 m a 1,00 m prof.
Rendimiento | m/DIA | MO. | 158.73 | EQ. | 158.73 | Costo unitario directo por : m |  |  |  | 14.23
Código | Descripción Recurso |  |  |  |  | Unidad | Cuadrilla | Cantidad | Precio S/. | Parcial S/.
Mano de Obra
0147030001 | MO: Capataz incluye leyes sociales |  |  |  |  | h | 0.1 | 0.005 | 28.68 | 0.14
0147050112 | MO: Operador de equipo mediano |  |  |  |  | h | 1 | 0.0504 | 25.04 | 1.26
0147100001 | MO: Peon incluye leyes sociales |  |  |  |  | h | 5 | 0.252 | 17.29 | 4.36
5.76
Materiales
0231160001 | Agua, incluye transporte a pie de obra (Camión cisterna y Motobomba) |  |  |  |  | m3 |  | 0.023 | 10 | 0.23
0.23
Equipos
0337009001 | Herramientas manuales |  |  |  |  | %MO |  | 2 | 5.76 | 0.12
0349180007 | Compactadora vibrat. de plancha 7 HP |  |  |  |  | h | 1 | 0.0504 | 8.75 | 0.44
0.56
Subpartidas
019801030108 | Material de préstamo selecto "arena gruesa" (provisión y colocación) |  |  |  |  | m3 |  | 0.047 | 74.31 | 3.49
019801030114 | Material propio zarandeado"tipo selecto" (provisión y colocación) |  |  |  |  | m3 |  | 0.171 | 24.49 | 4.19
7.68
Partida |  |  | Relleno comp.zanja(pulso) p/tub t-normal DN 100 - 150 de 1,01 m a 1,25 m prof.
Rendimiento | m/DIA | MO. | 103.9 | EQ. | 103.9 | Costo unitario directo por : m |  |  |  | 20.54
Código | Descripción Recurso |  |  |  |  | Unidad | Cuadrilla | Cantidad | Precio S/. | Parcial S/.
Mano de Obra
0147030001 | MO: Capataz incluye leyes sociales |  |  |  |  | h | 0.1 | 0.0077 | 28.68 | 0.22
0147050112 | MO: Operador de equipo mediano |  |  |  |  | h | 1 | 0.077 | 25.04 | 1.93
0147100001 | MO: Peon incluye leyes sociales |  |  |  |  | h | 5 | 0.385 | 17.29 | 6.66
8.81
Materiales
0239020010 | Agua, incluye transporte a pie de obra (Camión cisterna y Motobomba) |  |  |  |  | m3 |  | 0.035 | 10 | 0.35
0.35
Equipos
0337009001 | Herramientas manuales |  |  |  |  | %MO |  | 2 | 8.81 | 0.18
0349180007 | Compactadora vibrat. de plancha 7 HP |  |  |  |  | h | 1 | 0.077 | 8.75 | 0.67
0.85
Subpartidas
019801030108 | Material de préstamo selecto "arena gruesa" (provisión y colocación) |  |  |  |  | m3 |  | 0.058 | 74.31 | 4.31
019801030114 | Material propio zarandeado"tipo selecto" (provisión y colocación) |  |  |  |  | m3 |  | 0.254 | 24.49 | 6.22
10.53
Partida |  |  | Relleno comp.zanja(pulso) p/tub t-normal DN 50 - 80 de 1,26 m a 1,50 m prof.
Rendimiento | m/DIA | MO. | 83.86 | EQ. | 83.86 | Costo unitario directo por : m |  |  |  | 19.99
Código | Descripción Recurso |  |  |  |  | Unidad | Cuadrilla | Cantidad | Precio S/. | Parcial S/.
Mano de Obra
0147030001 | MO: Capataz incluye leyes sociales |  |  |  |  | h | 0.1 | 0.0095 | 28.68 | 0.27
0147050112 | MO: Operador de equipo mediano |  |  |  |  | h | 1 | 0.0954 | 25.04 | 2.39
0147100001 | MO: Peon incluye leyes sociales |  |  |  |  | h | 5 | 0.477 | 17.29 | 8.25
10.91
Materiales
0231160001 | Agua, incluye transporte a pie de obra (Camión cisterna y Motobomba) |  |  |  |  | m3 |  | 0.035 | 10 | 0.35
0.35
Equipos
0337009001 | Herramientas manuales |  |  |  |  | %MO |  | 2 | 10.91 | 0.22
0349180007 | Compactadora vibrat. de plancha 7 HP |  |  |  |  | h | 1 | 0.0954 | 8.75 | 0.83
1.05
Subpartidas
019801030108 | Material de préstamo selecto "arena gruesa" (provisión y colocación) |  |  |  |  | m3 |  | 0.047 | 74.31 | 3.49
019801030114 | Material propio zarandeado"tipo selecto" (provisión y colocación) |  |  |  |  | m3 |  | 0.171 | 24.49 | 4.19
7.68
Partida |  |  | Relleno comp.zanja(pulso) p/tub t-normal DN 100 - 150 de 1,26 m a 1,50 m prof.
Rendimiento | m/DIA | MO. | 76.19 | EQ. | 76.19 | Costo unitario directo por : m |  |  |  | 24.12
Código | Descripción Recurso |  |  |  |  | Unidad | Cuadrilla | Cantidad | Precio S/. | Parcial S/.
Mano de Obra
0147030001 | MO: Capataz incluye leyes sociales |  |  |  |  | h | 0.1 | 0.0105 | 28.68 | 0.3
0147050112 | MO: Operador de equipo mediano |  |  |  |  | h | 1 | 0.105 | 25.04 | 2.63
0147100001 | MO: Peon incluye leyes sociales |  |  |  |  | h | 5 | 0.525 | 17.29 | 9.08
12.01
Materiales
0231160001 | Agua, incluye transporte a pie de obra (Camión cisterna y Motobomba) |  |  |  |  | m3 |  | 0.042 | 10 | 0.42
0.42
Equipos
0337009001 | Herramientas manuales |  |  |  |  | %MO |  | 2 | 12.01 | 0.24
0349180007 | Compactadora vibrat. de plancha 7 HP |  |  |  |  | h | 1 | 0.105 | 8.75 | 0.92
1.16
Subpartidas
019801030108 | Material de préstamo selecto "arena gruesa" (provisión y colocación) |  |  |  |  | m3 |  | 0.058 | 74.31 | 4.31
019801030114 | Material propio zarandeado"tipo selecto" (provisión y colocación) |  |  |  |  | m3 |  | 0.254 | 24.49 | 6.22
10.53
Partida |  |  | Relleno comp.zanja(pulso) p/tub t-normal DN 200 - 250 de 1,26 m a 1,50 m prof.
Rendimiento | m/DIA | MO. | 71.05 | EQ. | 71.05 | Costo unitario directo por : m |  |  |  | 28.26
Código | Descripción Recurso |  |  |  |  | Unidad | Cuadrilla | Cantidad | Precio S/. | Parcial S/.
Mano de Obra
0147030001 | MO: Capataz incluye leyes sociales |  |  |  |  | h | 0.1 | 0.0113 | 28.68 | 0.32
0147050112 | MO: Operador de equipo mediano |  |  |  |  | h | 1 | 0.1126 | 25.04 | 2.82
0147100001 | MO: Peon incluye leyes sociales |  |  |  |  | h | 5 | 0.563 | 17.29 | 9.73
12.87
Materiales
0231160001 | Agua, incluye transporte a pie de obra (Camión cisterna y Motobomba) |  |  |  |  | m3 |  | 0.049 | 10 | 0.49
0.49
Equipos
0337009001 | Herramientas manuales |  |  |  |  | %MO |  | 2 | 12.87 | 0.26
0349180007 | Compactadora vibrat. de plancha 7 HP |  |  |  |  | h | 1 | 0.1126 | 8.75 | 0.99
1.25
Subpartidas
019801030108 | Material de préstamo selecto "arena gruesa" (provisión y colocación) |  |  |  |  | m3 |  | 0.07 | 74.31 | 5.2
019801030114 | Material propio zarandeado"tipo selecto" (provisión y colocación) |  |  |  |  | m3 |  | 0.345 | 24.49 | 8.45
13.65
Partida |  |  | Relleno comp.zanja(pulso) p/tub t-normal DN 200 - 250 de 1,51 m a 1,75 m prof.
Rendimiento | m/DIA | MO. | 55.17 | EQ. | 55.17 | Costo unitario directo por : m |  |  |  | 32.41
Código | Descripción Recurso |  |  |  |  | Unidad | Cuadrilla | Cantidad | Precio S/. | Parcial S/.
Mano de Obra
0147030001 | MO: Capataz incluye leyes sociales |  |  |  |  | h | 0.1 | 0.0145 | 28.68 | 0.42
0147050112 | MO: Operador de equipo mediano |  |  |  |  | h | 1 | 0.145 | 25.04 | 3.63
0147100001 | MO: Peon incluye leyes sociales |  |  |  |  | h | 5 | 0.725 | 17.29 | 12.54
16.59
Materiales
0231160001 | Agua, incluye transporte a pie de obra (Camión cisterna y Motobomba) |  |  |  |  | m3 |  | 0.057 | 10 | 0.57
0.57
Equipos
0337009001 | Herramientas manuales |  |  |  |  | %MO |  | 2 | 16.59 | 0.33
0349180007 | Compactadora vibrat. de plancha 7 HP |  |  |  |  | h | 1 | 0.145 | 8.75 | 1.27
1.6
Subpartidas
019801030108 | Material de préstamo selecto "arena gruesa" (provisión y colocación) |  |  |  |  | m3 |  | 0.07 | 74.31 | 5.2
019801030114 | Material propio zarandeado"tipo selecto" (provisión y colocación) |  |  |  |  | m3 |  | 0.345 | 24.49 | 8.45
13.65
Partida |  |  | Relleno comp.zanja(pulso) p/tub t-normal DN 200 - 250 de 1,76 m a 2,00 m prof.
Rendimiento | m/DIA | MO. | 42.89 | EQ. | 42.89 | Costo unitario directo por : m |  |  |  | 37.71
Código | Descripción Recurso |  |  |  |  | Unidad | Cuadrilla | Cantidad | Precio S/. | Parcial S/.
Mano de Obra
0147030001 | MO: Capataz incluye leyes sociales |  |  |  |  | h | 0.1 | 0.0187 | 28.68 | 0.54
0147050112 | MO: Operador de equipo mediano |  |  |  |  | h | 1 | 0.1865 | 25.04 | 4.67
0147100001 | MO: Peon incluye leyes sociales |  |  |  |  | h | 5 | 0.9326 | 17.29 | 16.12
21.33
Materiales
0231160001 | Agua, incluye transporte a pie de obra (Camión cisterna y Motobomba) |  |  |  |  | m3 |  | 0.067 | 10 | 0.67
0.67
Equipos
0337009001 | Herramientas manuales |  |  |  |  | %MO |  | 2 | 21.33 | 0.43
0349180007 | Compactadora vibrat. de plancha 7 HP |  |  |  |  | h | 1 | 0.1865 | 8.75 | 1.63
2.06
Subpartidas
019801030108 | Material de préstamo selecto "arena gruesa" (provisión y colocación) |  |  |  |  | m3 |  | 0.07 | 74.31 | 5.2
019801030114 | Material propio zarandeado"tipo selecto" (provisión y colocación) |  |  |  |  | m3 |  | 0.345 | 24.49 | 8.45
13.65
Partida |  |  | Relleno comp.zanja(pulso) p/tub t-normal DN 100 - 150 de 2,01 m a 2,50 m prof.
Rendimiento | m/DIA | MO. | 34.63 | EQ. | 34.63 | Costo unitario directo por : m |  |  |  | 40.23
Código | Descripción Recurso |  |  |  |  | Unidad | Cuadrilla | Cantidad | Precio S/. | Parcial S/.
Mano de Obra
0147030001 | MO: Capataz incluye leyes sociales |  |  |  |  | h | 0.1 | 0.0231 | 28.68 | 0.66
0147050112 | MO: Operador de equipo mediano |  |  |  |  | h | 1 | 0.231 | 25.04 | 5.78
0147100001 | MO: Peon incluye leyes sociales |  |  |  |  | h | 5 | 1.1551 | 17.29 | 19.97
26.41
Materiales
0231160001 | Agua, incluye transporte a pie de obra (Camión cisterna y Motobomba) |  |  |  |  | m3 |  | 0.074 | 10 | 0.74
0.74
Equipos
0337009001 | Herramientas manuales |  |  |  |  | %MO |  | 2 | 26.41 | 0.53
0349180007 | Compactadora vibrat. de plancha 7 HP |  |  |  |  | h | 1 | 0.231 | 8.75 | 2.02
2.55
Subpartidas
019801030108 | Material de préstamo selecto "arena gruesa" (provisión y colocación) |  |  |  |  | m3 |  | 0.058 | 74.31 | 4.31
019801030114 | Material propio zarandeado"tipo selecto" (provisión y colocación) |  |  |  |  | m3 |  | 0.254 | 24.49 | 6.22
10.53
Partida |  |  | Relleno comp.zanja(pulso) p/tub t-normal DN 200 - 250 de 2,01 m a 2,50 m prof.
Rendimiento | m/DIA | MO. | 31.08 | EQ. | 31.08 | Costo unitario directo por : m |  |  |  | 46.78
Código | Descripción Recurso |  |  |  |  | Unidad | Cuadrilla | Cantidad | Precio S/. | Parcial S/.
Mano de Obra
0147030001 | MO: Capataz incluye leyes sociales |  |  |  |  | h | 0.1 | 0.0257 | 28.68 | 0.74
0147050112 | MO: Operador de equipo mediano |  |  |  |  | h | 1 | 0.2574 | 25.04 | 6.45
0147100001 | MO: Peon incluye leyes sociales |  |  |  |  | h | 5 | 1.287 | 17.29 | 22.25
29.44
Materiales
0231160001 | Agua, incluye transporte a pie de obra (Camión cisterna y Motobomba) |  |  |  |  | m3 |  | 0.085 | 10 | 0.85
0.85
Equipos
0337009001 | Herramientas manuales |  |  |  |  | %MO |  | 2 | 29.44 | 0.59
0349180007 | Compactadora vibrat. de plancha 7 HP |  |  |  |  | h | 1 | 0.2574 | 8.75 | 2.25
2.84
Subpartidas
019801030108 | Material de préstamo selecto "arena gruesa" (provisión y colocación) |  |  |  |  | m3 |  | 0.07 | 74.31 | 5.2
019801030114 | Material propio zarandeado"tipo selecto" (provisión y colocación) |  |  |  |  | m3 |  | 0.345 | 24.49 | 8.45
13.65
Partida |  |  | Relleno comp.zanja(pulso) p/tub t-normal DN 400 - 450 de 2,01 m a 2,50 m prof.
Rendimiento | m/DIA | MO. | 24.05 | EQ. | 24.05 | Costo unitario directo por : m |  |  |  | 66.87
Código | Descripción Recurso |  |  |  |  | Unidad | Cuadrilla | Cantidad | Precio S/. | Parcial S/.
Mano de Obra
0147030001 | MO: Capataz incluye leyes sociales |  |  |  |  | h | 0.1 | 0.0333 | 28.68 | 0.96
0147050112 | MO: Operador de equipo mediano |  |  |  |  | h | 1 | 0.3326 | 25.04 | 8.33
0147100001 | MO: Peon incluye leyes sociales |  |  |  |  | h | 5 | 1.6632 | 17.29 | 28.76
38.05
Materiales
0231160001 | Agua, incluye transporte a pie de obra (Camión cisterna y Motobomba) |  |  |  |  | m3 |  | 0.121 | 10 | 1.21
1.21
Equipos
0337009001 | Herramientas manuales |  |  |  |  | %MO |  | 2 | 38.05 | 0.76
0349180007 | Compactadora vibrat. de plancha 7 HP |  |  |  |  | h | 1 | 0.3326 | 8.75 | 2.91
3.67
Subpartidas
019801030108 | Material de préstamo selecto "arena gruesa" (provisión y colocación) |  |  |  |  | m3 |  | 0.105 | 74.31 | 7.8
019801030114 | Material propio zarandeado"tipo selecto" (provisión y colocación) |  |  |  |  | m3 |  | 0.659 | 24.49 | 16.14
23.94
Partida |  |  | Relleno comp.zanja(pul) p/tub t-semiroca DN 15 - 40 de 0,60 m a 1,00 m prof.
Rendimiento | m/DIA | MO. | 163.27 | EQ. | 163.27 | Costo unitario directo por : m |  |  |  | 20.03
Código | Descripción Recurso |  |  |  |  | Unidad | Cuadrilla | Cantidad | Precio S/. | Parcial S/.
Mano de Obra
0147030001 | MO: Capataz incluye leyes sociales |  |  |  |  | h | 0.1 | 0.0049 | 28.68 | 0.14
0147050112 | MO: Operador de equipo mediano |  |  |  |  | h | 1 | 0.049 | 25.04 | 1.23
0147100001 | MO: Peon incluye leyes sociales |  |  |  |  | h | 5 | 0.245 | 17.29 | 4.24
5.61
Materiales
0231160001 | Agua, incluye transporte a pie de obra (Camión cisterna y Motobomba) |  |  |  |  | m3 |  | 0.021 | 10 | 0.21
0.21
Equipos
0337009001 | Herramientas manuales |  |  |  |  | %MO |  | 2 | 5.61 | 0.11
0349180007 | Compactadora vibrat. de plancha 7 HP |  |  |  |  | h | 1 | 0.049 | 8.75 | 0.43
0.54
Subpartidas
019801030108 | Material de préstamo selecto "arena gruesa" (provisión y colocación) |  |  |  |  | m3 |  | 0.184 | 74.31 | 13.67
13.67
Partida |  |  | Relleno comp.zanja(pul) p/tub t-semiroca DN 100 - 150 de 1,01 m a 1,25 m prof.
Rendimiento | m/DIA | MO. | 100.5 | EQ. | 100.5 | Costo unitario directo por : m |  |  |  | 33.45
Código | Descripción Recurso |  |  |  |  | Unidad | Cuadrilla | Cantidad | Precio S/. | Parcial S/.
Mano de Obra
0147030001 | MO: Capataz incluye leyes sociales |  |  |  |  | h | 0.1 | 0.008 | 28.68 | 0.23
0147050112 | MO: Operador de equipo mediano |  |  |  |  | h | 1 | 0.0796 | 25.04 | 1.99
0147100001 | MO: Peon incluye leyes sociales |  |  |  |  | h | 5 | 0.398 | 17.29 | 6.88
9.1
Materiales
0239020010 | Agua, incluye transporte a pie de obra (Camión cisterna y Motobomba) |  |  |  |  | m3 |  | 0.036 | 10 | 0.36
0.36
Equipos
0337009001 | Herramientas manuales |  |  |  |  | %MO |  | 2 | 9.1 | 0.18
0349180007 | Compactadora vibrat. de plancha 7 HP |  |  |  |  | h | 1 | 0.0796 | 8.75 | 0.7
0.88
Subpartidas
019801030108 | Material de préstamo selecto "arena gruesa" (provisión y colocación) |  |  |  |  | m3 |  | 0.311 | 74.31 | 23.11
23.11
Partida |  |  | Relleno comp.zanja(pul) p/tub t-semiroca DN 50 - 80 de 1,26 m a 1,50 m prof.
Rendimiento | m/DIA | MO. | 79.37 | EQ. | 79.37 | Costo unitario directo por : m |  |  |  | 29.19
Código | Descripción Recurso |  |  |  |  | Unidad | Cuadrilla | Cantidad | Precio S/. | Parcial S/.
Mano de Obra
0147030001 | MO: Capataz incluye leyes sociales |  |  |  |  | h | 0.1 | 0.0101 | 28.68 | 0.29
0147050112 | MO: Operador de equipo mediano |  |  |  |  | h | 1 | 0.1008 | 25.04 | 2.52
0147100001 | MO: Peon incluye leyes sociales |  |  |  |  | h | 5 | 0.504 | 17.29 | 8.71
11.52
Materiales
0231160001 | Agua, incluye transporte a pie de obra (Camión cisterna y Motobomba) |  |  |  |  | m3 |  | 0.036 | 10 | 0.36
0.36
Equipos
0337009001 | Herramientas manuales |  |  |  |  | %MO |  | 2 | 11.52 | 0.23
0349180007 | Compactadora vibrat. de plancha 7 HP |  |  |  |  | h | 1 | 0.1008 | 8.75 | 0.88
1.11
Subpartidas
019801030108 | Material de préstamo selecto "arena gruesa" (provisión y colocación) |  |  |  |  | m3 |  | 0.218 | 74.31 | 16.2
16.2
Partida |  |  | Relleno comp.zanja(pul) p/tub t-semiroca DN 100 - 150 de 1,26 m a 1,50 m prof.
Rendimiento | m/DIA | MO. | 73.66 | EQ. | 73.66 | Costo unitario directo por : m |  |  |  | 37.16
Código | Descripción Recurso |  |  |  |  | Unidad | Cuadrilla | Cantidad | Precio S/. | Parcial S/.
Mano de Obra
0147030001 | MO: Capataz incluye leyes sociales |  |  |  |  | h | 0.1 | 0.0109 | 28.68 | 0.31
0147050112 | MO: Operador de equipo mediano |  |  |  |  | h | 1 | 0.1086 | 25.04 | 2.72
0147100001 | MO: Peon incluye leyes sociales |  |  |  |  | h | 5 | 0.543 | 17.29 | 9.39
12.42
Materiales
0231160001 | Agua, incluye transporte a pie de obra (Camión cisterna y Motobomba) |  |  |  |  | m3 |  | 0.043 | 10 | 0.43
0.43
Equipos
0337009001 | Herramientas manuales |  |  |  |  | %MO |  | 2 | 12.42 | 0.25
0349180007 | Compactadora vibrat. de plancha 7 HP |  |  |  |  | h | 1 | 0.1086 | 8.75 | 0.95
1.2
Subpartidas
019801030108 | Material de préstamo selecto "arena gruesa" (provisión y colocación) |  |  |  |  | m3 |  | 0.311 | 74.31 | 23.11
23.11
Partida |  |  | Relleno comp.zanja(pul) p/tub t-semiroca DN 200 - 250 de 1,26 m a 1,50 m prof.
Rendimiento | m/DIA | MO. | 68.73 | EQ. | 68.73 | Costo unitario directo por : m |  |  |  | 46
Código | Descripción Recurso |  |  |  |  | Unidad | Cuadrilla | Cantidad | Precio S/. | Parcial S/.
Mano de Obra
0147030001 | MO: Capataz incluye leyes sociales |  |  |  |  | h | 0.1 | 0.0116 | 28.68 | 0.33
0147050112 | MO: Operador de equipo mediano |  |  |  |  | h | 1 | 0.1164 | 25.04 | 2.91
0147100001 | MO: Peon incluye leyes sociales |  |  |  |  | h | 5 | 0.582 | 17.29 | 10.06
13.3
Materiales
0231160001 | Agua, incluye transporte a pie de obra (Camión cisterna y Motobomba) |  |  |  |  | m3 |  | 0.05 | 10 | 0.5
0.5
Equipos
0337009001 | Herramientas manuales |  |  |  |  | %MO |  | 2 | 13.3 | 0.27
0349180007 | Compactadora vibrat. de plancha 7 HP |  |  |  |  | h | 1 | 0.1164 | 8.75 | 1.02
1.29
Subpartidas
019801030108 | Material de préstamo selecto "arena gruesa" (provisión y colocación) |  |  |  |  | m3 |  | 0.416 | 74.31 | 30.91
30.91
Partida |  |  | Relleno comp.zanja(pul) p/tub t-semiroca DN 200 - 250 de 1,51 m a 1,75 m prof.
Rendimiento | m/DIA | MO. | 52.98 | EQ. | 52.98 | Costo unitario directo por : m |  |  |  | 50.42
Código | Descripción Recurso |  |  |  |  | Unidad | Cuadrilla | Cantidad | Precio S/. | Parcial S/.
Mano de Obra
0147030001 | MO: Capataz incluye leyes sociales |  |  |  |  | h | 0.1 | 0.0151 | 28.68 | 0.43
0147050112 | MO: Operador de equipo mediano |  |  |  |  | h | 1 | 0.151 | 25.04 | 3.78
0147100001 | MO: Peon incluye leyes sociales |  |  |  |  | h | 5 | 0.755 | 17.29 | 13.05
17.26
Materiales
0231160001 | Agua, incluye transporte a pie de obra (Camión cisterna y Motobomba) |  |  |  |  | m3 |  | 0.058 | 10 | 0.58
0.58
Equipos
0337009001 | Herramientas manuales |  |  |  |  | %MO |  | 2 | 17.26 | 0.35
0349180007 | Compactadora vibrat. de plancha 7 HP |  |  |  |  | h | 1 | 0.151 | 8.75 | 1.32
1.67
Subpartidas
019801030108 | Material de préstamo selecto "arena gruesa" (provisión y colocación) |  |  |  |  | m3 |  | 0.416 | 74.31 | 30.91
30.91
Partida |  |  | Relleno comp.zanja(pul) p/tub t-semiroca DN 300 - 350 de 1,51 m a 1,75 m prof.
Rendimiento | m/DIA | MO. | 48.13 | EQ. | 48.13 | Costo unitario directo por : m |  |  |  | 65.17
Código | Descripción Recurso |  |  |  |  | Unidad | Cuadrilla | Cantidad | Precio S/. | Parcial S/.
Mano de Obra
0147030001 | MO: Capataz incluye leyes sociales |  |  |  |  | h | 0.1 | 0.0166 | 28.68 | 0.48
0147050112 | MO: Operador de equipo mediano |  |  |  |  | h | 1 | 0.1662 | 25.04 | 4.16
0147100001 | MO: Peon incluye leyes sociales |  |  |  |  | h | 5 | 0.8311 | 17.29 | 14.37
19.01
Materiales
0231160001 | Agua, incluye transporte a pie de obra (Camión cisterna y Motobomba) |  |  |  |  | m3 |  | 0.071 | 10 | 0.71
0.71
Equipos
0337009001 | Herramientas manuales |  |  |  |  | %MO |  | 2 | 19.01 | 0.38
0349180007 | Compactadora vibrat. de plancha 7 HP |  |  |  |  | h | 1 | 0.1662 | 8.75 | 1.45
1.83
Subpartidas
019801030108 | Material de préstamo selecto "arena gruesa" (provisión y colocación) |  |  |  |  | m3 |  | 0.587 | 74.31 | 43.62
43.62
Partida |  |  | Relleno comp.zanja(pul) p/tub t-semiroca DN 200 - 250 de 1,76 m a 2,00 m prof.
Rendimiento | m/DIA | MO. | 40.69 | EQ. | 40.69 | Costo unitario directo por : m |  |  |  | 56.26
Código | Descripción Recurso |  |  |  |  | Unidad | Cuadrilla | Cantidad | Precio S/. | Parcial S/.
Mano de Obra
0147030001 | MO: Capataz incluye leyes sociales |  |  |  |  | h | 0.1 | 0.0197 | 28.68 | 0.56
0147050112 | MO: Operador de equipo mediano |  |  |  |  | h | 1 | 0.1966 | 25.04 | 4.92
0147100001 | MO: Peon incluye leyes sociales |  |  |  |  | h | 5 | 0.983 | 17.29 | 17
22.48
Materiales
0231160001 | Agua, incluye transporte a pie de obra (Camión cisterna y Motobomba) |  |  |  |  | m3 |  | 0.07 | 10 | 0.7
0.7
Equipos
0337009001 | Herramientas manuales |  |  |  |  | %MO |  | 2 | 22.48 | 0.45
0349180007 | Compactadora vibrat. de plancha 7 HP |  |  |  |  | h | 1 | 0.1966 | 8.75 | 1.72
2.17
Subpartidas
019801030108 | Material de préstamo selecto "arena gruesa" (provisión y colocación) |  |  |  |  | m3 |  | 0.416 | 74.31 | 30.91
30.91
Partida |  |  | Relleno comp.zanja(pul) p/tub t-semiroca DN 100 - 150 de 2,01 m a 2,50 m prof.
Rendimiento | m/DIA | MO. | 32.05 | EQ. | 32.05 | Costo unitario directo por : m |  |  |  | 55.11
Código | Descripción Recurso |  |  |  |  | Unidad | Cuadrilla | Cantidad | Precio S/. | Parcial S/.
Mano de Obra
0147030001 | MO: Capataz incluye leyes sociales |  |  |  |  | h | 0.1 | 0.025 | 28.68 | 0.72
0147050112 | MO: Operador de equipo mediano |  |  |  |  | h | 1 | 0.2496 | 25.04 | 6.25
0147100001 | MO: Peon incluye leyes sociales |  |  |  |  | h | 5 | 1.248 | 17.29 | 21.58
28.55
Materiales
0231160001 | Agua, incluye transporte a pie de obra (Camión cisterna y Motobomba) |  |  |  |  | m3 |  | 0.07 | 10 | 0.7
0.7
Equipos
0337009001 | Herramientas manuales |  |  |  |  | %MO |  | 2 | 28.55 | 0.57
0349180007 | Compactadora vibrat. de plancha 7 HP |  |  |  |  | h | 1 | 0.2496 | 8.75 | 2.18
2.75
Subpartidas
019801030108 | Material de préstamo selecto "arena gruesa" (provisión y colocación) |  |  |  |  | m3 |  | 0.311 | 74.31 | 23.11
23.11
Partida |  |  | Relleno comp.zanja(pul) p/tub t-semiroca DN 200 - 250 de 2,01 m a 2,50 m prof.
Rendimiento | m/DIA | MO. | 29.13 | EQ. | 29.13 | Costo unitario directo por : m |  |  |  | 66.24
Código | Descripción Recurso |  |  |  |  | Unidad | Cuadrilla | Cantidad | Precio S/. | Parcial S/.
Mano de Obra
0147030001 | MO: Capataz incluye leyes sociales |  |  |  |  | h | 0.1 | 0.0275 | 28.68 | 0.79
0147050112 | MO: Operador de equipo mediano |  |  |  |  | h | 1 | 0.2746 | 25.04 | 6.88
0147100001 | MO: Peon incluye leyes sociales |  |  |  |  | h | 5 | 1.3732 | 17.29 | 23.74
31.41
Materiales
0231160001 | Agua, incluye transporte a pie de obra (Camión cisterna y Motobomba) |  |  |  |  | m3 |  | 0.089 | 10 | 0.89
0.89
Equipos
0337009001 | Herramientas manuales |  |  |  |  | %MO |  | 2 | 31.41 | 0.63
0349180007 | Compactadora vibrat. de plancha 7 HP |  |  |  |  | h | 1 | 0.2746 | 8.75 | 2.4
3.03
Subpartidas
019801030108 | Material de préstamo selecto "arena gruesa" (provisión y colocación) |  |  |  |  | m3 |  | 0.416 | 74.31 | 30.91
30.91
Partida |  |  | Relleno comp.zanja(pul) p/tub t-semiroca DN 400 - 450 de 2,01 m a 2,50 m prof.
Rendimiento | m/DIA | MO. | 23.08 | EQ. | 23.08 | Costo unitario directo por : m |  |  |  | 101.42
Código | Descripción Recurso |  |  |  |  | Unidad | Cuadrilla | Cantidad | Precio S/. | Parcial S/.
Mano de Obra
0147030001 | MO: Capataz incluye leyes sociales |  |  |  |  | h | 0.1 | 0.0347 | 28.68 | 1
0147050112 | MO: Operador de equipo mediano |  |  |  |  | h | 1 | 0.3466 | 25.04 | 8.68
0147100001 | MO: Peon incluye leyes sociales |  |  |  |  | h | 5 | 1.7331 | 17.29 | 29.97
39.65
Materiales
0231160001 | Agua, incluye transporte a pie de obra (Camión cisterna y Motobomba) |  |  |  |  | m3 |  | 0.125 | 10 | 1.25
1.25
Equipos
0337009001 | Herramientas manuales |  |  |  |  | %MO |  | 2 | 39.65 | 0.79
0349180007 | Compactadora vibrat. de plancha 7 HP |  |  |  |  | h | 1 | 0.3466 | 8.75 | 3.03
3.82
Subpartidas
019801030108 | Material de préstamo selecto "arena gruesa" (provisión y colocación) |  |  |  |  | m3 |  | 0.763 | 74.31 | 56.7
56.7
Partida |  |  | Relleno comp.zanja(pulso)p/tub t-rocoso DN 15 - 40 de 0,60 m a 1,00 m prof.
Rendimiento | m/DIA | MO. | 198.02 | EQ. | 198.02 | Costo unitario directo por : m |  |  |  | 38.27
Código | Descripción Recurso |  |  |  |  | Unidad | Cuadrilla | Cantidad | Precio S/. | Parcial S/.
Mano de Obra
0147030001 | MO: Capataz incluye leyes sociales |  |  |  |  | h | 0.1 | 0.004 | 28.68 | 0.11
0147050112 | MO: Operador de equipo mediano |  |  |  |  | h | 1 | 0.0404 | 25.04 | 1.01
0147100001 | MO: Peon incluye leyes sociales |  |  |  |  | h | 5 | 0.202 | 17.29 | 3.49
4.61
Materiales
0231160001 | Agua, incluye transporte a pie de obra (Camión cisterna y Motobomba) |  |  |  |  | m3 |  | 0.02 | 10 | 0.2
0.2
Equipos
0337009001 | Herramientas manuales |  |  |  |  | %MO |  | 2 | 4.61 | 0.09
0349180007 | Compactadora vibrat. de plancha 7 HP |  |  |  |  | h | 1 | 0.0404 | 8.75 | 0.35
0.44
Subpartidas
019801030108 | Material de préstamo selecto "arena gruesa" (provisión y colocación) |  |  |  |  | m3 |  | 0.205 | 74.31 | 15.23
019801030110 | Material de préstamo seleccionado s/esp. técnicas (provisión y colocación) |  |  |  |  | m3 |  | 0.202 | 88.05 | 17.79
33.02
Partida |  |  | Relleno comp.zanja(pulso)p/tub t-rocoso DN 50 - 80 de 1,01 m a 1,25 m prof.
Rendimiento | m/DIA | MO. | 127.39 | EQ. | 127.39 | Costo unitario directo por : m |  |  |  | 53.71
Código | Descripción Recurso |  |  |  |  | Unidad | Cuadrilla | Cantidad | Precio S/. | Parcial S/.
Mano de Obra
0147030001 | MO: Capataz incluye leyes sociales |  |  |  |  | h | 0.1 | 0.0063 | 28.68 | 0.18
0147050112 | MO: Operador de equipo mediano |  |  |  |  | h | 1 | 0.0628 | 25.04 | 1.57
0147100001 | MO: Peon incluye leyes sociales |  |  |  |  | h | 5 | 0.314 | 17.29 | 5.43
7.18
Materiales
0231160001 | Agua, incluye transporte a pie de obra (Camión cisterna y Motobomba) |  |  |  |  | m3 |  | 0.028 | 10 | 0.28
0.28
Equipos
0337009001 | Herramientas manuales |  |  |  |  | %MO |  | 2 | 7.18 | 0.14
0349180007 | Compactadora vibrat. de plancha 7 HP |  |  |  |  | h | 1 | 0.0628 | 8.75 | 0.55
0.69
Subpartidas
019801030108 | Material de préstamo selecto "arena gruesa" (provisión y colocación) |  |  |  |  | m3 |  | 0.241 | 74.31 | 17.91
019801030110 | Material de préstamo seleccionado s/esp. técnicas (provisión y colocación) |  |  |  |  | m3 |  | 0.314 | 88.05 | 27.65
45.56
Partida |  |  | Relleno comp.zanja(pulso)p/tub t-rocoso DN 100 - 150 de 1,01 m a 1,25 m prof.
Rendimiento | m/DIA | MO. | 118.69 | EQ. | 118.69 | Costo unitario directo por : m |  |  |  | 63.8
Código | Descripción Recurso |  |  |  |  | Unidad | Cuadrilla | Cantidad | Precio S/. | Parcial S/.
Mano de Obra
0147030001 | MO: Capataz incluye leyes sociales |  |  |  |  | h | 0.1 | 0.0067 | 28.68 | 0.19
0147050112 | MO: Operador de equipo mediano |  |  |  |  | h | 1 | 0.0674 | 25.04 | 1.69
0147100001 | MO: Peon incluye leyes sociales |  |  |  |  | h | 5 | 0.337 | 17.29 | 5.83
7.71
Materiales
0239020010 | Agua, incluye transporte a pie de obra (Camión cisterna y Motobomba) |  |  |  |  | m3 |  | 0.034 | 10 | 0.34
0.34
Equipos
0337009001 | Herramientas manuales |  |  |  |  | %MO |  | 2 | 7.71 | 0.15
0349180007 | Compactadora vibrat. de plancha 7 HP |  |  |  |  | h | 1 | 0.0674 | 8.75 | 0.59
0.74
Subpartidas
019801030108 | Material de préstamo selecto "arena gruesa" (provisión y colocación) |  |  |  |  | m3 |  | 0.341 | 74.31 | 25.34
019801030110 | Material de préstamo seleccionado s/esp. técnicas (provisión y colocación) |  |  |  |  | m3 |  | 0.337 | 88.05 | 29.67
55.01
Partida |  |  | Relleno comp.zanja(pulso)p/tub t-rocoso DN 50 - 80 de 1,26 m a 1,50 m prof.
Rendimiento | m/DIA | MO. | 96.62 | EQ. | 96.62 | Costo unitario directo por : m |  |  |  | 65.07
Código | Descripción Recurso |  |  |  |  | Unidad | Cuadrilla | Cantidad | Precio S/. | Parcial S/.
Mano de Obra
0147030001 | MO: Capataz incluye leyes sociales |  |  |  |  | h | 0.1 | 0.0083 | 28.68 | 0.24
0147050112 | MO: Operador de equipo mediano |  |  |  |  | h | 1 | 0.0828 | 25.04 | 2.07
0147100001 | MO: Peon incluye leyes sociales |  |  |  |  | h | 5 | 0.414 | 17.29 | 7.16
9.47
Materiales
0231160001 | Agua, incluye transporte a pie de obra (Camión cisterna y Motobomba) |  |  |  |  | m3 |  | 0.033 | 10 | 0.33
0.33
Equipos
0337009001 | Herramientas manuales |  |  |  |  | %MO |  | 2 | 9.47 | 0.19
0349180007 | Compactadora vibrat. de plancha 7 HP |  |  |  |  | h | 1 | 0.0828 | 8.75 | 0.72
0.91
Subpartidas
019801030108 | Material de préstamo selecto "arena gruesa" (provisión y colocación) |  |  |  |  | m3 |  | 0.241 | 74.31 | 17.91
019801030110 | Material de préstamo seleccionado s/esp. técnicas (provisión y colocación) |  |  |  |  | m3 |  | 0.414 | 88.05 | 36.45
54.36
Partida |  |  | Relleno comp.zanja(pulso)p/tub t-rocoso DN 100 - 150 de 1,26 m a 1,50 m prof.
Rendimiento | m/DIA | MO. | 87.16 | EQ. | 87.16 | Costo unitario directo por : m |  |  |  | 77.65
Código | Descripción Recurso |  |  |  |  | Unidad | Cuadrilla | Cantidad | Precio S/. | Parcial S/.
Mano de Obra
0147030001 | MO: Capataz incluye leyes sociales |  |  |  |  | h | 0.1 | 0.0092 | 28.68 | 0.26
0147050112 | MO: Operador de equipo mediano |  |  |  |  | h | 1 | 0.0918 | 25.04 | 2.3
0147100001 | MO: Peon incluye leyes sociales |  |  |  |  | h | 5 | 0.4589 | 17.29 | 7.93
10.49
Materiales
0231160001 | Agua, incluye transporte a pie de obra (Camión cisterna y Motobomba) |  |  |  |  | m3 |  | 0.04 | 10 | 0.4
0.4
Equipos
0337009001 | Herramientas manuales |  |  |  |  | %MO |  | 2 | 10.49 | 0.21
0349180007 | Compactadora vibrat. de plancha 7 HP |  |  |  |  | h | 1 | 0.0918 | 8.75 | 0.8
1.01
Subpartidas
019801030108 | Material de préstamo selecto "arena gruesa" (provisión y colocación) |  |  |  |  | m3 |  | 0.341 | 74.31 | 25.34
019801030110 | Material de préstamo seleccionado s/esp. técnicas (provisión y colocación) |  |  |  |  | m3 |  | 0.459 | 88.05 | 40.41
65.75
Partida |  |  | Relleno comp.zanja(pulso)p/tub t-rocoso DN 200 - 250 de 1,26 m a 1,50 m prof.
Rendimiento | m/DIA | MO. | 80 | EQ. | 80 | Costo unitario directo por : m |  |  |  | 90.49
Código | Descripción Recurso |  |  |  |  | Unidad | Cuadrilla | Cantidad | Precio S/. | Parcial S/.
Mano de Obra
0147030001 | MO: Capataz incluye leyes sociales |  |  |  |  | h | 0.1 | 0.01 | 28.68 | 0.29
0147050112 | MO: Operador de equipo mediano |  |  |  |  | h | 1 | 0.1 | 25.04 | 2.5
0147100001 | MO: Peon incluye leyes sociales |  |  |  |  | h | 5 | 0.5 | 17.29 | 8.65
11.44
Materiales
0231160001 | Agua, incluye transporte a pie de obra (Camión cisterna y Motobomba) |  |  |  |  | m3 |  | 0.047 | 10 | 0.47
0.47
Equipos
0337009001 | Herramientas manuales |  |  |  |  | %MO |  | 2 | 11.44 | 0.23
0349180007 | Compactadora vibrat. de plancha 7 HP |  |  |  |  | h | 1 | 0.1 | 8.75 | 0.88
1.11
Subpartidas
019801030108 | Material de préstamo selecto "arena gruesa" (provisión y colocación) |  |  |  |  | m3 |  | 0.45 | 74.31 | 33.44
019801030110 | Material de préstamo seleccionado s/esp. técnicas (provisión y colocación) |  |  |  |  | m3 |  | 0.5 | 88.05 | 44.03
77.47
Partida |  |  | Relleno comp.zanja(pulso)p/tub t-rocoso DN 200 - 250 de 1,51 m a 1,75 m prof.
Rendimiento | m/DIA | MO. | 62.02 | EQ. | 62.02 | Costo unitario directo por : m |  |  |  | 106.96
Código | Descripción Recurso |  |  |  |  | Unidad | Cuadrilla | Cantidad | Precio S/. | Parcial S/.
Mano de Obra
0147030001 | MO: Capataz incluye leyes sociales |  |  |  |  | h | 0.1 | 0.0129 | 28.68 | 0.37
0147050112 | MO: Operador de equipo mediano |  |  |  |  | h | 1 | 0.129 | 25.04 | 3.23
0147100001 | MO: Peon incluye leyes sociales |  |  |  |  | h | 5 | 0.645 | 17.29 | 11.15
14.75
Materiales
0231160001 | Agua, incluye transporte a pie de obra (Camión cisterna y Motobomba) |  |  |  |  | m3 |  | 0.055 | 10 | 0.55
0.55
Equipos
0337009001 | Herramientas manuales |  |  |  |  | %MO |  | 2 | 14.75 | 0.3
0349180007 | Compactadora vibrat. de plancha 7 HP |  |  |  |  | h | 1 | 0.129 | 8.75 | 1.13
1.43
Subpartidas
019801030108 | Material de préstamo selecto "arena gruesa" (provisión y colocación) |  |  |  |  | m3 |  | 0.45 | 74.31 | 33.44
019801030110 | Material de préstamo seleccionado s/esp. técnicas (provisión y colocación) |  |  |  |  | m3 |  | 0.645 | 88.05 | 56.79
90.23
Partida |  |  | Relleno comp.zanja(pulso)p/tub t-rocoso DN 200 - 250 de 1,76 m a 2,00 m prof.
Rendimiento | m/DIA | MO. | 48.25 | EQ. | 48.25 | Costo unitario directo por : m |  |  |  | 127.76
Código | Descripción Recurso |  |  |  |  | Unidad | Cuadrilla | Cantidad | Precio S/. | Parcial S/.
Mano de Obra
0147030001 | MO: Capataz incluye leyes sociales |  |  |  |  | h | 0.1 | 0.0166 | 28.68 | 0.48
0147050112 | MO: Operador de equipo mediano |  |  |  |  | h | 1 | 0.1658 | 25.04 | 4.15
0147100001 | MO: Peon incluye leyes sociales |  |  |  |  | h | 5 | 0.829 | 17.29 | 14.33
18.96
Materiales
0231160001 | Agua, incluye transporte a pie de obra (Camión cisterna y Motobomba) |  |  |  |  | m3 |  | 0.054 | 10 | 0.54
0.54
Equipos
0337009001 | Herramientas manuales |  |  |  |  | %MO |  | 2 | 18.96 | 0.38
0349180007 | Compactadora vibrat. de plancha 7 HP |  |  |  |  | h | 1 | 0.1658 | 8.75 | 1.45
1.83
Subpartidas
019801030108 | Material de préstamo selecto "arena gruesa" (provisión y colocación) |  |  |  |  | m3 |  | 0.45 | 74.31 | 33.44
019801030110 | Material de préstamo seleccionado s/esp. técnicas (provisión y colocación) |  |  |  |  | m3 |  | 0.829 | 88.05 | 72.99
106.43
Partida |  |  | Relleno comp.zanja(pulso)p/tub t-rocoso DN 300 - 350 de 1,76 m a 2,00 m prof.
Rendimiento | m/DIA | MO. | 41.88 | EQ. | 41.88 | Costo unitario directo por : m |  |  |  | 155.65
Código | Descripción Recurso |  |  |  |  | Unidad | Cuadrilla | Cantidad | Precio S/. | Parcial S/.
Mano de Obra
0147030001 | MO: Capataz incluye leyes sociales |  |  |  |  | h | 0.1 | 0.0191 | 28.68 | 0.55
0147050112 | MO: Operador de equipo mediano |  |  |  |  | h | 1 | 0.191 | 25.04 | 4.78
0147100001 | MO: Peon incluye leyes sociales |  |  |  |  | h | 5 | 0.9551 | 17.29 | 16.51
21.84
Materiales
0231160001 | Agua, incluye transporte a pie de obra (Camión cisterna y Motobomba) |  |  |  |  | m3 |  | 0.079 | 10 | 0.79
0.79
Equipos
0337009001 | Herramientas manuales |  |  |  |  | %MO |  | 2 | 21.84 | 0.44
0349180007 | Compactadora vibrat. de plancha 7 HP |  |  |  |  | h | 1 | 0.191 | 8.75 | 1.67
2.11
Subpartidas
019801030108 | Material de préstamo selecto "arena gruesa" (provisión y colocación) |  |  |  |  | m3 |  | 0.63 | 74.31 | 46.82
019801030110 | Material de préstamo seleccionado s/esp. técnicas (provisión y colocación) |  |  |  |  | m3 |  | 0.955 | 88.05 | 84.09
130.91
Partida |  |  | Relleno comp.zanja(pulso)p/tub t-rocoso DN 200 - 250 de 2,01 m a 2,50 m prof.
Rendimiento | m/DIA | MO. | 35.43 | EQ. | 35.43 | Costo unitario directo por : m |  |  |  | 161.96
Código | Descripción Recurso |  |  |  |  | Unidad | Cuadrilla | Cantidad | Precio S/. | Parcial S/.
Mano de Obra
0147030001 | MO: Capataz incluye leyes sociales |  |  |  |  | h | 0.1 | 0.0226 | 28.68 | 0.65
0147050112 | MO: Operador de equipo mediano |  |  |  |  | h | 1 | 0.2258 | 25.04 | 5.65
0147100001 | MO: Peon incluye leyes sociales |  |  |  |  | h | 5 | 1.129 | 17.29 | 19.52
25.82
Materiales
0231160001 | Agua, incluye transporte a pie de obra (Camión cisterna y Motobomba) |  |  |  |  | m3 |  | 0.079 | 10 | 0.79
0.79
Equipos
0337009001 | Herramientas manuales |  |  |  |  | %MO |  | 2 | 25.82 | 0.52
0349180007 | Compactadora vibrat. de plancha 7 HP |  |  |  |  | h | 1 | 0.2258 | 8.75 | 1.98
2.5
Subpartidas
019801030108 | Material de préstamo selecto "arena gruesa" (provisión y colocación) |  |  |  |  | m3 |  | 0.45 | 74.31 | 33.44
019801030110 | Material de préstamo seleccionado s/esp. técnicas (provisión y colocación) |  |  |  |  | m3 |  | 1.129 | 88.05 | 99.41
132.85
Partida |  |  | Relleno comp.zanja(pulso)p/tub t-rocoso DN 400 - 450 de 2,01 m a 2,50 m prof.
Rendimiento | m/DIA | MO. | 26.49 | EQ. | 26.49 | Costo unitario directo por : m |  |  |  | 232.63
Código | Descripción Recurso |  |  |  |  | Unidad | Cuadrilla | Cantidad | Precio S/. | Parcial S/.
Mano de Obra
0147030001 | MO: Capataz incluye leyes sociales |  |  |  |  | h | 0.1 | 0.0302 | 28.68 | 0.87
0147050112 | MO: Operador de equipo mediano |  |  |  |  | h | 1 | 0.302 | 25.04 | 7.56
0147100001 | MO: Peon incluye leyes sociales |  |  |  |  | h | 5 | 1.51 | 17.29 | 26.11
34.54
Materiales
0231160001 | Agua, incluye transporte a pie de obra (Camión cisterna y Motobomba) |  |  |  |  | m3 |  | 0.116 | 10 | 1.16
1.16
Equipos
0337009001 | Herramientas manuales |  |  |  |  | %MO |  | 2 | 34.54 | 0.69
0349180007 | Compactadora vibrat. de plancha 7 HP |  |  |  |  | h | 1 | 0.302 | 8.75 | 2.64
3.33
Subpartidas
019801030108 | Material de préstamo selecto "arena gruesa" (provisión y colocación) |  |  |  |  | m3 |  | 0.816 | 74.31 | 60.64
019801030110 | Material de préstamo seleccionado s/esp. técnicas (provisión y colocación) |  |  |  |  | m3 |  | 1.51 | 88.05 | 132.96
193.6
Partida |  |  | Elimin. desmonte(c+v) t-semiroca D=10km p/tub. DN 300 - 350 de 1,51 m a 1,75 m
Rendimiento | m/DIA | MO. | 375.78 | EQ. | 375.78 | Costo unitario directo por : m |  |  |  | 13.58
Código | Descripción Recurso |  |  |  |  | Unidad | Cuadrilla | Cantidad | Precio S/. | Parcial S/.
Mano de Obra
0147030001 | MO: Capataz incluye leyes sociales |  |  |  |  | h | 0.1 | 0.0021 | 28.68 | 0.06
0147050111 | MO: Operador de maquinaria-equipo pesado, incl. leyes sociales |  |  |  |  | h | 6 | 0.1277 | 25.26 | 3.23
0147100001 | MO: Peon incluye leyes sociales |  |  |  |  | h | 4 | 0.0852 | 17.29 | 1.47
4.76
Equipos
0337009001 | Herramientas manuales |  |  |  |  | %MO |  | 2 | 4.76 | 0.1
0348100023 | Camión volquete 4x2 210 - 280 HP 8m3 |  |  |  |  | h | 5 | 0.1064 | 60 | 6.38
0349130011 | Cargador sob. llanta 80-95HP 1,5-1,75 Yd3 |  |  |  |  | h | 1 | 0.0213 | 110 | 2.34
8.82
Partida |  |  | Elimin. desmonte(carg+v) t-rocoso D=10km p/tub DN 100 - 150 de 1,01 m a 1,25 m
Rendimiento | m/DIA | MO. | 397.79 | EQ. | 397.79 | Costo unitario directo por : m |  |  |  | 12.84
Código | Descripción Recurso |  |  |  |  | Unidad | Cuadrilla | Cantidad | Precio S/. | Parcial S/.
Mano de Obra
0147030001 | MO: Capataz incluye leyes sociales |  |  |  |  | h | 0.1 | 0.002 | 28.68 | 0.06
0147050111 | MO: Operador de maquinaria-equipo pesado, incl. leyes sociales |  |  |  |  | h | 6 | 0.1207 | 25.26 | 3.05
0147100001 | MO: Peon incluye leyes sociales |  |  |  |  | h | 4 | 0.0804 | 17.29 | 1.39
4.5
Equipos
0337009001 | Herramientas manuales |  |  |  |  | %MO |  | 2 | 4.5 | 0.09
0348100023 | Camión volquete 4x2 210 - 280 HP 8m3 |  |  |  |  | h | 5 | 0.1006 | 60 | 6.04
0349130011 | Cargador sob. llanta 80-95HP 1,5-1,75 Yd3 |  |  |  |  | h | 1 | 0.0201 | 110 | 2.21
8.34
Partida |  |  | Elimin. desmonte(carg+v) t-rocoso D=10km p/tub DN 200 - 250 de 1,51 m a 1,75 m
Rendimiento | m/DIA | MO. | 247.59 | EQ. | 247.59 | Costo unitario directo por : m |  |  |  | 20.61
Código | Descripción Recurso |  |  |  |  | Unidad | Cuadrilla | Cantidad | Precio S/. | Parcial S/.
Mano de Obra
0147030001 | MO: Capataz incluye leyes sociales |  |  |  |  | h | 0.1 | 0.0032 | 28.68 | 0.09
0147050111 | MO: Operador de maquinaria-equipo pesado, incl. leyes sociales |  |  |  |  | h | 6 | 0.1939 | 25.26 | 4.9
0147100001 | MO: Peon incluye leyes sociales |  |  |  |  | h | 4 | 0.1292 | 17.29 | 2.23
7.22
Equipos
0337009001 | Herramientas manuales |  |  |  |  | %MO |  | 2 | 7.22 | 0.14
0348100023 | Camión volquete 4x2 210 - 280 HP 8m3 |  |  |  |  | h | 5 | 0.1616 | 60 | 9.7
0349130011 | Cargador sob. llanta 80-95HP 1,5-1,75 Yd3 |  |  |  |  | h | 1 | 0.0323 | 110 | 3.55
13.39
Partida |  |  | Elimin. desmonte(carg+v) t-rocoso D=10km p/tub DN 200 - 250 de 2,01 m a 2,50 m
Rendimiento | m/DIA | MO. | 183.49 | EQ. | 183.49 | Costo unitario directo por : m |  |  |  | 38.67
Código | Descripción Recurso |  |  |  |  | Unidad | Cuadrilla | Cantidad | Precio S/. | Parcial S/.
Mano de Obra
0147030001 | MO: Capataz incluye leyes sociales |  |  |  |  | h | 0.1 | 0.0044 | 28.68 | 0.13
0147050112 | MO: Operador de equipo mediano |  |  |  |  | h | 6 | 0.2616 | 25.04 | 6.55
0147100001 | MO: Peon incluye leyes sociales |  |  |  |  | h | 4 | 0.1744 | 17.29 | 3.02
9.7
Equipos
0337009001 | Herramientas manuales |  |  |  |  | %MO |  | 2 | 9.7 | 0.19
0348100025 | Camión volquete 6x2 330 HP 10 - 15 m3 |  |  |  |  | h | 5 | 0.218 | 110 | 23.98
0349130011 | Cargador sob. llanta 80-95HP 1,5-1,75 Yd3 |  |  |  |  | h | 1 | 0.0436 | 110 | 4.8
28.97
Partida |  |  | Elimin. desmonte(carg+v) t-normal D=10km p/tub. DN 15 - 40 para toda prof.
Rendimiento | m/DIA | MO. | 6666.67 | EQ. | 6666.67 | Costo unitario directo por : m |  |  |  | 1.22
Código | Descripción Recurso |  |  |  |  | Unidad | Cuadrilla | Cantidad | Precio S/. | Parcial S/.
Mano de Obra
0147030001 | MO: Capataz incluye leyes sociales |  |  |  |  | h | 0.1 | 0.0001 | 28.68
0147050111 | MO: Operador de maquinaria-equipo pesado, incl. leyes sociales |  |  |  |  | h | 7 | 0.0084 | 25.26 | 0.21
0147100001 | MO: Peon incluye leyes sociales |  |  |  |  | h | 4 | 0.0048 | 17.29 | 0.08
0.29
Equipos
0337009001 | Herramientas manuales |  |  |  |  | %MO |  | 2 | 0.29 | 0.01
0348100025 | Camión volquete 6x2 330 HP 10 - 15 m3 |  |  |  |  | h | 6 | 0.0072 | 110 | 0.79
0349130011 | Cargador sob. llanta 80-95HP 1,5-1,75 Yd3 |  |  |  |  | h | 1 | 0.0012 | 110 | 0.13
0.93
Partida |  |  | Elimin. desmonte(carg+v) t-normal D=10km p/tub. DN 50 - 80 para toda prof.
Rendimiento | m/DIA | MO. | 5714.29 | EQ. | 5714.29 | Costo unitario directo por : m |  |  |  | 1.43
Código | Descripción Recurso |  |  |  |  | Unidad | Cuadrilla | Cantidad | Precio S/. | Parcial S/.
Mano de Obra
0147030001 | MO: Capataz incluye leyes sociales |  |  |  |  | h | 0.1 | 0.0001 | 28.68
0147050111 | MO: Operador de maquinaria-equipo pesado, incl. leyes sociales |  |  |  |  | h | 7 | 0.0098 | 25.26 | 0.25
0147100001 | MO: Peon incluye leyes sociales |  |  |  |  | h | 4 | 0.0056 | 17.29 | 0.1
0.35
Equipos
0337009001 | Herramientas manuales |  |  |  |  | %MO |  | 2 | 0.35 | 0.01
0348100025 | Camión volquete 6x2 330 HP 10 - 15 m3 |  |  |  |  | h | 6 | 0.0084 | 110 | 0.92
0349130011 | Cargador sob. llanta 80-95HP 1,5-1,75 Yd3 |  |  |  |  | h | 1 | 0.0014 | 110 | 0.15
1.08
Partida |  |  | Elimin. desmonte(carg+v) t-normal D=10km p/tub. DN 100 - 150 para toda prof.
Rendimiento | m/DIA | MO. | 3428.57 | EQ. | 3428.57 | Costo unitario directo por : m |  |  |  | 2.38
Código | Descripción Recurso |  |  |  |  | Unidad | Cuadrilla | Cantidad | Precio S/. | Parcial S/.
Mano de Obra
0147030001 | MO: Capataz incluye leyes sociales |  |  |  |  | h | 0.1 | 0.0002 | 28.68 | 0.01
0147050111 | MO: Operador de maquinaria-equipo pesado, incl. leyes sociales |  |  |  |  | h | 7 | 0.0163 | 25.26 | 0.41
0147100001 | MO: Peon incluye leyes sociales |  |  |  |  | h | 4 | 0.0093 | 17.29 | 0.16
0.58
Equipos
0337009001 | Herramientas manuales |  |  |  |  | %MO |  | 2 | 0.58 | 0.01
0348100025 | Camión volquete 6x2 330 HP 10 - 15 m3 |  |  |  |  | h | 6 | 0.014 | 110 | 1.54
0349130011 | Cargador sob. llanta 80-95HP 1,5-1,75 Yd3 |  |  |  |  | h | 1 | 0.0023 | 110 | 0.25
1.8
Partida |  |  | Elimin. desmonte(carg+v) t-normal D=10km p/tub. DN 200 - 250 para toda prof.
Rendimiento | m/DIA | MO. | 2080.92 | EQ. | 2080.92 | Costo unitario directo por : m |  |  |  | 3.94
Código | Descripción Recurso |  |  |  |  | Unidad | Cuadrilla | Cantidad | Precio S/. | Parcial S/.
Mano de Obra
0147030001 | MO: Capataz incluye leyes sociales |  |  |  |  | h | 0.1 | 0.0004 | 28.68 | 0.01
0147050111 | MO: Operador de maquinaria-equipo pesado, incl. leyes sociales |  |  |  |  | h | 7 | 0.0269 | 25.26 | 0.68
0147100001 | MO: Peon incluye leyes sociales |  |  |  |  | h | 4 | 0.0154 | 17.29 | 0.27
0.96
Equipos
0337009001 | Herramientas manuales |  |  |  |  | %MO |  | 2 | 0.96 | 0.02
0348100025 | Camión volquete 6x2 330 HP 10 - 15 m3 |  |  |  |  | h | 6 | 0.0231 | 110 | 2.54
0349130011 | Cargador sob. llanta 80-95HP 1,5-1,75 Yd3 |  |  |  |  | h | 1 | 0.0038 | 110 | 0.42
2.98
Partida |  |  | Elimin. desmonte(carg+v) t-normal D=10km p/tub. DN 400 - 450 para toda prof.
Rendimiento | m/DIA | MO. | 835.27 | EQ. | 835.27 | Costo unitario directo por : m |  |  |  | 9.82
Código | Descripción Recurso |  |  |  |  | Unidad | Cuadrilla | Cantidad | Precio S/. | Parcial S/.
Mano de Obra
0147030001 | MO: Capataz incluye leyes sociales |  |  |  |  | h | 0.1 | 0.001 | 28.68 | 0.03
0147050111 | MO: Operador de maquinaria-equipo pesado, incl. leyes sociales |  |  |  |  | h | 7 | 0.067 | 25.26 | 1.69
0147100001 | MO: Peon incluye leyes sociales |  |  |  |  | h | 4 | 0.0383 | 17.29 | 0.66
2.38
Equipos
0337009001 | Herramientas manuales |  |  |  |  | %MO |  | 2 | 2.38 | 0.05
0348100025 | Camión volquete 6x2 330 HP 10 - 15 m3 |  |  |  |  | h | 6 | 0.0575 | 110 | 6.33
0349130011 | Cargador sob. llanta 80-95HP 1,5-1,75 Yd3 |  |  |  |  | h | 1 | 0.0096 | 110 | 1.06
7.44
Partida |  |  | Elimin. desmonte(c+v) t-semiroca D=10km p/tub. DN 15 - 40 para toda prof.
Rendimiento | m/DIA | MO. | 1493.78 | EQ. | 1493.78 | Costo unitario directo por : m |  |  |  | 6.2
Código | Descripción Recurso |  |  |  |  | Unidad | Cuadrilla | Cantidad | Precio S/. | Parcial S/.
Mano de Obra
0147030001 | MO: Capataz incluye leyes sociales |  |  |  |  | h | 0.1 | 0.0005 | 28.68 | 0.01
0147050112 | MO: Operador de equipo mediano |  |  |  |  | h | 8 | 0.0428 | 25.04 | 1.07
0147100001 | MO: Peon incluye leyes sociales |  |  |  |  | h | 4 | 0.0214 | 17.29 | 0.37
1.45
Equipos
0337009001 | Herramientas manuales |  |  |  |  | %MO |  | 2 | 1.45 | 0.03
0348100025 | Camión volquete 6x2 330 HP 10 - 15 m3 |  |  |  |  | h | 7 | 0.0375 | 110 | 4.13
0349130011 | Cargador sob. llanta 80-95HP 1,5-1,75 Yd3 |  |  |  |  | h | 1 | 0.0054 | 110 | 0.59
4.75
Partida |  |  | Elimin. desmonte(c+v) t-semiroca D=10km p/tub. DN 50 - 80 de 1,26 m a 1,50 m
Rendimiento | m/DIA | MO. | 840.69 | EQ. | 840.69 | Costo unitario directo por : m |  |  |  | 9.75
Código | Descripción Recurso |  |  |  |  | Unidad | Cuadrilla | Cantidad | Precio S/. | Parcial S/.
Mano de Obra
0147030001 | MO: Capataz incluye leyes sociales |  |  |  |  | h | 0.1 | 0.001 | 28.68 | 0.03
0147050111 | MO: Operador de maquinaria-equipo pesado, incl. leyes sociales |  |  |  |  | h | 7 | 0.0666 | 25.26 | 1.68
0147100001 | MO: Peon incluye leyes sociales |  |  |  |  | h | 4 | 0.0381 | 17.29 | 0.66
2.37
Equipos
0337009001 | Herramientas manuales |  |  |  |  | %MO |  | 2 | 2.37 | 0.05
0348100025 | Camión volquete 6x2 330 HP 10 - 15 m3 |  |  |  |  | h | 6 | 0.0571 | 110 | 6.28
0349130011 | Cargador sob. llanta 80-95HP 1,5-1,75 Yd3 |  |  |  |  | h | 1 | 0.0095 | 110 | 1.05
7.38
Partida |  |  | Elimin. desmonte(c+v) t-semiroca D=10km p/tub. DN 100 - 150 de 1,26 m a 1,50 m
Rendimiento | m/DIA | MO. | 1295.62 | EQ. | 1295.62 | Costo unitario directo por : m |  |  |  | 6.32
Código | Descripción Recurso |  |  |  |  | Unidad | Cuadrilla | Cantidad | Precio S/. | Parcial S/.
Mano de Obra
0147030001 | MO: Capataz incluye leyes sociales |  |  |  |  | h | 0.1 | 0.0006 | 28.68 | 0.02
0147050111 | MO: Operador de maquinaria-equipo pesado, incl. leyes sociales |  |  |  |  | h | 7 | 0.0432 | 25.26 | 1.09
0147100001 | MO: Peon incluye leyes sociales |  |  |  |  | h | 4 | 0.0247 | 17.29 | 0.43
1.54
Equipos
0337009001 | Herramientas manuales |  |  |  |  | %MO |  | 2 | 1.54 | 0.03
0348100025 | Camión volquete 6x2 330 HP 10 - 15 m3 |  |  |  |  | h | 6 | 0.037 | 110 | 4.07
0349130011 | Cargador sob. llanta 80-95HP 1,5-1,75 Yd3 |  |  |  |  | h | 1 | 0.0062 | 110 | 0.68
4.78
Partida |  |  | Elimin. desmonte(c+v) t-semiroca D=10km p/tub. DN 100 - 150 de 2,00 m a 2,50 m
Rendimiento | m/DIA | MO. | 616.71 | EQ. | 616.71 | Costo unitario directo por : m |  |  |  | 13.28
Código | Descripción Recurso |  |  |  |  | Unidad | Cuadrilla | Cantidad | Precio S/. | Parcial S/.
Mano de Obra
0147030001 | MO: Capataz incluye leyes sociales |  |  |  |  | h | 0.1 | 0.0013 | 28.68 | 0.04
0147050111 | MO: Operador de maquinaria-equipo pesado, incl. leyes sociales |  |  |  |  | h | 7 | 0.0908 | 25.26 | 2.29
0147100001 | MO: Peon incluye leyes sociales |  |  |  |  | h | 4 | 0.0519 | 17.29 | 0.9
3.23
Equipos
0337009001 | Herramientas manuales |  |  |  |  | %MO |  | 2 | 3.23 | 0.06
0348100025 | Camión volquete 6x2 330 HP 10 - 15 m3 |  |  |  |  | h | 6 | 0.0778 | 110 | 8.56
0349130011 | Cargador sob. llanta 80-95HP 1,5-1,75 Yd3 |  |  |  |  | h | 1 | 0.013 | 110 | 1.43
10.05
Partida |  |  | Elimin. desmonte(c+v) t-semiroca D=10km p/tub. DN 100 - 150 de 1,01 m a 1,25 m
Rendimiento | m/DIA | MO. | 1295.62 | EQ. | 1295.62 | Costo unitario directo por : m |  |  |  | 6.32
Código | Descripción Recurso |  |  |  |  | Unidad | Cuadrilla | Cantidad | Precio S/. | Parcial S/.
Mano de Obra
0147030001 | MO: Capataz incluye leyes sociales |  |  |  |  | h | 0.1 | 0.0006 | 28.68 | 0.02
0147050111 | MO: Operador de maquinaria-equipo pesado, incl. leyes sociales |  |  |  |  | h | 7 | 0.0432 | 25.26 | 1.09
0147100001 | MO: Peon incluye leyes sociales |  |  |  |  | h | 4 | 0.0247 | 17.29 | 0.43
1.54
Equipos
0337009001 | Herramientas manuales |  |  |  |  | %MO |  | 2 | 1.54 | 0.03
0348100025 | Camión volquete 6x2 330 HP 10 - 15 m3 |  |  |  |  | h | 6 | 0.037 | 110 | 4.07
0349130011 | Cargador sob. llanta 80-95HP 1,5-1,75 Yd3 |  |  |  |  | h | 1 | 0.0062 | 110 | 0.68
4.78
Partida |  |  | Elimin. desmonte(c+v) t-semiroca D=10km p/tub. DN 200 - 250 de 1,26 m a 1,50 m
Rendimiento | m/DIA | MO. | 1019.97 | EQ. | 1019.97 | Costo unitario directo por : m |  |  |  | 8.03
Código | Descripción Recurso |  |  |  |  | Unidad | Cuadrilla | Cantidad | Precio S/. | Parcial S/.
Mano de Obra
0147030001 | MO: Capataz incluye leyes sociales |  |  |  |  | h | 0.1 | 0.0008 | 28.68 | 0.02
0147050111 | MO: Operador de maquinaria-equipo pesado, incl. leyes sociales |  |  |  |  | h | 7 | 0.0549 | 25.26 | 1.39
0147100001 | MO: Peon incluye leyes sociales |  |  |  |  | h | 4 | 0.0314 | 17.29 | 0.54
1.95
Equipos
0337009001 | Herramientas manuales |  |  |  |  | %MO |  | 2 | 1.95 | 0.04
0348100025 | Camión volquete 6x2 330 HP 10 - 15 m3 |  |  |  |  | h | 6 | 0.0471 | 110 | 5.18
0349130011 | Cargador sob. llanta 80-95HP 1,5-1,75 Yd3 |  |  |  |  | h | 1 | 0.0078 | 110 | 0.86
6.08
Partida |  |  | Elimin. desmonte(c+v) t-semiroca D=10km p/tub. DN 200 - 250 de 1,76 m a 2,00 m
Rendimiento | m/DIA | MO. | 613.65 | EQ. | 613.65 | Costo unitario directo por : m |  |  |  | 13.35
Código | Descripción Recurso |  |  |  |  | Unidad | Cuadrilla | Cantidad | Precio S/. | Parcial S/.
Mano de Obra
0147030001 | MO: Capataz incluye leyes sociales |  |  |  |  | h | 0.1 | 0.0013 | 28.68 | 0.04
0147050111 | MO: Operador de maquinaria-equipo pesado, incl. leyes sociales |  |  |  |  | h | 7 | 0.0913 | 25.26 | 2.31
0147100001 | MO: Peon incluye leyes sociales |  |  |  |  | h | 4 | 0.0521 | 17.29 | 0.9
3.25
Equipos
0337009001 | Herramientas manuales |  |  |  |  | %MO |  | 2 | 3.25 | 0.07
0348100025 | Camión volquete 6x2 330 HP 10 - 15 m3 |  |  |  |  | h | 6 | 0.0782 | 110 | 8.6
0349130011 | Cargador sob. llanta 80-95HP 1,5-1,75 Yd3 |  |  |  |  | h | 1 | 0.013 | 110 | 1.43
10.1
Partida |  |  | Elimin. desmonte(c+v) t-semiroca D=10km p/tub. DN 200 - 250 de 2,01 m a 2,50 m
Rendimiento | m/DIA | MO. | 528.52 | EQ. | 528.52 | Costo unitario directo por : m |  |  |  | 15.5
Código | Descripción Recurso |  |  |  |  | Unidad | Cuadrilla | Cantidad | Precio S/. | Parcial S/.
Mano de Obra
0147030001 | MO: Capataz incluye leyes sociales |  |  |  |  | h | 0.1 | 0.0015 | 28.68 | 0.04
0147050111 | MO: Operador de maquinaria-equipo pesado, incl. leyes sociales |  |  |  |  | h | 7 | 0.106 | 25.26 | 2.68
0147100001 | MO: Peon incluye leyes sociales |  |  |  |  | h | 4 | 0.0605 | 17.29 | 1.05
3.77
Equipos
0337009001 | Herramientas manuales |  |  |  |  | %MO |  | 2 | 3.77 | 0.08
0348100025 | Camión volquete 6x2 330 HP 10 - 15 m3 |  |  |  |  | h | 6 | 0.0908 | 110 | 9.99
0349130011 | Cargador sob. llanta 80-95HP 1,5-1,75 Yd3 |  |  |  |  | h | 1 | 0.0151 | 110 | 1.66
11.73
Partida |  |  | Elimin. desmonte(c+v) t-semiroca D=10km p/tub. DN 200 - 250 de 1,51 m a 1,75 m
Rendimiento | m/DIA | MO. | 613.65 | EQ. | 613.65 | Costo unitario directo por : m |  |  |  | 13.35
Código | Descripción Recurso |  |  |  |  | Unidad | Cuadrilla | Cantidad | Precio S/. | Parcial S/.
Mano de Obra
0147030001 | MO: Capataz incluye leyes sociales |  |  |  |  | h | 0.1 | 0.0013 | 28.68 | 0.04
0147050111 | MO: Operador de maquinaria-equipo pesado, incl. leyes sociales |  |  |  |  | h | 7 | 0.0913 | 25.26 | 2.31
0147100001 | MO: Peon incluye leyes sociales |  |  |  |  | h | 4 | 0.0521 | 17.29 | 0.9
3.25
Equipos
0337009001 | Herramientas manuales |  |  |  |  | %MO |  | 2 | 3.25 | 0.07
0348100025 | Camión volquete 6x2 330 HP 10 - 15 m3 |  |  |  |  | h | 6 | 0.0782 | 110 | 8.6
0349130011 | Cargador sob. llanta 80-95HP 1,5-1,75 Yd3 |  |  |  |  | h | 1 | 0.013 | 110 | 1.43
10.1
Partida |  |  | Elimin. desmonte(c+v) t-semiroca D=10km p/tub. DN 400 - 450 de 2,01 m a 2,50 m
Rendimiento | m/DIA | MO. | 397.02 | EQ. | 397.02 | Costo unitario directo por : m |  |  |  | 20.63
Código | Descripción Recurso |  |  |  |  | Unidad | Cuadrilla | Cantidad | Precio S/. | Parcial S/.
Mano de Obra
0147030001 | MO: Capataz incluye leyes sociales |  |  |  |  | h | 0.1 | 0.002 | 28.68 | 0.06
0147050111 | MO: Operador de maquinaria-equipo pesado, incl. leyes sociales |  |  |  |  | h | 7 | 0.1411 | 25.26 | 3.56
0147100001 | MO: Peon incluye leyes sociales |  |  |  |  | h | 4 | 0.0806 | 17.29 | 1.39
5.01
Equipos
0337009001 | Herramientas manuales |  |  |  |  | %MO |  | 2 | 5.01 | 0.1
0348100025 | Camión volquete 6x2 330 HP 10 - 15 m3 |  |  |  |  | h | 6 | 0.1209 | 110 | 13.3
0349130011 | Cargador sob. llanta 80-95HP 1,5-1,75 Yd3 |  |  |  |  | h | 1 | 0.0202 | 110 | 2.22
15.62
Partida |  |  | Elimin. desmonte(carg+v) t-rocoso D=10km p/tub DN 15 - 40 de 0,60 m a 1,00 m
Rendimiento | m/DIA | MO. | 690.98 | EQ. | 690.98 | Costo unitario directo por : m |  |  |  | 11.87
Código | Descripción Recurso |  |  |  |  | Unidad | Cuadrilla | Cantidad | Precio S/. | Parcial S/.
Mano de Obra
0147030001 | MO: Capataz incluye leyes sociales |  |  |  |  | h | 0.1 | 0.0012 | 28.68 | 0.03
0147050111 | MO: Operador de maquinaria-equipo pesado, incl. leyes sociales |  |  |  |  | h | 7 | 0.081 | 25.26 | 2.05
0147100001 | MO: Peon incluye leyes sociales |  |  |  |  | h | 4 | 0.0463 | 17.29 | 0.8
2.88
Equipos
0337009001 | Herramientas manuales |  |  |  |  | %MO |  | 2 | 2.88 | 0.06
0348100025 | Camión volquete 6x2 330 HP 10 - 15 m3 |  |  |  |  | h | 6 | 0.0695 | 110 | 7.65
0349130011 | Cargador sob. llanta 80-95HP 1,5-1,75 Yd3 |  |  |  |  | h | 1 | 0.0116 | 110 | 1.28
8.99
Partida |  |  | Elimin. desmonte(carg+v) t-rocoso D=10km p/tub DN 50 - 80 de 1,01 m a 1,25 m
Rendimiento | m/DIA | MO. | 864 | EQ. | 864 | Costo unitario directo por : m |  |  |  | 9.5
Código | Descripción Recurso |  |  |  |  | Unidad | Cuadrilla | Cantidad | Precio S/. | Parcial S/.
Mano de Obra
0147030001 | MO: Capataz incluye leyes sociales |  |  |  |  | h | 0.1 | 0.0009 | 28.68 | 0.03
0147050111 | MO: Operador de maquinaria-equipo pesado, incl. leyes sociales |  |  |  |  | h | 7 | 0.0648 | 25.26 | 1.64
0147100001 | MO: Peon incluye leyes sociales |  |  |  |  | h | 4 | 0.037 | 17.29 | 0.64
2.31
Equipos
0337009001 | Herramientas manuales |  |  |  |  | %MO |  | 2 | 2.31 | 0.05
0348100025 | Camión volquete 6x2 330 HP 10 - 15 m3 |  |  |  |  | h | 6 | 0.0556 | 110 | 6.12
0349130011 | Cargador sob. llanta 80-95HP 1,5-1,75 Yd3 |  |  |  |  | h | 1 | 0.0093 | 110 | 1.02
7.19
Partida |  |  | Elimin. desmonte(carg+v) t-rocoso D=10km p/tub DN 50 - 80 de 1,26 m a 1,50 m
Rendimiento | m/DIA | MO. | 720 | EQ. | 720 | Costo unitario directo por : m |  |  |  | 11.39
Código | Descripción Recurso |  |  |  |  | Unidad | Cuadrilla | Cantidad | Precio S/. | Parcial S/.
Mano de Obra
0147030001 | MO: Capataz incluye leyes sociales |  |  |  |  | h | 0.1 | 0.0011 | 28.68 | 0.03
0147050111 | MO: Operador de maquinaria-equipo pesado, incl. leyes sociales |  |  |  |  | h | 7 | 0.0778 | 25.26 | 1.97
0147100001 | MO: Peon incluye leyes sociales |  |  |  |  | h | 4 | 0.0444 | 17.29 | 0.77
2.77
Equipos
0337009001 | Herramientas manuales |  |  |  |  | %MO |  | 2 | 2.77 | 0.06
0348100025 | Camión volquete 6x2 330 HP 10 - 15 m3 |  |  |  |  | h | 6 | 0.0667 | 110 | 7.34
0349130011 | Cargador sob. llanta 80-95HP 1,5-1,75 Yd3 |  |  |  |  | h | 1 | 0.0111 | 110 | 1.22
8.62
Partida |  |  | Elimin. desmonte(carg+v) t-rocoso D=10km p/tub DN 100 - 150 de 1,26 m a 1,50 m
Rendimiento | m/DIA | MO. | 654.55 | EQ. | 654.55 | Costo unitario directo por : m |  |  |  | 12.5
Código | Descripción Recurso |  |  |  |  | Unidad | Cuadrilla | Cantidad | Precio S/. | Parcial S/.
Mano de Obra
0147030001 | MO: Capataz incluye leyes sociales |  |  |  |  | h | 0.1 | 0.0012 | 28.68 | 0.03
0147050111 | MO: Operador de maquinaria-equipo pesado, incl. leyes sociales |  |  |  |  | h | 7 | 0.0856 | 25.26 | 2.16
0147100001 | MO: Peon incluye leyes sociales |  |  |  |  | h | 4 | 0.0489 | 17.29 | 0.85
3.04
Equipos
0337009001 | Herramientas manuales |  |  |  |  | %MO |  | 2 | 3.04 | 0.06
0348100025 | Camión volquete 6x2 330 HP 10 - 15 m3 |  |  |  |  | h | 6 | 0.0733 | 110 | 8.06
0349130011 | Cargador sob. llanta 80-95HP 1,5-1,75 Yd3 |  |  |  |  | h | 1 | 0.0122 | 110 | 1.34
9.46
Partida |  |  | Elimin. desmonte(carg+v) t-rocoso D=10km p/tub DN 200 - 250 de 1,76 m a 2,00 m
Rendimiento | m/DIA | MO. | 415.38 | EQ. | 415.38 | Costo unitario directo por : m |  |  |  | 19.73
Código | Descripción Recurso |  |  |  |  | Unidad | Cuadrilla | Cantidad | Precio S/. | Parcial S/.
Mano de Obra
0147030001 | MO: Capataz incluye leyes sociales |  |  |  |  | h | 0.1 | 0.0019 | 28.68 | 0.05
0147050111 | MO: Operador de maquinaria-equipo pesado, incl. leyes sociales |  |  |  |  | h | 7 | 0.1348 | 25.26 | 3.41
0147100001 | MO: Peon incluye leyes sociales |  |  |  |  | h | 4 | 0.077 | 17.29 | 1.33
4.79
Equipos
0337009001 | Herramientas manuales |  |  |  |  | %MO |  | 2 | 4.79 | 0.1
0348100025 | Camión volquete 6x2 330 HP 10 - 15 m3 |  |  |  |  | h | 6 | 0.1156 | 110 | 12.72
0349130011 | Cargador sob. llanta 80-95HP 1,5-1,75 Yd3 |  |  |  |  | h | 1 | 0.0193 | 110 | 2.12
14.94
Partida |  |  | Elimin. desmonte(carg+v) t-rocoso D=10km p/tub DN 300 - 350 de 1,76 m a 2,00 m
Rendimiento | m/DIA | MO. | 360 | EQ. | 360 | Costo unitario directo por : m |  |  |  | 22.74
Código | Descripción Recurso |  |  |  |  | Unidad | Cuadrilla | Cantidad | Precio S/. | Parcial S/.
Mano de Obra
0147030001 | MO: Capataz incluye leyes sociales |  |  |  |  | h | 0.1 | 0.0022 | 28.68 | 0.06
0147050111 | MO: Operador de maquinaria-equipo pesado, incl. leyes sociales |  |  |  |  | h | 7 | 0.1556 | 25.26 | 3.93
0147100001 | MO: Peon incluye leyes sociales |  |  |  |  | h | 4 | 0.0889 | 17.29 | 1.54
5.53
Equipos
0337009001 | Herramientas manuales |  |  |  |  | %MO |  | 2 | 5.53 | 0.11
0348100025 | Camión volquete 6x2 330 HP 10 - 15 m3 |  |  |  |  | h | 6 | 0.1333 | 110 | 14.66
0349130011 | Cargador sob. llanta 80-95HP 1,5-1,75 Yd3 |  |  |  |  | h | 1 | 0.0222 | 110 | 2.44
17.21
Partida |  |  | Elimin. desmonte(carg+v) t-rocoso D=10km p/tub DN 400 - 450 de 2,01 m a 2,50 m
Rendimiento | m/DIA | MO. | 254.12 | EQ. | 254.12 | Costo unitario directo por : m |  |  |  | 32.25
Código | Descripción Recurso |  |  |  |  | Unidad | Cuadrilla | Cantidad | Precio S/. | Parcial S/.
Mano de Obra
0147030001 | MO: Capataz incluye leyes sociales |  |  |  |  | h | 0.1 | 0.0031 | 28.68 | 0.09
0147050111 | MO: Operador de maquinaria-equipo pesado, incl. leyes sociales |  |  |  |  | h | 7 | 0.2204 | 25.26 | 5.57
0147100001 | MO: Peon incluye leyes sociales |  |  |  |  | h | 4 | 0.1259 | 17.29 | 2.18
7.84
Equipos
0337009001 | Herramientas manuales |  |  |  |  | %MO |  | 2 | 7.84 | 0.16
0348100025 | Camión volquete 6x2 330 HP 10 - 15 m3 |  |  |  |  | h | 6 | 0.1889 | 110 | 20.78
0349130011 | Cargador sob. llanta 80-95HP 1,5-1,75 Yd3 |  |  |  |  | h | 1 | 0.0315 | 110 | 3.47
24.41
Partida |  |  | Tubería de acero SHC-40 p/equipamiento DN 50 incluye 1% de desperdicio
Rendimiento | m/DIA | MO. |  | EQ. |  | Costo unitario directo por : m |  |  |  | 103.03
Código | Descripción Recurso |  |  |  |  | Unidad | Cuadrilla | Cantidad | Precio S/. | Parcial S/.
Materiales
0233010012 | Flete-transporte de tubería metálica (Acero, Fo. Fdo. ó similar) |  |  |  |  | kg |  | 5.484 | 0.1 | 0.55
0239350102 | Arenado,labor pintad para tubo de fierro DN 50 mm |  |  |  |  | m |  | 1.01 | 2.36 | 2.38
0254070005 | Pintura anticorrosiva-epóxica naval, envase por galón |  |  |  |  | und |  | 0.01 | 42.93 | 0.43
0265081002 | Tubo de acero SCH40 DN 50 mm |  |  |  |  | m |  | 1.01 | 98.68 | 99.67
103.03
Partida |  |  | Tubería de acero SHC-40 p/equipamiento DN 80 incluye 1% de desperdicio
Rendimiento | m/DIA | MO. |  | EQ. |  | Costo unitario directo por : m |  |  |  | 232.21
Código | Descripción Recurso |  |  |  |  | Unidad | Cuadrilla | Cantidad | Precio S/. | Parcial S/.
Materiales
0233010012 | Flete-transporte de tubería metálica (Acero, Fo. Fdo. ó similar) |  |  |  |  | kg |  | 11.413 | 0.1 | 1.14
0239350103 | Arenado,labor pintad para tubo de fierro DN 80 mm |  |  |  |  | m |  | 1.01 | 3.77 | 3.81
0254070005 | Pintura anticorrosiva-epóxica naval, envase por galón |  |  |  |  | und |  | 0.014 | 42.93 | 0.6
0265081003 | Tubo de acero SCH40 DN 80 mm |  |  |  |  | m |  | 1.01 | 224.42 | 226.66
232.21
Partida |  |  | Tubería de acero SHC-40 p/equipamiento DN 100 incluye 1% de desperdicio
Rendimiento | m/DIA | MO. |  | EQ. |  | Costo unitario directo por : m |  |  |  | 126.95
Código | Descripción Recurso |  |  |  |  | Unidad | Cuadrilla | Cantidad | Precio S/. | Parcial S/.
Materiales
0233010012 | Flete-transporte de tubería metálica (Acero, Fo. Fdo. ó similar) |  |  |  |  | kg |  | 16.261 | 0.1 | 1.63
0239350104 | Arenado,labor pintad para tubo de fierro DN 100 mm |  |  |  |  | m |  | 1.01 | 7.45 | 7.52
0254070005 | Pintura anticorrosiva-epóxica naval, envase por galón |  |  |  |  | und |  | 0.018 | 42.93 | 0.77
0265081004 | Tubo de acero SCH40 DN 100 mm |  |  |  |  | m |  | 1.01 | 115.87 | 117.03
126.95
Partida |  |  | Tubería de acero SHC-40 p/equipamiento DN 150 incluye 1% de desperdicio
Rendimiento | m/DIA | MO. |  | EQ. |  | Costo unitario directo por : m |  |  |  | 186.87
Código | Descripción Recurso |  |  |  |  | Unidad | Cuadrilla | Cantidad | Precio S/. | Parcial S/.
Materiales
0233010012 | Flete-transporte de tubería metálica (Acero, Fo. Fdo. ó similar) |  |  |  |  | kg |  | 28.482 | 0.1 | 2.85
0239350106 | Arenado,labor pintad para tubo de fierro DN 150 mm |  |  |  |  | m |  | 1.01 | 8.48 | 8.56
0254070005 | Pintura anticorrosiva-epóxica naval, envase por galón |  |  |  |  | und |  | 0.026 | 42.93 | 1.12
0265081006 | Tubo de acero SCH40 DN 150 mm |  |  |  |  | m |  | 1.01 | 172.61 | 174.34
186.87
Partida |  |  | Tubería de acero SHC-40 p/equipamiento DN 200 incluye 1% de desperdicio
Rendimiento | m/DIA | MO. |  | EQ. |  | Costo unitario directo por : m |  |  |  | 252.55
Código | Descripción Recurso |  |  |  |  | Unidad | Cuadrilla | Cantidad | Precio S/. | Parcial S/.
Materiales
0233010012 | Flete-transporte de tubería metálica (Acero, Fo. Fdo. ó similar) |  |  |  |  | kg |  | 42.925 | 0.1 | 4.29
0239350108 | Arenado,labor pintad para tubo de fierro DN 200 mm |  |  |  |  | m |  | 1.01 | 9.42 | 9.51
0254070005 | Pintura anticorrosiva-epóxica naval, envase por galón |  |  |  |  | und |  | 0.036 | 42.93 | 1.55
0265081008 | Tubo de acero SCH40 DN 200 mm |  |  |  |  | m |  | 1.01 | 234.85 | 237.2
252.55
Partida |  |  | Tubería de acero SHC-40 p/equipamiento DN 250 incluye 1% de desperdicio
Rendimiento | m/DIA | MO. |  | EQ. |  | Costo unitario directo por : m |  |  |  | 351.29
Código | Descripción Recurso |  |  |  |  | Unidad | Cuadrilla | Cantidad | Precio S/. | Parcial S/.
Materiales
0233010012 | Flete-transporte de tubería metálica (Acero, Fo. Fdo. ó similar) |  |  |  |  | kg |  | 60.802 | 0.1 | 6.08
0239350110 | Arenado,labor pintad para tubo de fierro DN 250 mm |  |  |  |  | m |  | 1.01 | 11.78 | 11.9
0254070005 | Pintura anticorrosiva-epóxica naval, envase por galón |  |  |  |  | und |  | 0.044 | 42.93 | 1.89
0265081010 | Tubo de acero SCH40 DN 250 mm |  |  |  |  | m |  | 1.01 | 328.14 | 331.42
351.29
Partida |  |  | Tubería de acero SHC-40 p/equipamiento DN 400 incluye 1% de desperdicio
Rendimiento | m/DIA | MO. |  | EQ. |  | Costo unitario directo por : m |  |  |  | 658.15
Código | Descripción Recurso |  |  |  |  | Unidad | Cuadrilla | Cantidad | Precio S/. | Parcial S/.
Materiales
0233010012 | Flete-transporte de tubería metálica (Acero, Fo. Fdo. ó similar) |  |  |  |  | kg |  | 124.432 | 0.1 | 12.44
0239350116 | Arenado,labor pintad para tubo de fierro DN 400 mm |  |  |  |  | m |  | 1.01 | 18.85 | 19.04
0254070005 | Pintura anticorrosiva-epóxica naval, envase por galón |  |  |  |  | und |  | 0.072 | 42.93 | 3.09
0265081016 | Tubo de acero SCH40 DN 400 mm |  |  |  |  | m |  | 1.01 | 617.41 | 623.58
658.15
Partida |  |  | Tubería de acero SHC-40 p/equipamiento DN 500 incluye 1% de desperdicio
Rendimiento | m/DIA | MO. |  | EQ. |  | Costo unitario directo por : m |  |  |  | 2419.54
Código | Descripción Recurso |  |  |  |  | Unidad | Cuadrilla | Cantidad | Precio S/. | Parcial S/.
Materiales
0233010012 | Flete-transporte de tubería metálica (Acero, Fo. Fdo. ó similar) |  |  |  |  | kg |  | 185.032 | 0.1 | 18.5
0239350120 | Arenado,labor pintad para tubo de fierro DN 500 mm |  |  |  |  | m |  | 1.01 | 37.27 | 37.64
0254070005 | Pintura anticorrosiva-epóxica naval, envase por galón |  |  |  |  | und |  | 0.09 | 42.93 | 3.86
0265081020 | Tubo de acero SCH40 DN 500 mm |  |  |  |  | m |  | 1.01 | 2336.18 | 2359.54
2419.54
Partida |  |  | Tubería de acero SCH-40 para red DN 200 incluye elemento unión + 1% desperdicio
Rendimiento | m/DIA | MO. |  | EQ. |  | Costo unitario directo por : m |  |  |  | 423.96
Código | Descripción Recurso |  |  |  |  | Unidad | Cuadrilla | Cantidad | Precio S/. | Parcial S/.
Materiales
0202082508 | Perno incluye tuerca p/brida DN 200 mm |  |  |  |  | und |  | 1.683 | 2.53 | 4.26
0231210010 | Soldadura cellocord AP |  |  |  |  | kg |  | 0.121 | 20 | 2.42
0233010012 | Flete-transporte de tubería metálica (Acero, Fo. Fdo. ó similar) |  |  |  |  | kg |  | 47.125 | 0.1 | 4.71
0239120018 | Empaquetadura jebe enlonada DN 200 mm |  |  |  |  | und |  | 0.21 | 12.12 | 2.55
0239350108 | Arenado,labor pintad para tubo de fierro DN 200 mm |  |  |  |  | m |  | 1.01 | 9.42 | 9.51
0254070005 | Pintura anticorrosiva-epóxica naval, envase por galón |  |  |  |  | und |  | 0.036 | 42.93 | 1.55
0256020018 | Brida de acero C-207 AWWA ó ISO sold-emp. DN 200 mm |  |  |  |  | und |  | 0.42 | 385.14 | 161.76
0265081008 | Tubo de acero SCH40 DN 200 mm |  |  |  |  | m |  | 1.01 | 234.85 | 237.2
423.96
Partida |  |  | Tubería HD DN100mm (PFA 16bar) Union Acerrojada Interna NTP ISO 2531:2015
Rendimiento | m/DIA | MO. |  | EQ. |  | Costo unitario directo por : m |  |  |  | 117.86
Código | Descripción Recurso |  |  |  |  | Unidad | Cuadrilla | Cantidad | Precio S/. | Parcial S/.
Materiales
0229300001 | Lubricante para tubo de ho. dúctil(galón) |  |  |  |  | und |  | 0.001 | 49.19 | 0.05
0229401804 | Tubería HD DN100mm (PFA 16bar) Union Acerrojada Interna NTP ISO 2531:2015 |  |  |  |  | m |  | 1.01 | 114.81 | 115.96
0233010012 | Flete-transporte de tubería metálica (Acero, Fo. Fdo. ó similar) |  |  |  |  | kg |  | 18.5 | 0.1 | 1.85
117.86
Partida |  |  | Tubería HD DN90mm (PFA 24bar) Union Acerrojada Interna NTP ISO 2531:2015
Rendimiento | m/DIA | MO. |  | EQ. |  | Costo unitario directo por : m |  |  |  | 117.86
Código | Descripción Recurso |  |  |  |  | Unidad | Cuadrilla | Cantidad | Precio S/. | Parcial S/.
Materiales
0229300001 | Lubricante para tubo de ho. dúctil(galón) |  |  |  |  | und |  | 0.001 | 49.19 | 0.05
0229402029 | Tubería HD DN90mm (PFA 24bar) Union Acerrojada Interna NTP ISO 2531:2015 |  |  |  |  | m |  | 1.01 | 114.81 | 115.96
0233010012 | Flete-transporte de tubería metálica (Acero, Fo. Fdo. ó similar) |  |  |  |  | kg |  | 18.5 | 0.1 | 1.85
117.86
Partida |  |  | Tubería HD DN150mm (PFA 16bar) Union Acerrojada Interna NTP ISO 2531:2015
Rendimiento | m/DIA | MO. |  | EQ. |  | Costo unitario directo por : m |  |  |  | 170.63
Código | Descripción Recurso |  |  |  |  | Unidad | Cuadrilla | Cantidad | Precio S/. | Parcial S/.
Materiales
0229300001 | Lubricante para tubo de ho. dúctil(galón) |  |  |  |  | und |  | 0.001 | 49.19 | 0.05
0229402026 | Tubería HD DN150mm (PFA 16bar) Union Acerrojada Interna NTP ISO 2531:2015 |  |  |  |  | m |  | 1.01 | 166.47 | 168.13
0233010012 | Flete-transporte de tubería metálica (Acero, Fo. Fdo. ó similar) |  |  |  |  | kg |  | 24.5 | 0.1 | 2.45
170.63
Partida |  |  | Tubería HD DN200mm (PFA 16bar) Union Acerrojada Interna NTP ISO 2531:2015
Rendimiento | m/DIA | MO. |  | EQ. |  | Costo unitario directo por : m |  |  |  | 245.39
Código | Descripción Recurso |  |  |  |  | Unidad | Cuadrilla | Cantidad | Precio S/. | Parcial S/.
Materiales
0229300001 | Lubricante para tubo de ho. dúctil(galón) |  |  |  |  | und |  | 0.001 | 49.19 | 0.05
0229402025 | Tubería HD DN200mm (PFA 16bar) Union Acerrojada Interna NTP ISO 2531:2015 |  |  |  |  | m |  | 1.01 | 239.64 | 242.04
0233010012 | Flete-transporte de tubería metálica (Acero, Fo. Fdo. ó similar) |  |  |  |  | kg |  | 33 | 0.1 | 3.3
245.39
Partida |  |  | Tubería HD DN200mm (PFA 20bar) Union Acerrojada Interna NTP ISO 2531:2015
Rendimiento | m/DIA | MO. |  | EQ. |  | Costo unitario directo por : m |  |  |  | 269.03
Código | Descripción Recurso |  |  |  |  | Unidad | Cuadrilla | Cantidad | Precio S/. | Parcial S/.
Materiales
0229300001 | Lubricante para tubo de ho. dúctil(galón) |  |  |  |  | und |  | 0.001 | 49.19 | 0.05
0229402028 | Tubería HD DN200mm (PFA 20bar) Union Acerrojada Interna NTP ISO 2531:2015 |  |  |  |  | m |  | 1.01 | 263.05 | 265.68
0233010012 | Flete-transporte de tubería metálica (Acero, Fo. Fdo. ó similar) |  |  |  |  | kg |  | 33 | 0.1 | 3.3
269.03
Partida |  |  | Tubería HD DN250mm (PFA 16bar) Union Acerrojada Interna NTP ISO 2531:2015
Rendimiento | m/DIA | MO. |  | EQ. |  | Costo unitario directo por : m |  |  |  | 354.59
Código | Descripción Recurso |  |  |  |  | Unidad | Cuadrilla | Cantidad | Precio S/. | Parcial S/.
Materiales
0229300001 | Lubricante para tubo de ho. dúctil(galón) |  |  |  |  | und |  | 0.001 | 49.19 | 0.05
0229401810 | Tubería HD DN250mm (PFA 16bar) Union Acerrojada Interna NTP ISO 2531:2015 |  |  |  |  | m |  | 1.01 | 346.82 | 350.29
0233010012 | Flete-transporte de tubería metálica (Acero, Fo. Fdo. ó similar) |  |  |  |  | kg |  | 42.5 | 0.1 | 4.25
354.59
Partida |  |  | Tubería HD DN250mm (PFA 20bar) Union Acerrojada Interna NTP ISO 2531:2015
Rendimiento | m/DIA | MO. |  | EQ. |  | Costo unitario directo por : m |  |  |  | 392.42
Código | Descripción Recurso |  |  |  |  | Unidad | Cuadrilla | Cantidad | Precio S/. | Parcial S/.
Materiales
0229300001 | Lubricante para tubo de ho. dúctil(galón) |  |  |  |  | und |  | 0.001 | 49.19 | 0.05
0229402027 | Tubería HD DN250mm (PFA 20bar) Union Acerrojada Interna NTP ISO 2531:2015 |  |  |  |  | m |  | 1.01 | 384.28 | 388.12
0233010012 | Flete-transporte de tubería metálica (Acero, Fo. Fdo. ó similar) |  |  |  |  | kg |  | 42.5 | 0.1 | 4.25
392.42
Partida |  |  | Tubería HD DN300mm (PFA 16bar) Union Acerrojada Interna NTP ISO 2531:2015
Rendimiento | m/DIA | MO. |  | EQ. |  | Costo unitario directo por : m |  |  |  | 467.95
Código | Descripción Recurso |  |  |  |  | Unidad | Cuadrilla | Cantidad | Precio S/. | Parcial S/.
Materiales
0229300001 | Lubricante para tubo de ho. dúctil(galón) |  |  |  |  | und |  | 0.001 | 49.19 | 0.05
0229401812 | Tubería HD DN300mm (PFA 16bar) Union Acerrojada Interna NTP ISO 2531:2015 |  |  |  |  | m |  | 1.01 | 457.97 | 462.55
0233010012 | Flete-transporte de tubería metálica (Acero, Fo. Fdo. ó similar) |  |  |  |  | kg |  | 53.5 | 0.1 | 5.35
467.95
Partida |  |  | Tubería HD DN400mm (PFA 42bar) Union Acerrojada Interna NTP ISO 2531:2015
Rendimiento | m/DIA | MO. |  | EQ. |  | Costo unitario directo por : m |  |  |  | 751.11
Código | Descripción Recurso |  |  |  |  | Unidad | Cuadrilla | Cantidad | Precio S/. | Parcial S/.
Materiales
0229300001 | Lubricante para tubo de ho. dúctil(galón) |  |  |  |  | und |  | 0.002 | 49.19 | 0.1
0229401816 | Tubería HD DN400mm (PFA 42bar) Union Acerrojada Interna NTP ISO 2531:2015 |  |  |  |  | m |  | 1.01 | 735.01 | 742.36
0233010012 | Flete-transporte de tubería metálica (Acero, Fo. Fdo. ó similar) |  |  |  |  | kg |  | 86.5 | 0.1 | 8.65
751.11
Partida |  |  | Tubería HD DN400mm (PFA 19bar) Union Acerrojada Interna NTP ISO 2531:2015
Rendimiento | m/DIA | MO. |  | EQ. |  | Costo unitario directo por : m |  |  |  | 670.31
Código | Descripción Recurso |  |  |  |  | Unidad | Cuadrilla | Cantidad | Precio S/. | Parcial S/.
Materiales
0229300001 | Lubricante para tubo de ho. dúctil(galón) |  |  |  |  | und |  | 0.002 | 49.19 | 0.1
0229402024 | Tubería HD DN400mm (PFA 19bar) Union Acerrojada Interna NTP ISO 2531:2015 |  |  |  |  | m |  | 1.01 | 655.01 | 661.56
0233010012 | Flete-transporte de tubería metálica (Acero, Fo. Fdo. ó similar) |  |  |  |  | kg |  | 86.5 | 0.1 | 8.65
670.31
Partida |  |  | Tubería HD DN400mm (PFA 24bar) Union Acerrojada Interna NTP ISO 2531:2015
Rendimiento | m/DIA | MO. |  | EQ. |  | Costo unitario directo por : m |  |  |  | 751.11
Código | Descripción Recurso |  |  |  |  | Unidad | Cuadrilla | Cantidad | Precio S/. | Parcial S/.
Materiales
0229300001 | Lubricante para tubo de ho. dúctil(galón) |  |  |  |  | und |  | 0.002 | 49.19 | 0.1
0229402023 | Tubería HD DN400mm (PFA 24bar) Union Acerrojada Interna NTP ISO 2531:2015 |  |  |  |  | m |  | 1.01 | 735.01 | 742.36
0233010012 | Flete-transporte de tubería metálica (Acero, Fo. Fdo. ó similar) |  |  |  |  | kg |  | 86.5 | 0.1 | 8.65
751.11
Partida |  |  | Tubería HD DN400mm (PFA 16bar) Union Acerrojada Interna NTP ISO 2531:2015
Rendimiento | m/DIA | MO. |  | EQ. |  | Costo unitario directo por : m |  |  |  | 670.31
Código | Descripción Recurso |  |  |  |  | Unidad | Cuadrilla | Cantidad | Precio S/. | Parcial S/.
Materiales
0229300001 | Lubricante para tubo de ho. dúctil(galón) |  |  |  |  | und |  | 0.002 | 49.19 | 0.1
0229402030 | Tubería HD DN400mm (PFA 16bar) Union Acerrojada Interna NTP ISO 2531:2015 |  |  |  |  | m |  | 1.01 | 655.01 | 661.56
0233010012 | Flete-transporte de tubería metálica (Acero, Fo. Fdo. ó similar) |  |  |  |  | kg |  | 86.5 | 0.1 | 8.65
670.31
Partida |  |  | Tuberia de HD DN 100mm C-40 Union Flexible-NTP ISO 2531:20215
Rendimiento | m/DIA | MO. |  | EQ. |  | Costo unitario directo por : m |  |  |  | 136.82
Código | Descripción Recurso |  |  |  |  | Unidad | Cuadrilla | Cantidad | Precio S/. | Parcial S/.
Materiales
0229300001 | Lubricante para tubo de ho. dúctil(galón) |  |  |  |  | und |  | 0.001 | 49.19 | 0.05
0229402007 | Tuberia de HD DN 100mm C-40 Union Flexible-NTP ISO 2531:20215 |  |  |  |  | m |  | 1.01 | 133.66 | 135
0233010012 | Flete-transporte de tubería metálica (Acero, Fo. Fdo. ó similar) |  |  |  |  | kg |  | 17.675 | 0.1 | 1.77
136.82
Partida |  |  | Tuberia de HD DN 90mm C-40 Union Flexible-NTP ISO 2531:20215
Rendimiento | m/DIA | MO. |  | EQ. |  | Costo unitario directo por : m |  |  |  | 164.36
Código | Descripción Recurso |  |  |  |  | Unidad | Cuadrilla | Cantidad | Precio S/. | Parcial S/.
Materiales
0229300001 | Lubricante para tubo de ho. dúctil(galón) |  |  |  |  | und |  | 0.001 | 49.19 | 0.05
0229402006 | Tuberia de HD DN 80mm C-40 Union Flexible-NTP ISO 2531:20215 |  |  |  |  | m |  | 1.01 | 160.93 | 162.54
0233010012 | Flete-transporte de tubería metálica (Acero, Fo. Fdo. ó similar) |  |  |  |  | kg |  | 17.675 | 0.1 | 1.77
164.36
Partida |  |  | Tuberia de HD DN 100mm C-40 Union Flexible-NTP ISO 2531:20215
Rendimiento | m/DIA | MO. |  | EQ. |  | Costo unitario directo por : m |  |  |  | 136.82
Código | Descripción Recurso |  |  |  |  | Unidad | Cuadrilla | Cantidad | Precio S/. | Parcial S/.
Materiales
0229300001 | Lubricante para tubo de ho. dúctil(galón) |  |  |  |  | und |  | 0.001 | 49.19 | 0.05
0229402007 | Tuberia de HD DN 100mm C-40 Union Flexible-NTP ISO 2531:20215 |  |  |  |  | m |  | 1.01 | 133.66 | 135
0233010012 | Flete-transporte de tubería metálica (Acero, Fo. Fdo. ó similar) |  |  |  |  | kg |  | 17.675 | 0.1 | 1.77
136.82
Partida |  |  | Tuberia de HD DN 100mm C-40 Union Flexible-NTP ISO 2531:20215
Rendimiento | m/DIA | MO. |  | EQ. |  | Costo unitario directo por : m |  |  |  | 136.82
Código | Descripción Recurso |  |  |  |  | Unidad | Cuadrilla | Cantidad | Precio S/. | Parcial S/.
Materiales
0229300001 | Lubricante para tubo de ho. dúctil(galón) |  |  |  |  | und |  | 0.001 | 49.19 | 0.05
0229402007 | Tuberia de HD DN 100mm C-40 Union Flexible-NTP ISO 2531:20215 |  |  |  |  | m |  | 1.01 | 133.66 | 135
0233010012 | Flete-transporte de tubería metálica (Acero, Fo. Fdo. ó similar) |  |  |  |  | kg |  | 17.675 | 0.1 | 1.77
136.82
Partida |  |  | Tuberia de HD DN 80mm C-40 Union Flexible-NTP ISO 2531:20215
Rendimiento | m/DIA | MO. |  | EQ. |  | Costo unitario directo por : m |  |  |  | 163.79
Código | Descripción Recurso |  |  |  |  | Unidad | Cuadrilla | Cantidad | Precio S/. | Parcial S/.
Materiales
0229300001 | Lubricante para tubo de ho. dúctil(galón) |  |  |  |  | und |  | 0.001 | 49.19 | 0.05
0229402006 | Tuberia de HD DN 80mm C-40 Union Flexible-NTP ISO 2531:20215 |  |  |  |  | m |  | 1.01 | 160.93 | 162.54
0233010012 | Flete-transporte de tubería metálica (Acero, Fo. Fdo. ó similar) |  |  |  |  | kg |  | 12 | 0.1 | 1.2
163.79
Partida |  |  | Tuberia de HD DN 150mm C-40 Union Flexible-NTP ISO 2531:20215
Rendimiento | m/DIA | MO. |  | EQ. |  | Costo unitario directo por : m |  |  |  | 194.58
Código | Descripción Recurso |  |  |  |  | Unidad | Cuadrilla | Cantidad | Precio S/. | Parcial S/.
Materiales
0229300001 | Lubricante para tubo de ho. dúctil(galón) |  |  |  |  | und |  | 0.001 | 49.19 | 0.05
0229401940 | Tuberia de HD DN 150mm C-40 Union Flexible-NTP ISO 2531:20215 |  |  |  |  | m |  | 1.01 | 190.85 | 192.76
0233010012 | Flete-transporte de tubería metálica (Acero, Fo. Fdo. ó similar) |  |  |  |  | kg |  | 17.675 | 0.1 | 1.77
194.58
Partida |  |  | Tuberia de HD DN 150mm C-40 Union Flexible-NTP ISO 2531:20215
Rendimiento | m/DIA | MO. |  | EQ. |  | Costo unitario directo por : m |  |  |  | 194.58
Código | Descripción Recurso |  |  |  |  | Unidad | Cuadrilla | Cantidad | Precio S/. | Parcial S/.
Materiales
0229300001 | Lubricante para tubo de ho. dúctil(galón) |  |  |  |  | und |  | 0.001 | 49.19 | 0.05
0229401940 | Tuberia de HD DN 150mm C-40 Union Flexible-NTP ISO 2531:20215 |  |  |  |  | m |  | 1.01 | 190.85 | 192.76
0233010012 | Flete-transporte de tubería metálica (Acero, Fo. Fdo. ó similar) |  |  |  |  | kg |  | 17.675 | 0.1 | 1.77
194.58
Partida |  |  | Tuberia de HD DN 150mm C-40 Union Flexible-NTP ISO 2531:20215
Rendimiento | m/DIA | MO. |  | EQ. |  | Costo unitario directo por : m |  |  |  | 194.58
Código | Descripción Recurso |  |  |  |  | Unidad | Cuadrilla | Cantidad | Precio S/. | Parcial S/.
Materiales
0229300001 | Lubricante para tubo de ho. dúctil(galón) |  |  |  |  | und |  | 0.001 | 49.19 | 0.05
0229401940 | Tuberia de HD DN 150mm C-40 Union Flexible-NTP ISO 2531:20215 |  |  |  |  | m |  | 1.01 | 190.85 | 192.76
0233010012 | Flete-transporte de tubería metálica (Acero, Fo. Fdo. ó similar) |  |  |  |  | kg |  | 17.675 | 0.1 | 1.77
194.58
Partida |  |  | Tuberia de HD DN 200mm C-40 Union Flexible-NTP ISO 2531:20215
Rendimiento | m/DIA | MO. |  | EQ. |  | Costo unitario directo por : m |  |  |  | 310.46
Código | Descripción Recurso |  |  |  |  | Unidad | Cuadrilla | Cantidad | Precio S/. | Parcial S/.
Materiales
0229300001 | Lubricante para tubo de ho. dúctil(galón) |  |  |  |  | und |  | 0.001 | 49.19 | 0.05
0229401941 | Tuberia de HD DN 200mm C-40 Union Flexible-NTP ISO 2531:20215 |  |  |  |  | m |  | 1.01 | 304.93 | 307.98
0233010012 | Flete-transporte de tubería metálica (Acero, Fo. Fdo. ó similar) |  |  |  |  | kg |  | 24.341 | 0.1 | 2.43
310.46
Partida |  |  | Tuberia de HD DN 250mm C-40 Union Flexible-NTP ISO 2531:20215
Rendimiento | m/DIA | MO. |  | EQ. |  | Costo unitario directo por : m |  |  |  | 334.98
Código | Descripción Recurso |  |  |  |  | Unidad | Cuadrilla | Cantidad | Precio S/. | Parcial S/.
Materiales
0229300001 | Lubricante para tubo de ho. dúctil(galón) |  |  |  |  | und |  | 0.001 | 49.19 | 0.05
0229401942 | Tuberia de HD DN 250mm C-40 Union Flexible-NTP ISO 2531:20215 |  |  |  |  | m |  | 1.01 | 328.14 | 331.42
0233010012 | Flete-transporte de tubería metálica (Acero, Fo. Fdo. ó similar) |  |  |  |  | kg |  | 35.148 | 0.1 | 3.51
334.98
Partida |  |  | Tuberia de HD DN 250mm C-40 Union Flexible-NTP ISO 2531:20215
Rendimiento | m/DIA | MO. |  | EQ. |  | Costo unitario directo por : m |  |  |  | 334.98
Código | Descripción Recurso |  |  |  |  | Unidad | Cuadrilla | Cantidad | Precio S/. | Parcial S/.
Materiales
0229300001 | Lubricante para tubo de ho. dúctil(galón) |  |  |  |  | und |  | 0.001 | 49.19 | 0.05
0229401942 | Tuberia de HD DN 250mm C-40 Union Flexible-NTP ISO 2531:20215 |  |  |  |  | m |  | 1.01 | 328.14 | 331.42
0233010012 | Flete-transporte de tubería metálica (Acero, Fo. Fdo. ó similar) |  |  |  |  | kg |  | 35.148 | 0.1 | 3.51
334.98
Partida |  |  | Tuberia de HD DN 250mm C-40 Union Flexible-NTP ISO 2531:20215
Rendimiento | m/DIA | MO. |  | EQ. |  | Costo unitario directo por : m |  |  |  | 334.98
Código | Descripción Recurso |  |  |  |  | Unidad | Cuadrilla | Cantidad | Precio S/. | Parcial S/.
Materiales
0229300001 | Lubricante para tubo de ho. dúctil(galón) |  |  |  |  | und |  | 0.001 | 49.19 | 0.05
0229401942 | Tuberia de HD DN 250mm C-40 Union Flexible-NTP ISO 2531:20215 |  |  |  |  | m |  | 1.01 | 328.14 | 331.42
0233010012 | Flete-transporte de tubería metálica (Acero, Fo. Fdo. ó similar) |  |  |  |  | kg |  | 35.148 | 0.1 | 3.51
334.98
Partida |  |  | Tuberia de HD DN 300mm C-40 Union Flexible-NTP ISO 2531:20215
Rendimiento | m/DIA | MO. |  | EQ. |  | Costo unitario directo por : m |  |  |  | 444.82
Código | Descripción Recurso |  |  |  |  | Unidad | Cuadrilla | Cantidad | Precio S/. | Parcial S/.
Materiales
0229300001 | Lubricante para tubo de ho. dúctil(galón) |  |  |  |  | und |  | 0.002 | 49.19 | 0.1
0229401943 | Tuberia de HD DN 300mm C-40 Union Flexible-NTP ISO 2531:20215 |  |  |  |  | m |  | 1.01 | 435.64 | 440
0233010012 | Flete-transporte de tubería metálica (Acero, Fo. Fdo. ó similar) |  |  |  |  | kg |  | 47.167 | 0.1 | 4.72
444.82
Partida |  |  | Tuberia de HD DN 300mm C-40 Union Flexible-NTP ISO 2531:20215
Rendimiento | m/DIA | MO. |  | EQ. |  | Costo unitario directo por : m |  |  |  | 444.82
Código | Descripción Recurso |  |  |  |  | Unidad | Cuadrilla | Cantidad | Precio S/. | Parcial S/.
Materiales
0229300001 | Lubricante para tubo de ho. dúctil(galón) |  |  |  |  | und |  | 0.002 | 49.19 | 0.1
0229401943 | Tuberia de HD DN 300mm C-40 Union Flexible-NTP ISO 2531:20215 |  |  |  |  | m |  | 1.01 | 435.64 | 440
0233010012 | Flete-transporte de tubería metálica (Acero, Fo. Fdo. ó similar) |  |  |  |  | kg |  | 47.167 | 0.1 | 4.72
444.82
Partida |  |  | Tuberia de HD DN 400mm C-40 Union Flexible-NTP ISO 2531:20215
Rendimiento | m/DIA | MO. |  | EQ. |  | Costo unitario directo por : m |  |  |  | 631.58
Código | Descripción Recurso |  |  |  |  | Unidad | Cuadrilla | Cantidad | Precio S/. | Parcial S/.
Materiales
0229300001 | Lubricante para tubo de ho. dúctil(galón) |  |  |  |  | und |  | 0.004 | 49.19 | 0.2
0229401945 | Tuberia de HD DN 400mm C-40 Union Flexible-NTP ISO 2531:20215 |  |  |  |  | m |  | 1.01 | 617.41 | 623.58
0233010012 | Flete-transporte de tubería metálica (Acero, Fo. Fdo. ó similar) |  |  |  |  | kg |  | 77.972 | 0.1 | 7.8
631.58
Partida |  |  | Tuberia de HD DN 400mm C-40 Union Flexible-NTP ISO 2531:20215
Rendimiento | m/DIA | MO. |  | EQ. |  | Costo unitario directo por : m |  |  |  | 631.58
Código | Descripción Recurso |  |  |  |  | Unidad | Cuadrilla | Cantidad | Precio S/. | Parcial S/.
Materiales
0229300001 | Lubricante para tubo de ho. dúctil(galón) |  |  |  |  | und |  | 0.004 | 49.19 | 0.2
0229401945 | Tuberia de HD DN 400mm C-40 Union Flexible-NTP ISO 2531:20215 |  |  |  |  | m |  | 1.01 | 617.41 | 623.58
0233010012 | Flete-transporte de tubería metálica (Acero, Fo. Fdo. ó similar) |  |  |  |  | kg |  | 77.972 | 0.1 | 7.8
631.58
Partida |  |  | Suministro de tuberia HDPE PE 100, PN 10 (145 PSI - SDR 17) DNE 63 mm (incl. desperd. 2%)
Rendimiento | m/DIA | MO. |  | EQ. |  | Costo unitario directo por : m |  |  |  | 7.42
Código | Descripción Recurso |  |  |  |  | Unidad | Cuadrilla | Cantidad | Precio S/. | Parcial S/.
Materiales
0233010003 | Flete-transporte de electrobomba, equipos de termofusion,tuberias de HDPE |  |  |  |  | kg |  | 0.6844 | 0.1 | 0.07
0275250088 | Tuberia HDPE PE 100, PN 10 (145 PSI - SDR 17) DNE 63 mm |  |  |  |  | m |  | 1.02 | 7.21 | 7.35
7.42
Partida |  |  | Suministro de tuberia HDPE PE 100, PN 10 (145 PSI - SDR 17) DNE 63 mm, con unión electrofusión (incl. desperd. 2%)
Rendimiento | m/DIA | MO. |  | EQ. |  | Costo unitario directo por : m |  |  |  | 8.52
Código | Descripción Recurso |  |  |  |  | Unidad | Cuadrilla | Cantidad | Precio S/. | Parcial S/.
Materiales
0233010003 | Flete-transporte de electrobomba, equipos de termofusion,tuberias de HDPE |  |  |  |  | kg |  | 0.6844 | 0.1 | 0.07
0275250088 | Tuberia HDPE PE 100, PN 10 (145 PSI - SDR 17) DNE 63 mm |  |  |  |  | m |  | 1.02 | 7.21 | 7.35
0275350001 | Union con tope DN 63 mm hasta PN 10 - electrofusion |  |  |  |  | und |  | 0.0417 | 26.38 | 1.1
8.52
Partida |  |  | Suministro de tuberia HDPE PE 100, PN 10 (145 PSI - SDR 17) DNE 90 mm, con unión electrofusión (incl. desperd. 2%)
Rendimiento | m/DIA | MO. |  | EQ. |  | Costo unitario directo por : m |  |  |  | 16.86
Código | Descripción Recurso |  |  |  |  | Unidad | Cuadrilla | Cantidad | Precio S/. | Parcial S/.
Materiales
0233010003 | Flete-transporte de electrobomba, equipos de termofusion,tuberias de HDPE |  |  |  |  | kg |  | 1.3903 | 0.1 | 0.14
0275250090 | Tuberia HDPE PE 100, PN 10 (145 PSI - SDR 17) DNE 90 mm |  |  |  |  | m |  | 1.02 | 14.58 | 14.87
0275350003 | Union con tope DN 90 mm hasta PN 10 - electrofusion |  |  |  |  | und |  | 0.0417 | 44.38 | 1.85
16.86
Partida |  |  | Suministro de tuberia HDPE PE 100, PN 10 (145 PSI - SDR 17) DNE 110 mm, con unión electrofusión (incl. desperd. 2%)
Rendimiento | m/DIA | MO. |  | EQ. |  | Costo unitario directo por : m |  |  |  | 26.92
Código | Descripción Recurso |  |  |  |  | Unidad | Cuadrilla | Cantidad | Precio S/. | Parcial S/.
Materiales
0233010003 | Flete-transporte de electrobomba, equipos de termofusion,tuberias de HDPE |  |  |  |  | kg |  | 2.0777 | 0.1 | 0.21
0275250091 | Tuberia HDPE PE 100, PN 10 (145 PSI - SDR 17) DNE 110 mm |  |  |  |  | m |  | 1.02 | 21.72 | 22.15
0275350004 | Union con tope DN 110 mm hasta PN 10 - electrofusion |  |  |  |  | und |  | 0.0833 | 54.7 | 4.56
26.92
Partida |  |  | Suministro de tuberia HDPE PE 100, PN 10 (145 PSI - SDR 17) DNE 160 mm, con unión electrofusión (incl. desperd. 2%)
Rendimiento | m/DIA | MO. |  | EQ. |  | Costo unitario directo por : m |  |  |  | 59.24
Código | Descripción Recurso |  |  |  |  | Unidad | Cuadrilla | Cantidad | Precio S/. | Parcial S/.
Materiales
0233010003 | Flete-transporte de electrobomba, equipos de termofusion,tuberias de HDPE |  |  |  |  | kg |  | 4.3523 | 0.1 | 0.44
0275250092 | Tuberia HDPE PE 100, PN 10 (145 PSI - SDR 17) DNE 160 mm |  |  |  |  | m |  | 1.02 | 49.56 | 50.55
0275350005 | Union con tope DN 160 mm hasta PN 10 - electrofusion |  |  |  |  | und |  | 0.0833 | 99.09 | 8.25
59.24
Partida |  |  | Suministro de tuberia HDPE ISO 8772, SDR 26, SN-4 de DN 800 mm ( incl. desperd.)
Rendimiento | m/DIA | MO. |  | EQ. |  | Costo unitario directo por : m |  |  |  | 846.33
Código | Descripción Recurso |  |  |  |  | Unidad | Cuadrilla | Cantidad | Precio S/. | Parcial S/.
Materiales
0233010003 | Flete-transporte de electrobomba, equipos de termofusion,tuberias de HDPE |  |  |  |  | kg |  | 75.58 | 0.1 | 7.56
0275370032 | Tuberia HDPE PE100, SDR 26, SN-4 de DN 800 mm |  |  |  |  | m |  | 1.02 | 822.32 | 838.77
846.33
Partida |  |  | Tubería de Polietileno PE-100 DN 20 mm + 2% desperdicios
Rendimiento | m/DIA | MO. |  | EQ. |  | Costo unitario directo por : m |  |  |  | 2.49
Código | Descripción Recurso |  |  |  |  | Unidad | Cuadrilla | Cantidad | Precio S/. | Parcial S/.
Materiales
0233010003 | Flete-transporte de electrobomba, equipos de termofusion,tuberias de HDPE |  |  |  |  | kg |  | 0.16 | 0.1 | 0.02
0275340004 | Tuberia de Polietileno PE-100 HDPE DN 20 mm |  |  |  |  | m |  | 1.02 | 2.42 | 2.47
2.49
Partida |  |  | Tubería de Polietileno PE-100 DN 20 mm + 2% desperdicios
Rendimiento | m/DIA | MO. |  | EQ. |  | Costo unitario directo por : m |  |  |  | 2.49
Código | Descripción Recurso |  |  |  |  | Unidad | Cuadrilla | Cantidad | Precio S/. | Parcial S/.
Materiales
0233010003 | Flete-transporte de electrobomba, equipos de termofusion,tuberias de HDPE |  |  |  |  | kg |  | 0.16 | 0.1 | 0.02
0275340004 | Tuberia de Polietileno PE-100 HDPE DN 20 mm |  |  |  |  | m |  | 1.02 | 2.42 | 2.47
2.49
Partida |  |  | Tubería de Polietileno PE-100 DN 20 mm + 2% desperdicios
Rendimiento | m/DIA | MO. |  | EQ. |  | Costo unitario directo por : m |  |  |  | 2.49
Código | Descripción Recurso |  |  |  |  | Unidad | Cuadrilla | Cantidad | Precio S/. | Parcial S/.
Materiales
0233010003 | Flete-transporte de electrobomba, equipos de termofusion,tuberias de HDPE |  |  |  |  | kg |  | 0.16 | 0.1 | 0.02
0275340004 | Tuberia de Polietileno PE-100 HDPE DN 20 mm |  |  |  |  | m |  | 1.02 | 2.42 | 2.47
2.49
Partida |  |  | Tubería de PVC-U UF NTP ISO 1452 PN 10 DNE 63 incl. anillo + 2% desperdicios
Rendimiento | m/DIA | MO. |  | EQ. |  | Costo unitario directo por : m |  |  |  | 9.54
Código | Descripción Recurso |  |  |  |  | Unidad | Cuadrilla | Cantidad | Precio S/. | Parcial S/.
Materiales
0230101018 | Anillo jebe p/tuber. PVC UF D 63 mm |  |  |  |  | und |  | 0.17 | 1.35 | 0.23
0233010003 | Flete-transporte de electrobomba, equipos de termofusion,tuberias de HDPE |  |  |  |  | kg |  | 1.216 | 0.1 | 0.12
0272120010 | Lubricante para tuberia de unión flexible; (galón) |  |  |  |  | und |  | 0.001 | 49.19 | 0.05
0272601809 | Tubo de PVC UF PN 10 D 63 mm |  |  |  |  | m |  | 1.02 | 8.96 | 9.14
9.54
Partida |  |  | Tubería de PVC-U UF NTP ISO 1452 PN 10 DN 100 incl. anillo + 2% desperdicios
Rendimiento | m/DIA | MO. |  | EQ. |  | Costo unitario directo por : m |  |  |  | 27.17
Código | Descripción Recurso |  |  |  |  | Unidad | Cuadrilla | Cantidad | Precio S/. | Parcial S/.
Materiales
0230100014 | Anillo jebe p/tuber. PVC UF DN 100 mm |  |  |  |  | und |  | 0.17 | 2.45 | 0.42
0233010003 | Flete-transporte de electrobomba, equipos de termofusion,tuberias de HDPE |  |  |  |  | kg |  | 2.603 | 0.1 | 0.26
0272120010 | Lubricante para tuberia de unión flexible; (galón) |  |  |  |  | und |  | 0.001 | 49.19 | 0.05
0272601204 | Tubo de PVC UF PN 10 DN 100 mm |  |  |  |  | m |  | 1.02 | 25.92 | 26.44
27.17
Partida |  |  | Tubería de PVC-U UF NTP ISO 1452 PN 10 DN 150 incl. anillo + 2% desperdicios
Rendimiento | m/DIA | MO. |  | EQ. |  | Costo unitario directo por : m |  |  |  | 55.23
Código | Descripción Recurso |  |  |  |  | Unidad | Cuadrilla | Cantidad | Precio S/. | Parcial S/.
Materiales
0230100016 | Anillo jebe p/tuber. PVC UF DN 150 mm |  |  |  |  | und |  | 0.17 | 4.35 | 0.74
0233010003 | Flete-transporte de electrobomba, equipos de termofusion,tuberias de HDPE |  |  |  |  | kg |  | 5.461 | 0.1 | 0.55
0272120010 | Lubricante para tuberia de unión flexible; (galón) |  |  |  |  | und |  | 0.001 | 49.19 | 0.05
0272601206 | Tubo de PVC UF PN 10 DN 150 mm |  |  |  |  | m |  | 1.02 | 52.83 | 53.89
55.23
Partida |  |  | Tubería PVC-U UF NTP ISO 4435 SN 2 DN 200 incl. anillo + 2% desperdicios
Rendimiento | m/DIA | MO. |  | EQ. |  | Costo unitario directo por : m |  |  |  | 38.75
Código | Descripción Recurso |  |  |  |  | Unidad | Cuadrilla | Cantidad | Precio S/. | Parcial S/.
Materiales
0230100018 | Anillo jebe p/tuber. PVC UF DN 200 mm |  |  |  |  | und |  | 0.17 | 5.32 | 0.9
0233010003 | Flete-transporte de electrobomba, equipos de termofusion,tuberias de HDPE |  |  |  |  | kg |  | 3.522 | 0.1 | 0.35
0272120010 | Lubricante para tuberia de unión flexible; (galón) |  |  |  |  | und |  | 0.001 | 49.19 | 0.05
0273602508 | Tubo de PVC UF norma ISO 4435 SN 2 DN 200 mm |  |  |  |  | m |  | 1.02 | 36.72 | 37.45
38.75
Partida |  |  | Tubería PVC-U UF NTP ISO 4435 SN 2 DN 250 incl. anillo + 2% desperdicios
Rendimiento | m/DIA | MO. |  | EQ. |  | Costo unitario directo por : m |  |  |  | 57.97
Código | Descripción Recurso |  |  |  |  | Unidad | Cuadrilla | Cantidad | Precio S/. | Parcial S/.
Materiales
0230100020 | Anillo jebe p/tuber. PVC UF DN 250 mm |  |  |  |  | und |  | 0.17 | 10.11 | 1.72
0233010003 | Flete-transporte de electrobomba, equipos de termofusion,tuberias de HDPE |  |  |  |  | kg |  | 5.503 | 0.1 | 0.55
0272120010 | Lubricante para tuberia de unión flexible; (galón) |  |  |  |  | und |  | 0.002 | 49.19 | 0.1
0273602510 | Tubo de PVC UF norma ISO 4435 SN 2 DN 250 mm |  |  |  |  | m |  | 1.02 | 54.51 | 55.6
57.97
Partida |  |  | Tubería PVC-U UF NTP ISO 4435 SN 2 DN 250 incl. anillo + 2% desperdicios
Rendimiento | m/DIA | MO. |  | EQ. |  | Costo unitario directo por : m |  |  |  | 57.97
Código | Descripción Recurso |  |  |  |  | Unidad | Cuadrilla | Cantidad | Precio S/. | Parcial S/.
Materiales
0230100020 | Anillo jebe p/tuber. PVC UF DN 250 mm |  |  |  |  | und |  | 0.17 | 10.11 | 1.72
0233010003 | Flete-transporte de electrobomba, equipos de termofusion,tuberias de HDPE |  |  |  |  | kg |  | 5.503 | 0.1 | 0.55
0272120010 | Lubricante para tuberia de unión flexible; (galón) |  |  |  |  | und |  | 0.002 | 49.19 | 0.1
0273602510 | Tubo de PVC UF norma ISO 4435 SN 2 DN 250 mm |  |  |  |  | m |  | 1.02 | 54.51 | 55.6
57.97
Partida |  |  | Tubería PVC-U UF NTP ISO 4435 SN 2 DN 250 incl. anillo + 2% desperdicios
Rendimiento | m/DIA | MO. |  | EQ. |  | Costo unitario directo por : m |  |  |  | 57.97
Código | Descripción Recurso |  |  |  |  | Unidad | Cuadrilla | Cantidad | Precio S/. | Parcial S/.
Materiales
0230100020 | Anillo jebe p/tuber. PVC UF DN 250 mm |  |  |  |  | und |  | 0.17 | 10.11 | 1.72
0233010003 | Flete-transporte de electrobomba, equipos de termofusion,tuberias de HDPE |  |  |  |  | kg |  | 5.503 | 0.1 | 0.55
0272120010 | Lubricante para tuberia de unión flexible; (galón) |  |  |  |  | und |  | 0.002 | 49.19 | 0.1
0273602510 | Tubo de PVC UF norma ISO 4435 SN 2 DN 250 mm |  |  |  |  | m |  | 1.02 | 54.51 | 55.6
57.97
Partida |  |  | Tubería de PVC-U SP PN 5 DN 80 incl. elemento unión + 2% desperdicios
Rendimiento | m/DIA | MO. |  | EQ. |  | Costo unitario directo por : m |  |  |  | 28.82
Código | Descripción Recurso |  |  |  |  | Unidad | Cuadrilla | Cantidad | Precio S/. | Parcial S/.
Materiales
0230970115 | Pegamento para tubo de PVC 1/4 galón |  |  |  |  | und |  | 0.011 | 32.2 | 0.35
0233010003 | Flete-transporte de electrobomba, equipos de termofusion,tuberias de HDPE |  |  |  |  | kg |  | 1.102 | 0.1 | 0.11
0272600103 | Tubo de PVC SP PN 5 DN 80 mm |  |  |  |  | m |  | 1.02 | 27.8 | 28.36
28.82
Partida |  |  | Tubería de PVC-U SP PN 5 DN 80 incl. elemento unión + 2% desperdicios
Rendimiento | m/DIA | MO. |  | EQ. |  | Costo unitario directo por : m |  |  |  | 28.82
Código | Descripción Recurso |  |  |  |  | Unidad | Cuadrilla | Cantidad | Precio S/. | Parcial S/.
Materiales
0230970115 | Pegamento para tubo de PVC 1/4 galón |  |  |  |  | und |  | 0.011 | 32.2 | 0.35
0233010003 | Flete-transporte de electrobomba, equipos de termofusion,tuberias de HDPE |  |  |  |  | kg |  | 1.102 | 0.1 | 0.11
0272600103 | Tubo de PVC SP PN 5 DN 80 mm |  |  |  |  | m |  | 1.02 | 27.8 | 28.36
28.82
Partida |  |  | Tubería de PVC-U SP PN 5 DN 80 incl. elemento unión + 2% desperdicios
Rendimiento | m/DIA | MO. |  | EQ. |  | Costo unitario directo por : m |  |  |  | 28.82
Código | Descripción Recurso |  |  |  |  | Unidad | Cuadrilla | Cantidad | Precio S/. | Parcial S/.
Materiales
0230970115 | Pegamento para tubo de PVC 1/4 galón |  |  |  |  | und |  | 0.011 | 32.2 | 0.35
0233010003 | Flete-transporte de electrobomba, equipos de termofusion,tuberias de HDPE |  |  |  |  | kg |  | 1.102 | 0.1 | 0.11
0272600103 | Tubo de PVC SP PN 5 DN 80 mm |  |  |  |  | m |  | 1.02 | 27.8 | 28.36
28.82
Partida |  |  | Instalación de tubería de union standar de hierro dúctil DN 80
Rendimiento | m/DIA | MO. | 480 | EQ. | 480 | Costo unitario directo por : m |  |  |  | 3.42
Código | Descripción Recurso |  |  |  |  | Unidad | Cuadrilla | Cantidad | Precio S/. | Parcial S/.
Mano de Obra
0147030001 | MO: Capataz incluye leyes sociales |  |  |  |  | h | 0.1 | 0.0017 | 28.68 | 0.05
0147060001 | MO: Operario incluye leyes sociales |  |  |  |  | h | 1 | 0.0167 | 24.22 | 0.4
0147080001 | MO: Oficial incluye leyes sociales |  |  |  |  | h | 1 | 0.0167 | 19.13 | 0.32
0.77
Equipos
0337009001 | Herramientas manuales |  |  |  |  | %MO |  | 2 | 0.77 | 0.02
0.02
Subpartidas
019801750103 | Puesta a pie de zanja tubería de hierro fundido dúctil DN 80 |  |  |  |  | m |  | 1 | 0.11 | 0.11
019801900103 | Prueba hidráulica de tubería agua potab. DN 80 |  |  |  |  | m |  | 1 | 2.52 | 2.52
2.63
Partida |  |  | Instalación de tubería de union acerrojada de hierro dúctil DN 80
Rendimiento | m/DIA | MO. | 480 | EQ. | 480 | Costo unitario directo por : m |  |  |  | 3.42
Código | Descripción Recurso |  |  |  |  | Unidad | Cuadrilla | Cantidad | Precio S/. | Parcial S/.
Mano de Obra
0147030001 | MO: Capataz incluye leyes sociales |  |  |  |  | h | 0.1 | 0.0017 | 28.68 | 0.05
0147060001 | MO: Operario incluye leyes sociales |  |  |  |  | h | 1 | 0.0167 | 24.22 | 0.4
0147080001 | MO: Oficial incluye leyes sociales |  |  |  |  | h | 1 | 0.0167 | 19.13 | 0.32
0.77
Equipos
0337009001 | Herramientas manuales |  |  |  |  | %MO |  | 2 | 0.77 | 0.02
0.02
Subpartidas
019801750103 | Puesta a pie de zanja tubería de hierro fundido dúctil DN 80 |  |  |  |  | m |  | 1 | 0.11 | 0.11
019801900103 | Prueba hidráulica de tubería agua potab. DN 80 |  |  |  |  | m |  | 1 | 2.52 | 2.52
2.63
Partida |  |  | Instalación de tubería de union standar de hierro dúctil DN 100
Rendimiento | m/DIA | MO. | 360 | EQ. | 360 | Costo unitario directo por : m |  |  |  | 4.45
Código | Descripción Recurso |  |  |  |  | Unidad | Cuadrilla | Cantidad | Precio S/. | Parcial S/.
Mano de Obra
0147030001 | MO: Capataz incluye leyes sociales |  |  |  |  | h | 0.1 | 0.0022 | 28.68 | 0.06
0147060001 | MO: Operario incluye leyes sociales |  |  |  |  | h | 1 | 0.0222 | 24.22 | 0.54
0147080001 | MO: Oficial incluye leyes sociales |  |  |  |  | h | 1 | 0.0222 | 19.13 | 0.42
0147100001 | MO: Peon incluye leyes sociales |  |  |  |  | h | 1 | 0.0222 | 17.29 | 0.38
1.4
Equipos
0337009001 | Herramientas manuales |  |  |  |  | %MO |  | 2 | 1.4 | 0.03
0.03
Subpartidas
019801750104 | Puesta a pie de zanja tubería de hierro fundido dúctil DN 100 |  |  |  |  | m |  | 1 | 0.17 | 0.17
019801900104 | Prueba hidráulica de tubería agua potab. DN 100 |  |  |  |  | m |  | 1 | 2.85 | 2.85
3.02
Partida |  |  | Instalación de tubería de union acerrojada de hierro dúctil DN 100
Rendimiento | m/DIA | MO. | 360 | EQ. | 360 | Costo unitario directo por : m |  |  |  | 4.45
Código | Descripción Recurso |  |  |  |  | Unidad | Cuadrilla | Cantidad | Precio S/. | Parcial S/.
Mano de Obra
0147030001 | MO: Capataz incluye leyes sociales |  |  |  |  | h | 0.1 | 0.0022 | 28.68 | 0.06
0147060001 | MO: Operario incluye leyes sociales |  |  |  |  | h | 1 | 0.0222 | 24.22 | 0.54
0147080001 | MO: Oficial incluye leyes sociales |  |  |  |  | h | 1 | 0.0222 | 19.13 | 0.42
0147100001 | MO: Peon incluye leyes sociales |  |  |  |  | h | 1 | 0.0222 | 17.29 | 0.38
1.4
Equipos
0337009001 | Herramientas manuales |  |  |  |  | %MO |  | 2 | 1.4 | 0.03
0.03
Subpartidas
019801750104 | Puesta a pie de zanja tubería de hierro fundido dúctil DN 100 |  |  |  |  | m |  | 1 | 0.17 | 0.17
019801900104 | Prueba hidráulica de tubería agua potab. DN 100 |  |  |  |  | m |  | 1 | 2.85 | 2.85
3.02
Partida |  |  | Instalación de tubería de union standar hierro dúctil DN 150
Rendimiento | m/DIA | MO. | 240 | EQ. | 240 | Costo unitario directo por : m |  |  |  | 6.86
Código | Descripción Recurso |  |  |  |  | Unidad | Cuadrilla | Cantidad | Precio S/. | Parcial S/.
Mano de Obra
0147030001 | MO: Capataz incluye leyes sociales |  |  |  |  | h | 0.1 | 0.0033 | 28.68 | 0.09
0147060001 | MO: Operario incluye leyes sociales |  |  |  |  | h | 1 | 0.0333 | 24.22 | 0.81
0147080001 | MO: Oficial incluye leyes sociales |  |  |  |  | h | 1 | 0.0333 | 19.13 | 0.64
0147100001 | MO: Peon incluye leyes sociales |  |  |  |  | h | 2 | 0.0667 | 17.29 | 1.15
2.69
Equipos
0337009001 | Herramientas manuales |  |  |  |  | %MO |  | 2 | 2.69 | 0.05
0.05
Subpartidas
019801750106 | Puesta a pie de zanja tubería de hierro fundido dúctil DN 150 |  |  |  |  | m |  | 1 | 0.41 | 0.41
019801900106 | Prueba hidráulica de tubería agua potab. DN 150 |  |  |  |  | m |  | 1 | 3.71 | 3.71
4.12
Partida |  |  | Instalación de tubería de union standar hierro dúctil DN 150
Rendimiento | m/DIA | MO. | 240 | EQ. | 240 | Costo unitario directo por : m |  |  |  | 6.86
Código | Descripción Recurso |  |  |  |  | Unidad | Cuadrilla | Cantidad | Precio S/. | Parcial S/.
Mano de Obra
0147030001 | MO: Capataz incluye leyes sociales |  |  |  |  | h | 0.1 | 0.0033 | 28.68 | 0.09
0147060001 | MO: Operario incluye leyes sociales |  |  |  |  | h | 1 | 0.0333 | 24.22 | 0.81
0147080001 | MO: Oficial incluye leyes sociales |  |  |  |  | h | 1 | 0.0333 | 19.13 | 0.64
0147100001 | MO: Peon incluye leyes sociales |  |  |  |  | h | 2 | 0.0667 | 17.29 | 1.15
2.69
Equipos
0337009001 | Herramientas manuales |  |  |  |  | %MO |  | 2 | 2.69 | 0.05
0.05
Subpartidas
019801750106 | Puesta a pie de zanja tubería de hierro fundido dúctil DN 150 |  |  |  |  | m |  | 1 | 0.41 | 0.41
019801900106 | Prueba hidráulica de tubería agua potab. DN 150 |  |  |  |  | m |  | 1 | 3.71 | 3.71
4.12
Partida |  |  | Instalación de tubería de union acerrojada de hierro dúctil DN 150
Rendimiento | m/DIA | MO. | 240 | EQ. | 240 | Costo unitario directo por : m |  |  |  | 6.86
Código | Descripción Recurso |  |  |  |  | Unidad | Cuadrilla | Cantidad | Precio S/. | Parcial S/.
Mano de Obra
0147030001 | MO: Capataz incluye leyes sociales |  |  |  |  | h | 0.1 | 0.0033 | 28.68 | 0.09
0147060001 | MO: Operario incluye leyes sociales |  |  |  |  | h | 1 | 0.0333 | 24.22 | 0.81
0147080001 | MO: Oficial incluye leyes sociales |  |  |  |  | h | 1 | 0.0333 | 19.13 | 0.64
0147100001 | MO: Peon incluye leyes sociales |  |  |  |  | h | 2 | 0.0667 | 17.29 | 1.15
2.69
Equipos
0337009001 | Herramientas manuales |  |  |  |  | %MO |  | 2 | 2.69 | 0.05
0.05
Subpartidas
019801750106 | Puesta a pie de zanja tubería de hierro fundido dúctil DN 150 |  |  |  |  | m |  | 1 | 0.41 | 0.41
019801900106 | Prueba hidráulica de tubería agua potab. DN 150 |  |  |  |  | m |  | 1 | 3.71 | 3.71
4.12
Partida |  |  | Instalación de tubería de union standar de hierro dúctil DN 200
Rendimiento | m/DIA | MO. | 206 | EQ. | 206 | Costo unitario directo por : m |  |  |  | 7.99
Código | Descripción Recurso |  |  |  |  | Unidad | Cuadrilla | Cantidad | Precio S/. | Parcial S/.
Mano de Obra
0147030001 | MO: Capataz incluye leyes sociales |  |  |  |  | h | 0.1 | 0.0039 | 28.68 | 0.11
0147060001 | MO: Operario incluye leyes sociales |  |  |  |  | h | 1 | 0.0388 | 24.22 | 0.94
0147080001 | MO: Oficial incluye leyes sociales |  |  |  |  | h | 1 | 0.0388 | 19.13 | 0.74
0147100001 | MO: Peon incluye leyes sociales |  |  |  |  | h | 2 | 0.0777 | 17.29 | 1.34
3.13
Equipos
0337009001 | Herramientas manuales |  |  |  |  | %MO |  | 2 | 3.13 | 0.06
0.06
Subpartidas
019801750108 | Puesta a pie de zanja tubería de hierro fundido dúctil DN 200 |  |  |  |  | m |  | 1 | 0.41 | 0.41
019801900108 | Prueba hidráulica de tubería agua potab. DN 200 |  |  |  |  | m |  | 1 | 4.39 | 4.39
4.8
Partida |  |  | Instalación de tubería de union acerrojada de hierro dúctil DN 200
Rendimiento | m/DIA | MO. | 206 | EQ. | 206 | Costo unitario directo por : m |  |  |  | 7.99
Código | Descripción Recurso |  |  |  |  | Unidad | Cuadrilla | Cantidad | Precio S/. | Parcial S/.
Mano de Obra
0147030001 | MO: Capataz incluye leyes sociales |  |  |  |  | h | 0.1 | 0.0039 | 28.68 | 0.11
0147060001 | MO: Operario incluye leyes sociales |  |  |  |  | h | 1 | 0.0388 | 24.22 | 0.94
0147080001 | MO: Oficial incluye leyes sociales |  |  |  |  | h | 1 | 0.0388 | 19.13 | 0.74
0147100001 | MO: Peon incluye leyes sociales |  |  |  |  | h | 2 | 0.0777 | 17.29 | 1.34
3.13
Equipos
0337009001 | Herramientas manuales |  |  |  |  | %MO |  | 2 | 3.13 | 0.06
0.06
Subpartidas
019801750108 | Puesta a pie de zanja tubería de hierro fundido dúctil DN 200 |  |  |  |  | m |  | 1 | 0.41 | 0.41
019801900108 | Prueba hidráulica de tubería agua potab. DN 200 |  |  |  |  | m |  | 1 | 4.39 | 4.39
4.8
Partida |  |  | Instalación de tubería de union standar de hierro dúctil DN 250
Rendimiento | m/DIA | MO. | 180 | EQ. | 180 | Costo unitario directo por : m |  |  |  | 11.68
Código | Descripción Recurso |  |  |  |  | Unidad | Cuadrilla | Cantidad | Precio S/. | Parcial S/.
Mano de Obra
0147030001 | MO: Capataz incluye leyes sociales |  |  |  |  | h | 0.1 | 0.0044 | 28.68 | 0.13
0147060001 | MO: Operario incluye leyes sociales |  |  |  |  | h | 1 | 0.0444 | 24.22 | 1.08
0147080001 | MO: Oficial incluye leyes sociales |  |  |  |  | h | 1 | 0.0444 | 19.13 | 0.85
0147100001 | MO: Peon incluye leyes sociales |  |  |  |  | h | 1 | 0.0444 | 17.29 | 0.77
2.83
Equipos
0337009001 | Herramientas manuales |  |  |  |  | %MO |  | 2 | 2.83 | 0.06
0337420001 | Tecle tilfor-simil. incl. cable-accesor. |  |  |  |  | h | 1 | 0.0444 | 2.6 | 0.12
0349310009 | Grúa hidráulica auto propulsada 9 ton |  |  |  |  | h | 1 | 0.0444 | 61.01 | 2.71
2.89
Subpartidas
019801750110 | Puesta a pie de zanja tubería de hierro fundido dúctil DN 250 |  |  |  |  | m |  | 1 | 0.7 | 0.7
019801900110 | Prueba hidráulica de tubería agua potab. DN 250 |  |  |  |  | m |  | 1 | 5.26 | 5.26
5.96
Partida |  |  | Instalación de tubería de union acerrojado de hierro dúctil DN 250
Rendimiento | m/DIA | MO. | 180 | EQ. | 180 | Costo unitario directo por : m |  |  |  | 11.68
Código | Descripción Recurso |  |  |  |  | Unidad | Cuadrilla | Cantidad | Precio S/. | Parcial S/.
Mano de Obra
0147030001 | MO: Capataz incluye leyes sociales |  |  |  |  | h | 0.1 | 0.0044 | 28.68 | 0.13
0147060001 | MO: Operario incluye leyes sociales |  |  |  |  | h | 1 | 0.0444 | 24.22 | 1.08
0147080001 | MO: Oficial incluye leyes sociales |  |  |  |  | h | 1 | 0.0444 | 19.13 | 0.85
0147100001 | MO: Peon incluye leyes sociales |  |  |  |  | h | 1 | 0.0444 | 17.29 | 0.77
2.83
Equipos
0337009001 | Herramientas manuales |  |  |  |  | %MO |  | 2 | 2.83 | 0.06
0337420001 | Tecle tilfor-simil. incl. cable-accesor. |  |  |  |  | h | 1 | 0.0444 | 2.6 | 0.12
0349310009 | Grúa hidráulica auto propulsada 9 ton |  |  |  |  | h | 1 | 0.0444 | 61.01 | 2.71
2.89
Subpartidas
019801750110 | Puesta a pie de zanja tubería de hierro fundido dúctil DN 250 |  |  |  |  | m |  | 1 | 0.7 | 0.7
019801900110 | Prueba hidráulica de tubería agua potab. DN 250 |  |  |  |  | m |  | 1 | 5.26 | 5.26
5.96
Partida |  |  | Instalación de tubería de union standar de hierro dúctil DN 300
Rendimiento | m/DIA | MO. | 180 | EQ. | 180 | Costo unitario directo por : m |  |  |  | 12.85
Código | Descripción Recurso |  |  |  |  | Unidad | Cuadrilla | Cantidad | Precio S/. | Parcial S/.
Mano de Obra
0147030001 | MO: Capataz incluye leyes sociales |  |  |  |  | h | 0.1 | 0.0044 | 28.68 | 0.13
0147060001 | MO: Operario incluye leyes sociales |  |  |  |  | h | 1 | 0.0444 | 24.22 | 1.08
0147080001 | MO: Oficial incluye leyes sociales |  |  |  |  | h | 1 | 0.0444 | 19.13 | 0.85
0147100001 | MO: Peon incluye leyes sociales |  |  |  |  | h | 1 | 0.0444 | 17.29 | 0.77
2.83
Equipos
0337009001 | Herramientas manuales |  |  |  |  | %MO |  | 2 | 2.83 | 0.06
0337420001 | Tecle tilfor-simil. incl. cable-accesor. |  |  |  |  | h | 1 | 0.0444 | 2.6 | 0.12
0349310009 | Grúa hidráulica auto propulsada 9 ton |  |  |  |  | h | 1 | 0.0444 | 61.01 | 2.71
2.89
Subpartidas
019801750112 | Puesta a pie de zanja tubería de hierro fundido dúctil DN 300 |  |  |  |  | m |  | 1 | 0.7 | 0.7
019801900112 | Prueba hidráulica de tubería agua potab. DN 300 |  |  |  |  | m |  | 1 | 6.43 | 6.43
7.13
Partida |  |  | Instalación de tubería de union acerrojada hierro dúctil DN 300
Rendimiento | m/DIA | MO. | 180 | EQ. | 180 | Costo unitario directo por : m |  |  |  | 12.85
Código | Descripción Recurso |  |  |  |  | Unidad | Cuadrilla | Cantidad | Precio S/. | Parcial S/.
Mano de Obra
0147030001 | MO: Capataz incluye leyes sociales |  |  |  |  | h | 0.1 | 0.0044 | 28.68 | 0.13
0147060001 | MO: Operario incluye leyes sociales |  |  |  |  | h | 1 | 0.0444 | 24.22 | 1.08
0147080001 | MO: Oficial incluye leyes sociales |  |  |  |  | h | 1 | 0.0444 | 19.13 | 0.85
0147100001 | MO: Peon incluye leyes sociales |  |  |  |  | h | 1 | 0.0444 | 17.29 | 0.77
2.83
Equipos
0337009001 | Herramientas manuales |  |  |  |  | %MO |  | 2 | 2.83 | 0.06
0337420001 | Tecle tilfor-simil. incl. cable-accesor. |  |  |  |  | h | 1 | 0.0444 | 2.6 | 0.12
0349310009 | Grúa hidráulica auto propulsada 9 ton |  |  |  |  | h | 1 | 0.0444 | 61.01 | 2.71
2.89
Subpartidas
019801750112 | Puesta a pie de zanja tubería de hierro fundido dúctil DN 300 |  |  |  |  | m |  | 1 | 0.7 | 0.7
019801900112 | Prueba hidráulica de tubería agua potab. DN 300 |  |  |  |  | m |  | 1 | 6.43 | 6.43
7.13
Partida |  |  | Instalación de tubería de union standar de hierro dúctil DN 400
Rendimiento | m/DIA | MO. | 144 | EQ. | 144 | Costo unitario directo por : m |  |  |  | 16.81
Código | Descripción Recurso |  |  |  |  | Unidad | Cuadrilla | Cantidad | Precio S/. | Parcial S/.
Mano de Obra
0147030001 | MO: Capataz incluye leyes sociales |  |  |  |  | h | 0.1 | 0.0056 | 28.68 | 0.16
0147060001 | MO: Operario incluye leyes sociales |  |  |  |  | h | 1 | 0.0556 | 24.22 | 1.35
0147080001 | MO: Oficial incluye leyes sociales |  |  |  |  | h | 1 | 0.0556 | 19.13 | 1.06
0147100001 | MO: Peon incluye leyes sociales |  |  |  |  | h | 1 | 0.0556 | 17.29 | 0.96
3.53
Equipos
0337009001 | Herramientas manuales |  |  |  |  | %MO |  | 2 | 3.53 | 0.07
0337420001 | Tecle tilfor-simil. incl. cable-accesor. |  |  |  |  | h | 1 | 0.0556 | 2.6 | 0.14
0349310009 | Grúa hidráulica auto propulsada 9 ton |  |  |  |  | h | 1 | 0.0556 | 61.01 | 3.39
3.6
Subpartidas
019801750116 | Puesta a pie de zanja tubería de hierro fundido dúctil DN 400 |  |  |  |  | m |  | 1 | 0.7 | 0.7
019801900116 | Prueba hidráulica de tubería agua potab. DN 400 |  |  |  |  | m |  | 1 | 8.98 | 8.98
9.68
Partida |  |  | Instalación de tubería de union acerrojada de hierro dúctil DN 400
Rendimiento | m/DIA | MO. | 144 | EQ. | 144 | Costo unitario directo por : m |  |  |  | 16.81
Código | Descripción Recurso |  |  |  |  | Unidad | Cuadrilla | Cantidad | Precio S/. | Parcial S/.
Mano de Obra
0147030001 | MO: Capataz incluye leyes sociales |  |  |  |  | h | 0.1 | 0.0056 | 28.68 | 0.16
0147060001 | MO: Operario incluye leyes sociales |  |  |  |  | h | 1 | 0.0556 | 24.22 | 1.35
0147080001 | MO: Oficial incluye leyes sociales |  |  |  |  | h | 1 | 0.0556 | 19.13 | 1.06
0147100001 | MO: Peon incluye leyes sociales |  |  |  |  | h | 1 | 0.0556 | 17.29 | 0.96
3.53
Equipos
0337009001 | Herramientas manuales |  |  |  |  | %MO |  | 2 | 3.53 | 0.07
0337420001 | Tecle tilfor-simil. incl. cable-accesor. |  |  |  |  | h | 1 | 0.0556 | 2.6 | 0.14
0349310009 | Grúa hidráulica auto propulsada 9 ton |  |  |  |  | h | 1 | 0.0556 | 61.01 | 3.39
3.6
Subpartidas
019801750116 | Puesta a pie de zanja tubería de hierro fundido dúctil DN 400 |  |  |  |  | m |  | 1 | 0.7 | 0.7
019801900116 | Prueba hidráulica de tubería agua potab. DN 400 |  |  |  |  | m |  | 1 | 8.98 | 8.98
9.68
Partida |  |  | Instalación tub. polietileno p/agua pot. DN 80
Rendimiento | m/DIA | MO. | 720 | EQ. | 720 | Costo unitario directo por : m |  |  |  | 17.41
Código | Descripción Recurso |  |  |  |  | Unidad | Cuadrilla | Cantidad | Precio S/. | Parcial S/.
Mano de Obra
0147030001 | MO: Capataz incluye leyes sociales |  |  |  |  | h | 0.1 | 0.0011 | 28.68 | 0.03
0147060001 | MO: Operario incluye leyes sociales |  |  |  |  | h | 2 | 0.0222 | 24.22 | 0.54
0147080001 | MO: Oficial incluye leyes sociales |  |  |  |  | h | 1 | 0.0111 | 19.13 | 0.21
0147100001 | MO: Peon incluye leyes sociales |  |  |  |  | h | 2 | 0.0222 | 17.29 | 0.38
1.16
Equipos
0337009001 | Herramientas manuales |  |  |  |  | %MO |  | 2 | 1.16 | 0.02
0.02
Subcontratos
0404010114 | Pega por electrofusion (soldadura) Tuberia HDPE DN 90mm (incl. prueba de verificacion soldadura) |  |  |  |  | und |  | 0.1667 | 37.38 | 6.23
6.23
Subpartidas
016123030429 | Unión (Enlace) HDPE DN 90mm electrofusión |  |  |  |  | und |  | 0.1667 | 44.38 | 7.4
019801850103 | Puesta a pie de zanja de tubería PVC DN 80 |  |  |  |  | m |  | 1 | 0.08 | 0.08
019801900103 | Prueba hidráulica de tubería agua potab. DN 80 |  |  |  |  | m |  | 1 | 2.52 | 2.52
10
Partida |  |  | Instalación tub. polietileno p/agua pot. DN 100
Rendimiento | m/DIA | MO. | 720 | EQ. | 720 | Costo unitario directo por : m |  |  |  | 17.83
Código | Descripción Recurso |  |  |  |  | Unidad | Cuadrilla | Cantidad | Precio S/. | Parcial S/.
Mano de Obra
0147030001 | MO: Capataz incluye leyes sociales |  |  |  |  | h | 0.1 | 0.0011 | 28.68 | 0.03
0147060001 | MO: Operario incluye leyes sociales |  |  |  |  | h | 2 | 0.0222 | 24.22 | 0.54
0147080001 | MO: Oficial incluye leyes sociales |  |  |  |  | h | 1 | 0.0111 | 19.13 | 0.21
0147100001 | MO: Peon incluye leyes sociales |  |  |  |  | h | 2 | 0.0222 | 17.29 | 0.38
1.16
Equipos
0337009001 | Herramientas manuales |  |  |  |  | %MO |  | 2 | 1.16 | 0.02
0.02
Subcontratos
0404010112 | Pega por electrofusion (soldadura) Tuberia HDPE DN 110mm (incl. prueba de verificacion soldadura) |  |  |  |  | und |  | 0.1667 | 44.85 | 7.48
7.48
Subpartidas
016123030429 | Unión (Enlace) HDPE DN 110mm electrofusión |  |  |  |  | und |  | 0.1667 | 54.7 | 9.12
019801800104 | Puesta a pie de zanja tubería de polietileno DN 100 |  |  |  |  | m |  | 1 | 0.05 | 0.05
9.17
Partida |  |  | Instalación tub. polietileno p/agua pot. DN 150
Rendimiento | m/DIA | MO. | 480 | EQ. | 480 | Costo unitario directo por : m |  |  |  | 26.47
Código | Descripción Recurso |  |  |  |  | Unidad | Cuadrilla | Cantidad | Precio S/. | Parcial S/.
Mano de Obra
0147030001 | MO: Capataz incluye leyes sociales |  |  |  |  | h | 0.1 | 0.0017 | 28.68 | 0.05
0147060001 | MO: Operario incluye leyes sociales |  |  |  |  | h | 2 | 0.0333 | 24.22 | 0.81
0147080001 | MO: Oficial incluye leyes sociales |  |  |  |  | h | 1 | 0.0167 | 19.13 | 0.32
0147100001 | MO: Peon incluye leyes sociales |  |  |  |  | h | 2 | 0.0333 | 17.29 | 0.58
1.76
Equipos
0337009001 | Herramientas manuales |  |  |  |  | %MO |  | 2 | 1.76 | 0.04
0.04
Subcontratos
0404010115 | Pega por electrofusion (soldadura) Tuberia HDPE DN 160mm (incl. prueba de verificacion soldadura) |  |  |  |  | und |  | 0.1667 | 48.11 | 8.02
8.02
Subpartidas
016123030430 | Unión (Enlace) HDPE DN 160mm electrofusión |  |  |  |  | und |  | 0.1667 | 99.09 | 16.52
019801800106 | Puesta a pie de zanja tubería de polietileno DN 150 |  |  |  |  | m |  | 1 | 0.13 | 0.13
16.65
Partida |  |  | Instalación tub. polietileno p/agua pot. D 63 incluye prueba hidráulica
Rendimiento | m/DIA | MO. | 720 | EQ. | 720 | Costo unitario directo por : m |  |  |  | 10.61
Código | Descripción Recurso |  |  |  |  | Unidad | Cuadrilla | Cantidad | Precio S/. | Parcial S/.
Mano de Obra
0147030001 | MO: Capataz incluye leyes sociales |  |  |  |  | h | 0.1 | 0.0011 | 28.68 | 0.03
0147060001 | MO: Operario incluye leyes sociales |  |  |  |  | h | 2 | 0.0222 | 24.22 | 0.54
0147080001 | MO: Oficial incluye leyes sociales |  |  |  |  | h | 1 | 0.0111 | 19.13 | 0.21
0147100001 | MO: Peon incluye leyes sociales |  |  |  |  | h | 2 | 0.0222 | 17.29 | 0.38
1.16
Equipos
0337009001 | Herramientas manuales |  |  |  |  | %MO |  | 2 | 1.16 | 0.02
0.02
Subcontratos
0404010111 | Pega por electrofusion (soldadura) Tuberia HDPE DN 63mm (incl. prueba de verificacion soldadura) |  |  |  |  | und |  | 0.1667 | 29.9 | 4.98
4.98
Subpartidas
016123030429 | Unión (Enlace) HDPE DN 63mm electrofusión |  |  |  |  | und |  | 0.1667 | 26.38 | 4.4
019801800104 | Puesta a pie de zanja tubería de polietileno DN 100 |  |  |  |  | m |  | 1 | 0.05 | 0.05
4.45
Partida |  |  | Pega por termofusion para tuberia de 800mm
Rendimiento | m/DIA | MO. | 30 | EQ. | 30 | Costo unitario directo por : m |  |  |  | 62.73
Código | Descripción Recurso |  |  |  |  | Unidad | Cuadrilla | Cantidad | Precio S/. | Parcial S/.
Mano de Obra
0147030001 | MO: Capataz incluye leyes sociales |  |  |  |  | h | 0.1 | 0.0267 | 28.68 | 0.77
0147060001 | MO: Operario incluye leyes sociales |  |  |  |  | h | 1 | 0.2667 | 24.22 | 6.46
0147080001 | MO: Oficial incluye leyes sociales |  |  |  |  | h | 1 | 0.2667 | 19.13 | 5.1
0147100001 | MO: Peon incluye leyes sociales |  |  |  |  | h | 2 | 0.5333 | 17.29 | 9.22
21.55
Equipos
0337009001 | Herramientas manuales |  |  |  |  | %MO |  | 2 | 21.55 | 0.43
0337420001 | Tecle tilfor-simil. incl. cable-accesor. |  |  |  |  | h | 1 | 0.2667 | 2.6 | 0.69
0349310009 | Grúa hidráulica auto propulsada 9 ton |  |  |  |  | h | 1 | 0.2667 | 61.01 | 16.27
17.39
Subcontratos
0404030145 | Servicio de termofusión de Tub o Acc HDPE DN 800 (Incl. Equipo, generador elec., técnico especializado y herramientas) |  |  |  |  | und |  | 0.25 | 90.99 | 22.75
22.75
Subpartidas
019801800132 | Puesta a pie de zanja tubería de polietileno DN 800 |  |  |  |  | m |  | 1 | 1.04 | 1.04
1.04
Partida |  |  | Instalación de tubería Polietileno PE-100 agua potab. DN 20 incluye prueba hidráulica
Rendimiento | m/DIA | MO. | 576 | EQ. | 576 | Costo unitario directo por : m |  |  |  | 3.28
Código | Descripción Recurso |  |  |  |  | Unidad | Cuadrilla | Cantidad | Precio S/. | Parcial S/.
Mano de Obra
0147030001 | MO: Capataz incluye leyes sociales |  |  |  |  | h | 0.1 | 0.0014 | 28.68 | 0.04
0147060001 | MO: Operario incluye leyes sociales |  |  |  |  | h | 1 | 0.0139 | 24.22 | 0.34
0147080001 | MO: Oficial incluye leyes sociales |  |  |  |  | h | 1 | 0.0139 | 19.13 | 0.27
0.65
Equipos
0337009001 | Herramientas manuales |  |  |  |  | %MO |  | 2 | 0.65 | 0.01
0337091003 | Equipo de corte para tub. de HDPE |  |  |  |  | h | 1 | 0.0139 | 93.75 | 1.3
1.31
Subpartidas
019801800173 | Puesta a pie de zanja tubería de polietileno DN 20 |  |  |  |  | m |  | 1 | 0.04 | 0.04
019801900100 | Prueba hidráulica de tubería agua potab. DN 15 - 20 |  |  |  |  | m |  | 1 | 1.28 | 1.28
1.32
Partida |  |  | Instalación de tubería PVC p/agua potab. DN 50 - 75
Rendimiento | m/DIA | MO. | 720 | EQ. | 720 | Costo unitario directo por : m |  |  |  | 0.59
Código | Descripción Recurso |  |  |  |  | Unidad | Cuadrilla | Cantidad | Precio S/. | Parcial S/.
Mano de Obra
0147030001 | MO: Capataz incluye leyes sociales |  |  |  |  | h | 0.1 | 0.0011 | 28.68 | 0.03
0147060001 | MO: Operario incluye leyes sociales |  |  |  |  | h | 1 | 0.0111 | 24.22 | 0.27
0147080001 | MO: Oficial incluye leyes sociales |  |  |  |  | h | 1 | 0.0111 | 19.13 | 0.21
0.51
Equipos
0337009001 | Herramientas manuales |  |  |  |  | %MO |  | 2 | 0.51 | 0.01
0.01
Subpartidas
019801850102 | Puesta a pie de zanja de tubería PVC DN 50 - 65 |  |  |  |  | m |  | 1 | 0.07 | 0.07
0.07
Partida |  |  | Instalación de tubería PVC p/agua potab. DN 100
Rendimiento | m/DIA | MO. | 576 | EQ. | 576 | Costo unitario directo por : m |  |  |  | 3.87
Código | Descripción Recurso |  |  |  |  | Unidad | Cuadrilla | Cantidad | Precio S/. | Parcial S/.
Mano de Obra
0147030001 | MO: Capataz incluye leyes sociales |  |  |  |  | h | 0.1 | 0.0014 | 28.68 | 0.04
0147060001 | MO: Operario incluye leyes sociales |  |  |  |  | h | 1 | 0.0139 | 24.22 | 0.34
0147080001 | MO: Oficial incluye leyes sociales |  |  |  |  | h | 1 | 0.0139 | 19.13 | 0.27
0147100001 | MO: Peon incluye leyes sociales |  |  |  |  | h | 1 | 0.0139 | 17.29 | 0.24
0.89
Equipos
0337009001 | Herramientas manuales |  |  |  |  | %MO |  | 2 | 0.89 | 0.02
0.02
Subpartidas
019801850104 | Puesta a pie de zanja de tubería PVC DN 100 |  |  |  |  | m |  | 1 | 0.11 | 0.11
019801900104 | Prueba hidráulica de tubería agua potab. DN 100 |  |  |  |  | m |  | 1 | 2.85 | 2.85
2.96
Partida |  |  | Instalación de tubería PVC p/agua potab. DN 150
Rendimiento | m/DIA | MO. | 480 | EQ. | 480 | Costo unitario directo por : m |  |  |  | 1.4
Código | Descripción Recurso |  |  |  |  | Unidad | Cuadrilla | Cantidad | Precio S/. | Parcial S/.
Mano de Obra
0147030001 | MO: Capataz incluye leyes sociales |  |  |  |  | h | 0.1 | 0.0017 | 28.68 | 0.05
0147060001 | MO: Operario incluye leyes sociales |  |  |  |  | h | 1 | 0.0167 | 24.22 | 0.4
0147080001 | MO: Oficial incluye leyes sociales |  |  |  |  | h | 1 | 0.0167 | 19.13 | 0.32
0147100001 | MO: Peon incluye leyes sociales |  |  |  |  | h | 1 | 0.0167 | 17.29 | 0.29
1.06
Equipos
0337009001 | Herramientas manuales |  |  |  |  | %MO |  | 2 | 1.06 | 0.02
0.02
Subpartidas
019801850106 | Puesta a pie de zanja de tubería PVC DN 150 |  |  |  |  | m |  | 1 | 0.32 | 0.32
0.32
Partida |  |  | Instalacion de tuberia PVC DN 80-100 para forro de conexión domiciliaria de agua potable
Rendimiento | m/DIA | MO. | 960 | EQ. | 960 | Costo unitario directo por : m |  |  |  | 0.64
Código | Descripción Recurso |  |  |  |  | Unidad | Cuadrilla | Cantidad | Precio S/. | Parcial S/.
Mano de Obra
0147030001 | MO: Capataz incluye leyes sociales |  |  |  |  | h | 0.1 | 0.0008 | 28.68 | 0.02
0147060001 | MO: Operario incluye leyes sociales |  |  |  |  | h | 1 | 0.0083 | 24.22 | 0.2
0147080001 | MO: Oficial incluye leyes sociales |  |  |  |  | h | 1 | 0.0083 | 19.13 | 0.16
0147100001 | MO: Peon incluye leyes sociales |  |  |  |  | h | 1 | 0.0083 | 17.29 | 0.14
0.52
Equipos
0337009001 | Herramientas manuales |  |  |  |  | %MO |  | 2 | 0.52 | 0.01
0.01
Subpartidas
019801850104 | Puesta a pie de zanja de tubería PVC DN 100 |  |  |  |  | m |  | 1 | 0.11 | 0.11
0.11
Partida |  |  | Instalación de tubería de PVC p/desagüe DN 200
Rendimiento | m/DIA | MO. | 480 | EQ. | 480 | Costo unitario directo por : m |  |  |  | 5.47
Código | Descripción Recurso |  |  |  |  | Unidad | Cuadrilla | Cantidad | Precio S/. | Parcial S/.
Mano de Obra
0147030001 | MO: Capataz incluye leyes sociales |  |  |  |  | h | 0.1 | 0.0017 | 28.68 | 0.05
0147060001 | MO: Operario incluye leyes sociales |  |  |  |  | h | 1 | 0.0167 | 24.22 | 0.4
0147080001 | MO: Oficial incluye leyes sociales |  |  |  |  | h | 1 | 0.0167 | 19.13 | 0.32
0147100001 | MO: Peon incluye leyes sociales |  |  |  |  | h | 1 | 0.0167 | 17.29 | 0.29
1.06
Equipos
0337009001 | Herramientas manuales |  |  |  |  | %MO |  | 2 | 1.06 | 0.02
0.02
Subpartidas
019801850108 | Puesta a pie de zanja de tubería PVC DN 200 |  |  |  |  | m |  | 1 | 0.32 | 0.32
019801900208 | Prueba hidráulica de tubería p/desague DN 200 |  |  |  |  | m |  | 1 | 4.07 | 4.07
4.39
Partida |  |  | Instalación de tubería de PVC p/desagüe DN 250
Rendimiento | m/DIA | MO. | 411 | EQ. | 411 | Costo unitario directo por : m |  |  |  | 7.41
Código | Descripción Recurso |  |  |  |  | Unidad | Cuadrilla | Cantidad | Precio S/. | Parcial S/.
Mano de Obra
0147030001 | MO: Capataz incluye leyes sociales |  |  |  |  | h | 0.1 | 0.0019 | 28.68 | 0.05
0147060001 | MO: Operario incluye leyes sociales |  |  |  |  | h | 1 | 0.0195 | 24.22 | 0.47
0147080001 | MO: Oficial incluye leyes sociales |  |  |  |  | h | 1 | 0.0195 | 19.13 | 0.37
0147100001 | MO: Peon incluye leyes sociales |  |  |  |  | h | 1 | 0.0195 | 17.29 | 0.34
1.23
Equipos
0337009001 | Herramientas manuales |  |  |  |  | %MO |  | 2 | 1.23 | 0.02
0.02
Subpartidas
019801850110 | Puesta a pie de zanja de tubería PVC DN 250 |  |  |  |  | m |  | 1 | 0.62 | 0.62
019801900210 | Prueba hidráulica de tubería p/desague DN 250 |  |  |  |  | m |  | 1 | 5.54 | 5.54
6.16
Partida |  |  | Suministro e instalación de manga HDPE e= 8 mils (200 micrones) para protección de tubería HD DN 100
Rendimiento | m/DIA | MO. | 720 | EQ. | 720 | Costo unitario directo por : m |  |  |  | 3.5
Código | Descripción Recurso |  |  |  |  | Unidad | Cuadrilla | Cantidad | Precio S/. | Parcial S/.
Mano de Obra
0147030001 | MO: Capataz incluye leyes sociales |  |  |  |  | h | 0.1 | 0.0011 | 28.68 | 0.03
0147060001 | MO: Operario incluye leyes sociales |  |  |  |  | h | 1 | 0.0111 | 24.22 | 0.27
0147080001 | MO: Oficial incluye leyes sociales |  |  |  |  | h | 1 | 0.0111 | 19.13 | 0.21
0147100001 | MO: Peon incluye leyes sociales |  |  |  |  | h | 1 | 0.0111 | 17.29 | 0.19
0.7
Materiales
0230820195 | Manga de polietileno DN 100 de HD e= 8 mils (200 micrones) |  |  |  |  | m |  | 1.01 | 1.85 | 1.87
1.87
Equipos
0337009001 | Herramientas manuales |  |  |  |  | %MO |  | 2 | 0.7 | 0.01
0348270101 | Equipo de soldadura para termofusiòn con accesorios |  |  |  |  | h | 1 | 0.0111 | 82.98 | 0.92
0.93
Partida |  |  | Suministro e instalación de manga HDPE e= 8 mils (200 micrones) para protección de tubería HD DN 150
Rendimiento | m/DIA | MO. | 480 | EQ. | 480 | Costo unitario directo por : m |  |  |  | 4.87
Código | Descripción Recurso |  |  |  |  | Unidad | Cuadrilla | Cantidad | Precio S/. | Parcial S/.
Mano de Obra
0147030001 | MO: Capataz incluye leyes sociales |  |  |  |  | h | 0.1 | 0.0017 | 28.68 | 0.05
0147060001 | MO: Operario incluye leyes sociales |  |  |  |  | h | 1 | 0.0167 | 24.22 | 0.4
0147080001 | MO: Oficial incluye leyes sociales |  |  |  |  | h | 1 | 0.0167 | 19.13 | 0.32
0147100001 | MO: Peon incluye leyes sociales |  |  |  |  | h | 1 | 0.0167 | 17.29 | 0.29
1.06
Materiales
0230820194 | Manga de polietileno DN 150 de HD e= 8 mils (200 micrones) |  |  |  |  | m |  | 1.01 | 2.38 | 2.4
2.4
Equipos
0337009001 | Herramientas manuales |  |  |  |  | %MO |  | 2 | 1.06 | 0.02
0348270101 | Equipo de soldadura para termofusiòn con accesorios |  |  |  |  | h | 1 | 0.0167 | 82.98 | 1.39
1.41
Partida |  |  | Suministro e instalación de manga HDPE e= 8 mils (200 micrones) para protección de tuberíaHD DN 200
Rendimiento | m/DIA | MO. | 414 | EQ. | 414 | Costo unitario directo por : m |  |  |  | 5.91
Código | Descripción Recurso |  |  |  |  | Unidad | Cuadrilla | Cantidad | Precio S/. | Parcial S/.
Mano de Obra
0147030001 | MO: Capataz incluye leyes sociales |  |  |  |  | h | 0.1 | 0.0019 | 28.68 | 0.05
0147060001 | MO: Operario incluye leyes sociales |  |  |  |  | h | 1 | 0.0193 | 24.22 | 0.47
0147080001 | MO: Oficial incluye leyes sociales |  |  |  |  | h | 1 | 0.0193 | 19.13 | 0.37
0147100001 | MO: Peon incluye leyes sociales |  |  |  |  | h | 1 | 0.0193 | 17.29 | 0.33
1.22
Materiales
0230820155 | Manga de polietileno DN 200 de HD e= 8 mils (200 micrones) |  |  |  |  | m |  | 1.01 | 3.04 | 3.07
3.07
Equipos
0337009001 | Herramientas manuales |  |  |  |  | %MO |  | 2 | 1.22 | 0.02
0348270101 | Equipo de soldadura para termofusiòn con accesorios |  |  |  |  | h | 1 | 0.0193 | 82.98 | 1.6
1.62
Partida |  |  | Suministro e instalación de manga HDPE e= 8 mils (200 micrones) para protección de tuberíaHD DN 200
Rendimiento | m/DIA | MO. | 414 | EQ. | 414 | Costo unitario directo por : m |  |  |  | 5.91
Código | Descripción Recurso |  |  |  |  | Unidad | Cuadrilla | Cantidad | Precio S/. | Parcial S/.
Mano de Obra
0147030001 | MO: Capataz incluye leyes sociales |  |  |  |  | h | 0.1 | 0.0019 | 28.68 | 0.05
0147060001 | MO: Operario incluye leyes sociales |  |  |  |  | h | 1 | 0.0193 | 24.22 | 0.47
0147080001 | MO: Oficial incluye leyes sociales |  |  |  |  | h | 1 | 0.0193 | 19.13 | 0.37
0147100001 | MO: Peon incluye leyes sociales |  |  |  |  | h | 1 | 0.0193 | 17.29 | 0.33
1.22
Materiales
0230820155 | Manga de polietileno DN 200 de HD e= 8 mils (200 micrones) |  |  |  |  | m |  | 1.01 | 3.04 | 3.07
3.07
Equipos
0337009001 | Herramientas manuales |  |  |  |  | %MO |  | 2 | 1.22 | 0.02
0348270101 | Equipo de soldadura para termofusiòn con accesorios |  |  |  |  | h | 1 | 0.0193 | 82.98 | 1.6
1.62
Partida |  |  | Suministro e instalación de manga HDPE e= 8 mils (200 micrones) para protección de tubería HD DN 250
Rendimiento | m/DIA | MO. | 360 | EQ. | 360 | Costo unitario directo por : m |  |  |  | 7.68
Código | Descripción Recurso |  |  |  |  | Unidad | Cuadrilla | Cantidad | Precio S/. | Parcial S/.
Mano de Obra
0147030001 | MO: Capataz incluye leyes sociales |  |  |  |  | h | 0.1 | 0.0022 | 28.68 | 0.06
0147060001 | MO: Operario incluye leyes sociales |  |  |  |  | h | 1 | 0.0222 | 24.22 | 0.54
0147080001 | MO: Oficial incluye leyes sociales |  |  |  |  | h | 1 | 0.0222 | 19.13 | 0.42
0147100001 | MO: Peon incluye leyes sociales |  |  |  |  | h | 1 | 0.0222 | 17.29 | 0.38
1.4
Materiales
0230820156 | Manga de polietileno DN 250 de HD e= 8 mils (200 micrones) |  |  |  |  | m |  | 1.01 | 4.03 | 4.07
4.07
Equipos
0337009001 | Herramientas manuales |  |  |  |  | %MO |  | 2 | 1.4 | 0.03
0348270101 | Equipo de soldadura para termofusiòn con accesorios |  |  |  |  | h | 1 | 0.0222 | 82.98 | 1.84
0349310009 | Grúa hidráulica auto propulsada 9 ton |  |  |  |  | h | 0.25 | 0.0056 | 61.01 | 0.34
2.21
Partida |  |  | Suministro e instalación de manga HDPE e= 8 mils (200 micrones) para protección de tubería HD DN 300
Rendimiento | m/DIA | MO. | 360 | EQ. | 360 | Costo unitario directo por : m |  |  |  | 8.96
Código | Descripción Recurso |  |  |  |  | Unidad | Cuadrilla | Cantidad | Precio S/. | Parcial S/.
Mano de Obra
0147030001 | MO: Capataz incluye leyes sociales |  |  |  |  | h | 0.1 | 0.0022 | 28.68 | 0.06
0147060001 | MO: Operario incluye leyes sociales |  |  |  |  | h | 1 | 0.0222 | 24.22 | 0.54
0147080001 | MO: Oficial incluye leyes sociales |  |  |  |  | h | 1 | 0.0222 | 19.13 | 0.42
0147100001 | MO: Peon incluye leyes sociales |  |  |  |  | h | 1 | 0.0222 | 17.29 | 0.38
1.4
Materiales
0230820157 | Manga de polietileno DN 300 de HD e= 8 mils (200 micrones) |  |  |  |  | m |  | 1.01 | 5.3 | 5.35
5.35
Equipos
0337009001 | Herramientas manuales |  |  |  |  | %MO |  | 2 | 1.4 | 0.03
0348270101 | Equipo de soldadura para termofusiòn con accesorios |  |  |  |  | h | 1 | 0.0222 | 82.98 | 1.84
0349310009 | Grúa hidráulica auto propulsada 9 ton |  |  |  |  | h | 0.25 | 0.0056 | 61.01 | 0.34
2.21
Partida |  |  | Suministro e instalación de manga HDPE e= 8 mils (200 micrones) para protección de tubería HD DN 300
Rendimiento | m/DIA | MO. | 360 | EQ. | 360 | Costo unitario directo por : m |  |  |  | 8.96
Código | Descripción Recurso |  |  |  |  | Unidad | Cuadrilla | Cantidad | Precio S/. | Parcial S/.
Mano de Obra
0147030001 | MO: Capataz incluye leyes sociales |  |  |  |  | h | 0.1 | 0.0022 | 28.68 | 0.06
0147060001 | MO: Operario incluye leyes sociales |  |  |  |  | h | 1 | 0.0222 | 24.22 | 0.54
0147080001 | MO: Oficial incluye leyes sociales |  |  |  |  | h | 1 | 0.0222 | 19.13 | 0.42
0147100001 | MO: Peon incluye leyes sociales |  |  |  |  | h | 1 | 0.0222 | 17.29 | 0.38
1.4
Materiales
0230820157 | Manga de polietileno DN 300 de HD e= 8 mils (200 micrones) |  |  |  |  | m |  | 1.01 | 5.3 | 5.35
5.35
Equipos
0337009001 | Herramientas manuales |  |  |  |  | %MO |  | 2 | 1.4 | 0.03
0348270101 | Equipo de soldadura para termofusiòn con accesorios |  |  |  |  | h | 1 | 0.0222 | 82.98 | 1.84
0349310009 | Grúa hidráulica auto propulsada 9 ton |  |  |  |  | h | 0.25 | 0.0056 | 61.01 | 0.34
2.21
Partida |  |  | Suministro e instalación de manga HDPE e= 8 mils (200 micrones) para protección de tubería HD DN 300
Rendimiento | m/DIA | MO. | 360 | EQ. | 360 | Costo unitario directo por : m |  |  |  | 8.96
Código | Descripción Recurso |  |  |  |  | Unidad | Cuadrilla | Cantidad | Precio S/. | Parcial S/.
Mano de Obra
0147030001 | MO: Capataz incluye leyes sociales |  |  |  |  | h | 0.1 | 0.0022 | 28.68 | 0.06
0147060001 | MO: Operario incluye leyes sociales |  |  |  |  | h | 1 | 0.0222 | 24.22 | 0.54
0147080001 | MO: Oficial incluye leyes sociales |  |  |  |  | h | 1 | 0.0222 | 19.13 | 0.42
0147100001 | MO: Peon incluye leyes sociales |  |  |  |  | h | 1 | 0.0222 | 17.29 | 0.38
1.4
Materiales
0230820157 | Manga de polietileno DN 300 de HD e= 8 mils (200 micrones) |  |  |  |  | m |  | 1.01 | 5.3 | 5.35
5.35
Equipos
0337009001 | Herramientas manuales |  |  |  |  | %MO |  | 2 | 1.4 | 0.03
0348270101 | Equipo de soldadura para termofusiòn con accesorios |  |  |  |  | h | 1 | 0.0222 | 82.98 | 1.84
0349310009 | Grúa hidráulica auto propulsada 9 ton |  |  |  |  | h | 0.25 | 0.0056 | 61.01 | 0.34
2.21
Partida |  |  | Suministro e instalación de manga HDPE e= 8 mils (200 micrones) para protección de tubería HD DN 400
Rendimiento | m/DIA | MO. | 288 | EQ. | 288 | Costo unitario directo por : m |  |  |  | 12.38
Código | Descripción Recurso |  |  |  |  | Unidad | Cuadrilla | Cantidad | Precio S/. | Parcial S/.
Mano de Obra
0147030001 | MO: Capataz incluye leyes sociales |  |  |  |  | h | 0.1 | 0.0028 | 28.68 | 0.08
0147060001 | MO: Operario incluye leyes sociales |  |  |  |  | h | 1 | 0.0278 | 24.22 | 0.67
0147080001 | MO: Oficial incluye leyes sociales |  |  |  |  | h | 1 | 0.0278 | 19.13 | 0.53
0147100001 | MO: Peon incluye leyes sociales |  |  |  |  | h | 1 | 0.0278 | 17.29 | 0.48
1.76
Materiales
0230820159 | Manga de polietileno DN 400 de HD e= 8 mils (200 micrones) |  |  |  |  | m |  | 1.01 | 7.77 | 7.85
7.85
Equipos
0337009001 | Herramientas manuales |  |  |  |  | %MO |  | 2 | 1.76 | 0.04
0348270101 | Equipo de soldadura para termofusiòn con accesorios |  |  |  |  | h | 1 | 0.0278 | 82.98 | 2.31
0349310009 | Grúa hidráulica auto propulsada 9 ton |  |  |  |  | h | 0.25 | 0.0069 | 61.01 | 0.42
2.77
Partida |  |  | Brida de acero para soldar y empernar DN 200
Rendimiento | und/DIA | MO. |  | EQ. |  | Costo unitario directo por : und |  |  |  | 385.14
Código | Descripción Recurso |  |  |  |  | Unidad | Cuadrilla | Cantidad | Precio S/. | Parcial S/.
Materiales
0256020018 | Brida de acero C-207 AWWA ó ISO sold-emp. DN 200 mm |  |  |  |  | und |  | 1 | 385.14 | 385.14
385.14
Partida |  |  | Brida de acero para soldar-rompe agua DN 200
Rendimiento | und/DIA | MO. |  | EQ. |  | Costo unitario directo por : und |  |  |  | 124.89
Código | Descripción Recurso |  |  |  |  | Unidad | Cuadrilla | Cantidad | Precio S/. | Parcial S/.
Materiales
0256020508 | Brida acero para soldar-anclajes DN 200 mm |  |  |  |  | und |  | 1 | 124.89 | 124.89
124.89
Partida |  |  | Codo de acero de 90° tipo campana (CC) DN 200
Rendimiento | und/DIA | MO. |  | EQ. |  | Costo unitario directo por : und |  |  |  | 195.22
Código | Descripción Recurso |  |  |  |  | Unidad | Cuadrilla | Cantidad | Precio S/. | Parcial S/.
Materiales
0265020708 | Codo acero de 90° CC DN 200 mm |  |  |  |  | und |  | 1 | 195.22 | 195.22
195.22
Partida |  |  | Tapón de acero o brida ciega para empernar DN 100
Rendimiento | und/DIA | MO. |  | EQ. |  | Costo unitario directo por : und |  |  |  | 98.01
Código | Descripción Recurso |  |  |  |  | Unidad | Cuadrilla | Cantidad | Precio S/. | Parcial S/.
Materiales
0265050004 | Tapón de acero DN 100 mm |  |  |  |  | und |  | 1 | 98.01 | 98.01
98.01
Partida |  |  | Tapón de acero o brida ciega para empernar DN 150
Rendimiento | und/DIA | MO. |  | EQ. |  | Costo unitario directo por : und |  |  |  | 164.09
Código | Descripción Recurso |  |  |  |  | Unidad | Cuadrilla | Cantidad | Precio S/. | Parcial S/.
Materiales
0265050006 | Tapón de acero DN 150 mm |  |  |  |  | und |  | 1 | 164.09 | 164.09
164.09
Partida |  |  | Perno de acero incluye tuerca para unir bridas DN 200
Rendimiento | und/DIA | MO. |  | EQ. |  | Costo unitario directo por : und |  |  |  | 2.53
Código | Descripción Recurso |  |  |  |  | Unidad | Cuadrilla | Cantidad | Precio S/. | Parcial S/.
Materiales
0202082508 | Perno incluye tuerca p/brida DN 200 mm |  |  |  |  | und |  | 1 | 2.53 | 2.53
2.53
Partida |  |  | Perno de acero incluye tuerca para unir bridas DN 300
Rendimiento | und/DIA | MO. |  | EQ. |  | Costo unitario directo por : und |  |  |  | 3.63
Código | Descripción Recurso |  |  |  |  | Unidad | Cuadrilla | Cantidad | Precio S/. | Parcial S/.
Materiales
0202082512 | Perno incluye tuerca p/brida DN 300 mm |  |  |  |  | und |  | 1 | 3.63 | 3.63
3.63
Partida |  |  | Perno de acero incluye tuerca para unir bridas DN 400
Rendimiento | und/DIA | MO. |  | EQ. |  | Costo unitario directo por : und |  |  |  | 5.33
Código | Descripción Recurso |  |  |  |  | Unidad | Cuadrilla | Cantidad | Precio S/. | Parcial S/.
Materiales
0202082516 | Perno incluye tuerca p/brida DN 400 mm |  |  |  |  | und |  | 1 | 5.33 | 5.33
5.33
Partida |  |  | Acople metálico de amplio rango (max) para tubería DN 50 R= 59,5/85
Rendimiento | und/DIA | MO. |  | EQ. |  | Costo unitario directo por : und |  |  |  | 171.42
Código | Descripción Recurso |  |  |  |  | Unidad | Cuadrilla | Cantidad | Precio S/. | Parcial S/.
Materiales
0230020002 | Acople maxifit para tubería DN 50 mm R=57/74 |  |  |  |  | und |  | 1 | 171.42 | 171.42
171.42
Partida |  |  | Acople metálico de amplio rango (max) para tubería DN 80 R= 88,1/108
Rendimiento | und/DIA | MO. |  | EQ. |  | Costo unitario directo por : und |  |  |  | 199.12
Código | Descripción Recurso |  |  |  |  | Unidad | Cuadrilla | Cantidad | Precio S/. | Parcial S/.
Materiales
0230020004 | Acople maxifit para tubería DN 80 mm R=85/107 |  |  |  |  | und |  | 1 | 199.12 | 199.12
199.12
Partida |  |  | Codo hierro dúctil DN 80 de 90° (1/4) Union Flexible - NTP ISO-2531:20215
Rendimiento | und/DIA | MO. |  | EQ. |  | Costo unitario directo por : und |  |  |  | 328.93
Código | Descripción Recurso |  |  |  |  | Unidad | Cuadrilla | Cantidad | Precio S/. | Parcial S/.
Materiales
0229020053 | Codo hierro dúctil DN 80 de 90° (1/4) Union Flexible - NTP ISO-2531:20215 |  |  |  |  | und |  | 1 | 328.93 | 328.93
328.93
Partida |  |  | Codo hierro dúctil DN 100 de 90° (1/4) Union Flexible - NTP ISO-2531:20215
Rendimiento | und/DIA | MO. |  | EQ. |  | Costo unitario directo por : und |  |  |  | 371.91
Código | Descripción Recurso |  |  |  |  | Unidad | Cuadrilla | Cantidad | Precio S/. | Parcial S/.
Materiales
0229020054 | Codo hierro dúctil DN 100 de 90° (1/4) Union Flexible - NTP ISO-2531:20215 |  |  |  |  | und |  | 1 | 371.91 | 371.91
371.91
Partida |  |  | Codo hierro dúctil DN 150 de 90° (1/4) Union Flexible - NTP ISO-2531:20215
Rendimiento | und/DIA | MO. |  | EQ. |  | Costo unitario directo por : und |  |  |  | 641.03
Código | Descripción Recurso |  |  |  |  | Unidad | Cuadrilla | Cantidad | Precio S/. | Parcial S/.
Materiales
0229020056 | Codo hierro dúctil DN 150 de 90° (1/4) Union Flexible - NTP ISO-2531:20215 |  |  |  |  | und |  | 1 | 641.03 | 641.03
641.03
Partida |  |  | Codo hierro dúctil DN 200 de 90° (1/4) Union Flexible - NTP ISO-2531:20215
Rendimiento | und/DIA | MO. |  | EQ. |  | Costo unitario directo por : und |  |  |  | 1029.77
Código | Descripción Recurso |  |  |  |  | Unidad | Cuadrilla | Cantidad | Precio S/. | Parcial S/.
Materiales
0229020058 | Codo hierro dúctil DN 200 de 90° (1/4) Union Flexible - NTP ISO-2531:20215 |  |  |  |  | und |  | 1 | 1029.77 | 1029.77
1029.77
Partida |  |  | Codo de hierro dúctil DN 400 de 90° (1/4) unión acerrojada interna (PFA 16 bar) - NTP ISO-2531:20215
Rendimiento | und/DIA | MO. |  | EQ. |  | Costo unitario directo por : und |  |  |  | 2596.1
Código | Descripción Recurso |  |  |  |  | Unidad | Cuadrilla | Cantidad | Precio S/. | Parcial S/.
Materiales
0229026562 | Codo de hierro dúctil DN 400 de 90° (1/4) unión acerrojada interna (PFA 16 bar) - NTP ISO-2531:20215 |  |  |  |  | und |  | 1 | 2596.1 | 2596.1
2596.1
Partida |  |  | Codo hierro dúctil DN 80 de 45° (1/8) Union Flexible - NTP ISO-2531:20215
Rendimiento | und/DIA | MO. |  | EQ. |  | Costo unitario directo por : und |  |  |  | 240.24
Código | Descripción Recurso |  |  |  |  | Unidad | Cuadrilla | Cantidad | Precio S/. | Parcial S/.
Materiales
0229020403 | Codo hierro dúctil DN 80 de 45° (1/8) Union Flexible - NTP ISO-2531:20215 |  |  |  |  | und |  | 1 | 240.24 | 240.24
240.24
Partida |  |  | Codo hierro dúctil DN 150 de 45° (1/8) Union Flexible - NTP ISO-2531:20215
Rendimiento | und/DIA | MO. |  | EQ. |  | Costo unitario directo por : und |  |  |  | 452.46
Código | Descripción Recurso |  |  |  |  | Unidad | Cuadrilla | Cantidad | Precio S/. | Parcial S/.
Materiales
0229020406 | Codo hierro dúctil DN 150 de 45° (1/8) Union Flexible - NTP ISO-2531:20215 |  |  |  |  | und |  | 1 | 452.46 | 452.46
452.46
Partida |  |  | Codo hierro dúctil DN 200 de 45° (1/8) Union Flexible - NTP ISO-2531:20215
Rendimiento | und/DIA | MO. |  | EQ. |  | Costo unitario directo por : und |  |  |  | 704.02
Código | Descripción Recurso |  |  |  |  | Unidad | Cuadrilla | Cantidad | Precio S/. | Parcial S/.
Materiales
0229020408 | Codo hierro dúctil DN 200 de 45° (1/8) Union Flexible - NTP ISO-2531:20215 |  |  |  |  | und |  | 1 | 704.02 | 704.02
704.02
Partida |  |  | Codo de hierro dúctil DN 200 de 90° (1/4) unión acerrojada interna (PFA 16 bar) - NTP ISO-2531:20215
Rendimiento | und/DIA | MO. |  | EQ. |  | Costo unitario directo por : und |  |  |  | 664.12
Código | Descripción Recurso |  |  |  |  | Unidad | Cuadrilla | Cantidad | Precio S/. | Parcial S/.
Materiales
0229026590 | Codo de hierro dúctil DN 200 de 90° (1/4) unión acerrojada interna (PFA 16 bar) - NTP ISO-2531:20215 |  |  |  |  | und |  | 1 | 664.12 | 664.12
664.12
Partida |  |  | Codo de hierro dúctil DN 200 de 45° (1/8) unión acerrojada interna (PFA 16 bar) - NTP ISO-2531:20215
Rendimiento | und/DIA | MO. |  | EQ. |  | Costo unitario directo por : und |  |  |  | 543.38
Código | Descripción Recurso |  |  |  |  | Unidad | Cuadrilla | Cantidad | Precio S/. | Parcial S/.
Materiales
0229026575 | Codo de hierro dúctil DN 200 de 45° (1/8) unión acerrojada interna (PFA 16 bar) - NTP ISO-2531:20215 |  |  |  |  | und |  | 1 | 543.38 | 543.38
543.38
Partida |  |  | Codo de hierro dúctil DN 200 de 45° (1/8) unión acerrojada interna (PFA 20 bar) - NTP ISO-2531:20215
Rendimiento | und/DIA | MO. |  | EQ. |  | Costo unitario directo por : und |  |  |  | 543.38
Código | Descripción Recurso |  |  |  |  | Unidad | Cuadrilla | Cantidad | Precio S/. | Parcial S/.
Materiales
0229026578 | Codo de hierro dúctil DN 200 de 45° (1/8) unión acerrojada interna (PFA 20 bar) - NTP ISO-2531:20215 |  |  |  |  | und |  | 1 | 543.38 | 543.38
543.38
Partida |  |  | Codo de hierro dúctil DN 250 de 45° (1/8) unión acerrojada interna (PFA 16 bar) - NTP ISO-2531:20215
Rendimiento | und/DIA | MO. |  | EQ. |  | Costo unitario directo por : und |  |  |  | 774.8
Código | Descripción Recurso |  |  |  |  | Unidad | Cuadrilla | Cantidad | Precio S/. | Parcial S/.
Materiales
0229026585 | Codo de hierro dúctil DN 250 de 45° (1/8) unión acerrojada interna (PFA 16 bar) - NTP ISO-2531:20215 |  |  |  |  | und |  | 1 | 774.8 | 774.8
774.8
Partida |  |  | Codo de hierro dúctil DN 300 de 45° (1/8) unión acerrojada interna (PFA 16 bar) - NTP ISO-2531:20215
Rendimiento | und/DIA | MO. |  | EQ. |  | Costo unitario directo por : und |  |  |  | 1066.63
Código | Descripción Recurso |  |  |  |  | Unidad | Cuadrilla | Cantidad | Precio S/. | Parcial S/.
Materiales
0229026584 | Codo de hierro dúctil DN 300 de 45° (1/8) unión acerrojada interna (PFA 16 bar) - NTP ISO-2531:20215 |  |  |  |  | und |  | 1 | 1066.63 | 1066.63
1066.63
Partida |  |  | Codo de hierro dúctil DN 150 de 45° (1/8) unión acerrojada interna (PFA 16 bar) - NTP ISO-2531:20215
Rendimiento | und/DIA | MO. |  | EQ. |  | Costo unitario directo por : und |  |  |  | 350.21
Código | Descripción Recurso |  |  |  |  | Unidad | Cuadrilla | Cantidad | Precio S/. | Parcial S/.
Materiales
0229026586 | Codo de hierro dúctil DN 150 de 45° (1/8) unión acerrojada interna (PFA 16 bar) - NTP ISO-2531:20215 |  |  |  |  | und |  | 1 | 350.21 | 350.21
350.21
Partida |  |  | Codo de hierro dúctil DN 250 de 90° (1/4) unión acerrojada interna (PFA 16 bar) - NTP ISO-2531:20215
Rendimiento | und/DIA | MO. |  | EQ. |  | Costo unitario directo por : und |  |  |  | 830.15
Código | Descripción Recurso |  |  |  |  | Unidad | Cuadrilla | Cantidad | Precio S/. | Parcial S/.
Materiales
0229026587 | Codo de hierro dúctil DN 250 de 90° (1/4) unión acerrojada interna (PFA 16 bar) - NTP ISO-2531:20215 |  |  |  |  | und |  | 1 | 830.15 | 830.15
830.15
Partida |  |  | Codo de hierro dúctil DN 250 de 11.25° (1/32) unión acerrojada interna (PFA 20 bar) - NTP ISO-2531:20215
Rendimiento | und/DIA | MO. |  | EQ. |  | Costo unitario directo por : und |  |  |  | 613.85
Código | Descripción Recurso |  |  |  |  | Unidad | Cuadrilla | Cantidad | Precio S/. | Parcial S/.
Materiales
0229026588 | Codo de hierro dúctil DN 250 de 11.25° (1/32) unión acerrojada interna (PFA 20 bar) - NTP ISO-2531:20215 |  |  |  |  | und |  | 1 | 613.85 | 613.85
613.85
Partida |  |  | Codo de hierro dúctil DN 250 de 22.5° (1/16) unión acerrojada interna (PFA 20 bar) - NTP ISO-2531:20215
Rendimiento | und/DIA | MO. |  | EQ. |  | Costo unitario directo por : und |  |  |  | 674.19
Código | Descripción Recurso |  |  |  |  | Unidad | Cuadrilla | Cantidad | Precio S/. | Parcial S/.
Materiales
0229026589 | Codo de hierro dúctil DN 250 de 22.5° (1/16) unión acerrojada interna (PFA 20 bar) - NTP ISO-2531:20215 |  |  |  |  | und |  | 1 | 674.19 | 674.19
674.19
Partida |  |  | Codo de hierro dúctil DN 400 de 45° (1/8) unión acerrojada interna (PFA 16 bar) - NTP ISO-2531:20215
Rendimiento | und/DIA | MO. |  | EQ. |  | Costo unitario directo por : und |  |  |  | 1791.15
Código | Descripción Recurso |  |  |  |  | Unidad | Cuadrilla | Cantidad | Precio S/. | Parcial S/.
Materiales
0229026561 | Codo de hierro dúctil DN 400 de 45° (1/8) unión acerrojada interna (PFA 16 bar) - NTP ISO-2531:20215 |  |  |  |  | und |  | 1 | 1791.15 | 1791.15
1791.15
Partida |  |  | Codo de hierro dúctil DN 400 de 11.25° (1/32) unión acerrojada interna (PFA 19 bar) - NTP ISO-2531:20215
Rendimiento | und/DIA | MO. |  | EQ. |  | Costo unitario directo por : und |  |  |  | 1308.12
Código | Descripción Recurso |  |  |  |  | Unidad | Cuadrilla | Cantidad | Precio S/. | Parcial S/.
Materiales
0229026563 | Codo de hierro dúctil DN 400 de 11.25° (1/32) unión acerrojada interna (PFA 19 bar) - NTP ISO-2531:20215 |  |  |  |  | und |  | 1 | 1308.12 | 1308.12
1308.12
Partida |  |  | Codo de hierro dúctil DN 400 de 11.25° (1/32) unión acerrojada interna (PFA 24 bar) - NTP ISO-2531:20215
Rendimiento | und/DIA | MO. |  | EQ. |  | Costo unitario directo por : und |  |  |  | 1308.12
Código | Descripción Recurso |  |  |  |  | Unidad | Cuadrilla | Cantidad | Precio S/. | Parcial S/.
Materiales
0229026567 | Codo de hierro dúctil DN 400 de 11.25° (1/32) unión acerrojada interna (PFA 24 bar) - NTP ISO-2531:20215 |  |  |  |  | und |  | 1 | 1308.12 | 1308.12
1308.12
Partida |  |  | Codo de hierro dúctil DN 400 de 11.25° (1/32) unión acerrojada interna (PFA 42 bar) - NTP ISO-2531:20215
Rendimiento | und/DIA | MO. |  | EQ. |  | Costo unitario directo por : und |  |  |  | 1308.12
Código | Descripción Recurso |  |  |  |  | Unidad | Cuadrilla | Cantidad | Precio S/. | Parcial S/.
Materiales
0229026570 | Codo de hierro dúctil DN 400 de 11.25° (1/32) unión acerrojada interna (PFA 42 bar) - NTP ISO-2531:20215 |  |  |  |  | und |  | 1 | 1308.12 | 1308.12
1308.12
Partida |  |  | Codo hierro dúctil DN 80 de 22.5° (1/16) Union Flexible - NTP ISO-2531:20215
Rendimiento | und/DIA | MO. |  | EQ. |  | Costo unitario directo por : und |  |  |  | 276.6
Código | Descripción Recurso |  |  |  |  | Unidad | Cuadrilla | Cantidad | Precio S/. | Parcial S/.
Materiales
0229021003 | Codo hierro dúctil DN 80 de 22.5° (1/16) Union Flexible - NTP ISO-2531:20215 |  |  |  |  | und |  | 1 | 276.6 | 276.6
276.6
Partida |  |  | Codo hierro dúctil DN 100 de 22.5° (1/16) Union Flexible - NTP ISO-2531:20215
Rendimiento | und/DIA | MO. |  | EQ. |  | Costo unitario directo por : und |  |  |  | 267.07
Código | Descripción Recurso |  |  |  |  | Unidad | Cuadrilla | Cantidad | Precio S/. | Parcial S/.
Materiales
0229021004 | Codo hierro dúctil DN 100 de 22.5° (1/16) Union Flexible - NTP ISO-2531:20215 |  |  |  |  | und |  | 1 | 267.07 | 267.07
267.07
Partida |  |  | Codo hierro dúctil DN 150 de 22.5° (1/16) Union Flexible - NTP ISO-2531:20215
Rendimiento | und/DIA | MO. |  | EQ. |  | Costo unitario directo por : und |  |  |  | 512.08
Código | Descripción Recurso |  |  |  |  | Unidad | Cuadrilla | Cantidad | Precio S/. | Parcial S/.
Materiales
0229021006 | Codo hierro dúctil DN 150 de 22.5° (1/16) Union Flexible - NTP ISO-2531:20215 |  |  |  |  | und |  | 1 | 512.08 | 512.08
512.08
Partida |  |  | Codo hierro dúctil DN 200 de 22.5° (1/16) Union Flexible - NTP ISO-2531:20215
Rendimiento | und/DIA | MO. |  | EQ. |  | Costo unitario directo por : und |  |  |  | 779.33
Código | Descripción Recurso |  |  |  |  | Unidad | Cuadrilla | Cantidad | Precio S/. | Parcial S/.
Materiales
0229021008 | Codo hierro dúctil DN 200 de 22.5° (1/16) Union Flexible - NTP ISO-2531:20215 |  |  |  |  | und |  | 1 | 779.33 | 779.33
779.33
Partida |  |  | Codo hierro dúctil DN 400 de 22.5° (1/16) Union Flexible - NTP ISO-2531:20215
Rendimiento | und/DIA | MO. |  | EQ. |  | Costo unitario directo por : und |  |  |  | 1812.79
Código | Descripción Recurso |  |  |  |  | Unidad | Cuadrilla | Cantidad | Precio S/. | Parcial S/.
Materiales
0229021016 | Codo hierro dúctil DN 400 de 22.5° (1/16) Union Flexible - NTP ISO-2531:20215 |  |  |  |  | und |  | 1 | 1812.79 | 1812.79
1812.79
Partida |  |  | Codo de hierro dúctil DN 90 de 90° (1/4) unión acerrojada interna (PFA 24 bar) - NTP ISO-2531:20215
Rendimiento | und/DIA | MO. |  | EQ. |  | Costo unitario directo por : und |  |  |  | 229.46
Código | Descripción Recurso |  |  |  |  | Unidad | Cuadrilla | Cantidad | Precio S/. | Parcial S/.
Materiales
0229026593 | Codo de hierro dúctil DN 90 de 90° (1/4) unión acerrojada interna (PFA 24 bar) - NTP ISO-2531:20215 |  |  |  |  | und |  | 1 | 229.46 | 229.46
229.46
Partida |  |  | Codo de hierro dúctil DN 100 de 22.5° (1/16) unión acerrojada interna (PFA 16 bar) - NTP ISO-2531:20215
Rendimiento | und/DIA | MO. |  | EQ. |  | Costo unitario directo por : und |  |  |  | 213.34
Código | Descripción Recurso |  |  |  |  | Unidad | Cuadrilla | Cantidad | Precio S/. | Parcial S/.
Materiales
0229026595 | Codo de hierro dúctil DN 100 de 22.5° (1/16) unión acerrojada interna (PFA 16 bar) - NTP ISO-2531:20215 |  |  |  |  | und |  | 1 | 213.34 | 213.34
213.34
Partida |  |  | Codo de hierro dúctil DN 150 de 22.5° (1/16) unión acerrojada interna (PFA 16 bar) - NTP ISO-2531:20215
Rendimiento | und/DIA | MO. |  | EQ. |  | Costo unitario directo por : und |  |  |  | 320.01
Código | Descripción Recurso |  |  |  |  | Unidad | Cuadrilla | Cantidad | Precio S/. | Parcial S/.
Materiales
0229026583 | Codo de hierro dúctil DN 150 de 22.5° (1/16) unión acerrojada interna (PFA 16 bar) - NTP ISO-2531:20215 |  |  |  |  | und |  | 1 | 320.01 | 320.01
320.01
Partida |  |  | Codo de hierro dúctil DN 200 de 22.5° (1/16) unión acerrojada interna (PFA 16 bar) - NTP ISO-2531:20215
Rendimiento | und/DIA | MO. |  | EQ. |  | Costo unitario directo por : und |  |  |  | 483.03
Código | Descripción Recurso |  |  |  |  | Unidad | Cuadrilla | Cantidad | Precio S/. | Parcial S/.
Materiales
0229026574 | Codo de hierro dúctil DN 200 de 22.5° (1/16) unión acerrojada interna (PFA 16 bar) - NTP ISO-2531:20215 |  |  |  |  | und |  | 1 | 483.03 | 483.03
483.03
Partida |  |  | Codo de hierro dúctil DN 200 de 22.5° (1/16) unión acerrojada interna (PFA 20 bar) - NTP ISO-2531:20215
Rendimiento | und/DIA | MO. |  | EQ. |  | Costo unitario directo por : und |  |  |  | 483.03
Código | Descripción Recurso |  |  |  |  | Unidad | Cuadrilla | Cantidad | Precio S/. | Parcial S/.
Materiales
0229026577 | Codo de hierro dúctil DN 200 de 22.5° (1/16) unión acerrojada interna (PFA 20 bar) - NTP ISO-2531:20215 |  |  |  |  | und |  | 1 | 483.03 | 483.03
483.03
Partida |  |  | Codo de hierro dúctil DN 250 de 22.5° (1/16) unión acerrojada interna (PFA 16 bar) - NTP ISO-2531:20215
Rendimiento | und/DIA | MO. |  | EQ. |  | Costo unitario directo por : und |  |  |  | 673.13
Código | Descripción Recurso |  |  |  |  | Unidad | Cuadrilla | Cantidad | Precio S/. | Parcial S/.
Materiales
0229026582 | Codo de hierro dúctil DN 250 de 22.5° (1/16) unión acerrojada interna (PFA 16 bar) - NTP ISO-2531:20215 |  |  |  |  | und |  | 1 | 673.13 | 673.13
673.13
Partida |  |  | Codo de hierro dúctil DN 300 de 22.5° (1/16) unión acerrojada interna (PFA 16 bar) - NTP ISO-2531:20215
Rendimiento | und/DIA | MO. |  | EQ. |  | Costo unitario directo por : und |  |  |  | 895.6
Código | Descripción Recurso |  |  |  |  | Unidad | Cuadrilla | Cantidad | Precio S/. | Parcial S/.
Materiales
0229026581 | Codo de hierro dúctil DN 300 de 22.5° (1/16) unión acerrojada interna (PFA 16 bar) - NTP ISO-2531:20215 |  |  |  |  | und |  | 1 | 895.6 | 895.6
895.6
Partida |  |  | Codo de hierro dúctil DN 400 de 22.5° (1/16) unión acerrojada interna (PFA 16 bar) - NTP ISO-2531:20215
Rendimiento | und/DIA | MO. |  | EQ. |  | Costo unitario directo por : und |  |  |  | 1489.26
Código | Descripción Recurso |  |  |  |  | Unidad | Cuadrilla | Cantidad | Precio S/. | Parcial S/.
Materiales
0229026560 | Codo de hierro dúctil DN 400 de 22.5° (1/16) unión acerrojada interna (PFA 16 bar) - NTP ISO-2531:20215 |  |  |  |  | und |  | 1 | 1489.26 | 1489.26
1489.26
Partida |  |  | Codo de hierro dúctil DN 400 de 22.5° (1/16) unión acerrojada interna (PFA 19 bar) - NTP ISO-2531:20215
Rendimiento | und/DIA | MO. |  | EQ. |  | Costo unitario directo por : und |  |  |  | 1489.26
Código | Descripción Recurso |  |  |  |  | Unidad | Cuadrilla | Cantidad | Precio S/. | Parcial S/.
Materiales
0229026564 | Codo de hierro dúctil DN 400 de 22.5° (1/16) unión acerrojada interna (PFA 19 bar) - NTP ISO-2531:20215 |  |  |  |  | und |  | 1 | 1489.26 | 1489.26
1489.26
Partida |  |  | Codo de hierro dúctil DN 400 de 22.5° (1/16) unión acerrojada interna (PFA 24 bar) - NTP ISO-2531:20215
Rendimiento | und/DIA | MO. |  | EQ. |  | Costo unitario directo por : und |  |  |  | 1489.26
Código | Descripción Recurso |  |  |  |  | Unidad | Cuadrilla | Cantidad | Precio S/. | Parcial S/.
Materiales
0229026568 | Codo de hierro dúctil DN 400 de 22.5° (1/16) unión acerrojada interna (PFA 24 bar) - NTP ISO-2531:20215 |  |  |  |  | und |  | 1 | 1489.26 | 1489.26
1489.26
Partida |  |  | Codo de hierro dúctil DN 400 de 22.5° (1/16) unión acerrojada interna (PFA 42 bar) - NTP ISO-2531:20215
Rendimiento | und/DIA | MO. |  | EQ. |  | Costo unitario directo por : und |  |  |  | 1489.26
Código | Descripción Recurso |  |  |  |  | Unidad | Cuadrilla | Cantidad | Precio S/. | Parcial S/.
Materiales
0229026571 | Codo de hierro dúctil DN 400 de 22.5° (1/16) unión acerrojada interna (PFA 42 bar) - NTP ISO-2531:20215 |  |  |  |  | und |  | 1 | 1489.26 | 1489.26
1489.26
Partida |  |  | Codo hierro dúctil DN 80 de 11.25° (1/32) Union Flexible - NTP ISO-2531:20215
Rendimiento | und/DIA | MO. |  | EQ. |  | Costo unitario directo por : und |  |  |  | 170.78
Código | Descripción Recurso |  |  |  |  | Unidad | Cuadrilla | Cantidad | Precio S/. | Parcial S/.
Materiales
0229021603 | Codo hierro dúctil DN 80 de 11.25° (1/32) Union Flexible - NTP ISO-2531:20215 |  |  |  |  | und |  | 1 | 170.78 | 170.78
170.78
Partida |  |  | Codo hierro dúctil DN 100 de 11.25° (1/32) Union Flexible - NTP ISO-2531:20215
Rendimiento | und/DIA | MO. |  | EQ. |  | Costo unitario directo por : und |  |  |  | 207.56
Código | Descripción Recurso |  |  |  |  | Unidad | Cuadrilla | Cantidad | Precio S/. | Parcial S/.
Materiales
0229021604 | Codo hierro dúctil DN 100 de 11.25° (1/32) Union Flexible - NTP ISO-2531:20215 |  |  |  |  | und |  | 1 | 207.56 | 207.56
207.56
Partida |  |  | Codo hierro dúctil DN 150 de 11.25° (1/32) Union Flexible - NTP ISO-2531:20215
Rendimiento | und/DIA | MO. |  | EQ. |  | Costo unitario directo por : und |  |  |  | 381.85
Código | Descripción Recurso |  |  |  |  | Unidad | Cuadrilla | Cantidad | Precio S/. | Parcial S/.
Materiales
0229021606 | Codo hierro dúctil DN 150 de 11.25° (1/32) Union Flexible - NTP ISO-2531:20215 |  |  |  |  | und |  | 1 | 381.85 | 381.85
381.85
Partida |  |  | Codo hierro dúctil DN 200 de 11.25° (1/32) Union Flexible - NTP ISO-2531:20215
Rendimiento | und/DIA | MO. |  | EQ. |  | Costo unitario directo por : und |  |  |  | 504.38
Código | Descripción Recurso |  |  |  |  | Unidad | Cuadrilla | Cantidad | Precio S/. | Parcial S/.
Materiales
0229021608 | Codo hierro dúctil DN 200 de 11.25° (1/32) Union Flexible - NTP ISO-2531:20215 |  |  |  |  | und |  | 1 | 504.38 | 504.38
504.38
Partida |  |  | Codo de hierro dúctil DN 150 de 11.25° (1/32) unión acerrojada interna (PFA 16 bar) - NTP ISO-2531:20215
Rendimiento | und/DIA | MO. |  | EQ. |  | Costo unitario directo por : und |  |  |  | 297.86
Código | Descripción Recurso |  |  |  |  | Unidad | Cuadrilla | Cantidad | Precio S/. | Parcial S/.
Materiales
0229026591 | Codo de hierro dúctil DN 150 de 11.25° (1/32) unión acerrojada interna (PFA 16 bar) - NTP ISO-2531:20215 |  |  |  |  | und |  | 1 | 297.86 | 297.86
297.86
Partida |  |  | Codo de hierro dúctil DN 150 de 90° (1/4) unión acerrojada interna (PFA 16 bar) - NTP ISO-2531:20215
Rendimiento | und/DIA | MO. |  | EQ. |  | Costo unitario directo por : und |  |  |  | 412.57
Código | Descripción Recurso |  |  |  |  | Unidad | Cuadrilla | Cantidad | Precio S/. | Parcial S/.
Materiales
0229026592 | Codo de hierro dúctil DN 150 de 90° (1/4) unión acerrojada interna (PFA 16 bar) - NTP ISO-2531:20215 |  |  |  |  | und |  | 1 | 412.57 | 412.57
412.57
Partida |  |  | Codo hierro dúctil DN 250 de 11.25° (1/32) Union Flexible - NTP ISO-2531:20215
Rendimiento | und/DIA | MO. |  | EQ. |  | Costo unitario directo por : und |  |  |  | 801.27
Código | Descripción Recurso |  |  |  |  | Unidad | Cuadrilla | Cantidad | Precio S/. | Parcial S/.
Materiales
0229021610 | Codo hierro dúctil DN 250 de 11.25° (1/32) Union Flexible - NTP ISO-2531:20215 |  |  |  |  | und |  | 1 | 801.27 | 801.27
801.27
Partida |  |  | Codo hierro dúctil DN 300 de 11.25° (1/32) Union Flexible - NTP ISO-2531:20215
Rendimiento | und/DIA | MO. |  | EQ. |  | Costo unitario directo por : und |  |  |  | 1042.96
Código | Descripción Recurso |  |  |  |  | Unidad | Cuadrilla | Cantidad | Precio S/. | Parcial S/.
Materiales
0229021612 | Codo hierro dúctil DN 300 de 11.25° (1/32) Union Flexible - NTP ISO-2531:20215 |  |  |  |  | und |  | 1 | 1042.96 | 1042.96
1042.96
Partida |  |  | Codo hierro dúctil DN 400 de 11.25° (1/32) Union Flexible - NTP ISO-2531:20215
Rendimiento | und/DIA | MO. |  | EQ. |  | Costo unitario directo por : und |  |  |  | 1628.83
Código | Descripción Recurso |  |  |  |  | Unidad | Cuadrilla | Cantidad | Precio S/. | Parcial S/.
Materiales
0229021616 | Codo hierro dúctil DN 400 de 11.25° (1/32) Union Flexible - NTP ISO-2531:20215 |  |  |  |  | und |  | 1 | 1628.83 | 1628.83
1628.83
Partida |  |  | Codo de hierro dúctil DN 90 de 11.25° (1/32) unión acerrojada interna (PFA 24 bar) - NTP ISO-2531:20215
Rendimiento | und/DIA | MO. |  | EQ. |  | Costo unitario directo por : und |  |  |  | 179.13
Código | Descripción Recurso |  |  |  |  | Unidad | Cuadrilla | Cantidad | Precio S/. | Parcial S/.
Materiales
0229026594 | Codo de hierro dúctil DN 90 de 11.25° (1/32) unión acerrojada interna (PFA 24 bar) - NTP ISO-2531:20215 |  |  |  |  | und |  | 1 | 179.13 | 179.13
179.13
Partida |  |  | Codo de hierro dúctil DN 100 de 11.25° (1/32) unión acerrojada interna (PFA 16 bar) - NTP ISO-2531:20215
Rendimiento | und/DIA | MO. |  | EQ. |  | Costo unitario directo por : und |  |  |  | 179.13
Código | Descripción Recurso |  |  |  |  | Unidad | Cuadrilla | Cantidad | Precio S/. | Parcial S/.
Materiales
0229026596 | Codo de hierro dúctil DN 100 de 11.25° (1/32) unión acerrojada interna (PFA 16 bar) - NTP ISO-2531:20215 |  |  |  |  | und |  | 1 | 179.13 | 179.13
179.13
Partida |  |  | Codo de hierro dúctil DN 200 de 11.25° (1/32) unión acerrojada interna (PFA 16 bar) - NTP ISO-2531:20215
Rendimiento | und/DIA | MO. |  | EQ. |  | Costo unitario directo por : und |  |  |  | 442.77
Código | Descripción Recurso |  |  |  |  | Unidad | Cuadrilla | Cantidad | Precio S/. | Parcial S/.
Materiales
0229026573 | Codo de hierro dúctil DN 200 de 11.25° (1/32) unión acerrojada interna (PFA 16 bar) - NTP ISO-2531:20215 |  |  |  |  | und |  | 1 | 442.77 | 442.77
442.77
Partida |  |  | Codo de hierro dúctil DN 200 de 11.25° (1/32) unión acerrojada interna (PFA 20 bar) - NTP ISO-2531:20215
Rendimiento | und/DIA | MO. |  | EQ. |  | Costo unitario directo por : und |  |  |  | 442.77
Código | Descripción Recurso |  |  |  |  | Unidad | Cuadrilla | Cantidad | Precio S/. | Parcial S/.
Materiales
0229026576 | Codo de hierro dúctil DN 200 de 11.25° (1/32) unión acerrojada interna (PFA 20 bar) - NTP ISO-2531:20215 |  |  |  |  | und |  | 1 | 442.77 | 442.77
442.77
Partida |  |  | Codo de hierro dúctil DN 250 de 11.25° (1/32) unión acerrojada interna (PFA 16 bar) - NTP ISO-2531:20215
Rendimiento | und/DIA | MO. |  | EQ. |  | Costo unitario directo por : und |  |  |  | 613.85
Código | Descripción Recurso |  |  |  |  | Unidad | Cuadrilla | Cantidad | Precio S/. | Parcial S/.
Materiales
0229026580 | Codo de hierro dúctil DN 250 de 11.25° (1/32) unión acerrojada interna (PFA 16 bar) - NTP ISO-2531:20215 |  |  |  |  | und |  | 1 | 613.85 | 613.85
613.85
Partida |  |  | Codo de hierro dúctil DN 300 de 11.25° (1/32) unión acerrojada interna (PFA 16 bar) - NTP ISO-2531:20215
Rendimiento | und/DIA | MO. |  | EQ. |  | Costo unitario directo por : und |  |  |  | 815.07
Código | Descripción Recurso |  |  |  |  | Unidad | Cuadrilla | Cantidad | Precio S/. | Parcial S/.
Materiales
0229026579 | Codo de hierro dúctil DN 300 de 11.25° (1/32) unión acerrojada interna (PFA 16 bar) - NTP ISO-2531:20215 |  |  |  |  | und |  | 1 | 815.07 | 815.07
815.07
Partida |  |  | Codo de hierro dúctil DN 400 de 11.25° (1/32) unión acerrojada interna (PFA 16 bar) - NTP ISO-2531:20215
Rendimiento | und/DIA | MO. |  | EQ. |  | Costo unitario directo por : und |  |  |  | 1308.12
Código | Descripción Recurso |  |  |  |  | Unidad | Cuadrilla | Cantidad | Precio S/. | Parcial S/.
Materiales
0229026559 | Codo de hierro dúctil DN 400 de 11.25° (1/32) unión acerrojada interna (PFA 16 bar) - NTP ISO-2531:20215 |  |  |  |  | und |  | 1 | 1308.12 | 1308.12
1308.12
Partida |  |  | Codo de hierro dúctil DN 400 de 45° (1/8) unión acerrojada interna (PFA 19 bar) - NTP ISO-2531:20215
Rendimiento | und/DIA | MO. |  | EQ. |  | Costo unitario directo por : und |  |  |  | 1791.15
Código | Descripción Recurso |  |  |  |  | Unidad | Cuadrilla | Cantidad | Precio S/. | Parcial S/.
Materiales
0229026565 | Codo de hierro dúctil DN 400 de 45° (1/8) unión acerrojada interna (PFA 19 bar) - NTP ISO-2531:20215 |  |  |  |  | und |  | 1 | 1791.15 | 1791.15
1791.15
Partida |  |  | Codo de hierro dúctil DN 400 de 90° (1/4) unión acerrojada interna (PFA 19 bar) - NTP ISO-2531:20215
Rendimiento | und/DIA | MO. |  | EQ. |  | Costo unitario directo por : und |  |  |  | 2596.1
Código | Descripción Recurso |  |  |  |  | Unidad | Cuadrilla | Cantidad | Precio S/. | Parcial S/.
Materiales
0229026566 | Codo de hierro dúctil DN 400 de 90° (1/4) unión acerrojada interna (PFA 19 bar) - NTP ISO-2531:20215 |  |  |  |  | und |  | 1 | 2596.1 | 2596.1
2596.1
Partida |  |  | Codo de hierro dúctil DN 400 de 45° (1/8) unión acerrojada interna (PFA 24 bar) - NTP ISO-2531:20215
Rendimiento | und/DIA | MO. |  | EQ. |  | Costo unitario directo por : und |  |  |  | 1791.15
Código | Descripción Recurso |  |  |  |  | Unidad | Cuadrilla | Cantidad | Precio S/. | Parcial S/.
Materiales
0229026569 | Codo de hierro dúctil DN 400 de 45° (1/8) unión acerrojada interna (PFA 24 bar) - NTP ISO-2531:20215 |  |  |  |  | und |  | 1 | 1791.15 | 1791.15
1791.15
Partida |  |  | Codo de hierro dúctil DN 400 de 45° (1/8) unión acerrojada interna (PFA 42 bar) - NTP ISO-2531:20215
Rendimiento | und/DIA | MO. |  | EQ. |  | Costo unitario directo por : und |  |  |  | 1791.15
Código | Descripción Recurso |  |  |  |  | Unidad | Cuadrilla | Cantidad | Precio S/. | Parcial S/.
Materiales
0229026572 | Codo de hierro dúctil DN 400 de 45° (1/8) unión acerrojada interna (PFA 42 bar) - NTP ISO-2531:20215 |  |  |  |  | und |  | 1 | 1791.15 | 1791.15
1791.15
Partida |  |  | Reducción ho. dúctil DN 100 a 50 de union flexible - NTP ISO 2531:20215
Rendimiento | und/DIA | MO. |  | EQ. |  | Costo unitario directo por : und |  |  |  | 121.31
Código | Descripción Recurso |  |  |  |  | Unidad | Cuadrilla | Cantidad | Precio S/. | Parcial S/.
Materiales
0229040033 | Reducción ho. dúctil DN 100 a 50 de union flexible - NTP ISO 2531:20215 |  |  |  |  | und |  | 1 | 121.31 | 121.31
121.31
Partida |  |  | Reducción ho. dúctil DN 100 a 80 de union flexible - NTP ISO 2531:20215
Rendimiento | und/DIA | MO. |  | EQ. |  | Costo unitario directo por : und |  |  |  | 194.1
Código | Descripción Recurso |  |  |  |  | Unidad | Cuadrilla | Cantidad | Precio S/. | Parcial S/.
Materiales
0229040043 | Reducción ho. dúctil DN 100 a 80 de union flexible - NTP ISO 2531:20215 |  |  |  |  | und |  | 1 | 194.1 | 194.1
194.1
Partida |  |  | Reducción ho. dúctil DN 150 a 60 de union flexible - NTP ISO 2531:20215
Rendimiento | und/DIA | MO. |  | EQ. |  | Costo unitario directo por : und |  |  |  | 181.97
Código | Descripción Recurso |  |  |  |  | Unidad | Cuadrilla | Cantidad | Precio S/. | Parcial S/.
Materiales
0229040062 | Reducción ho. dúctil DN 150 a 60 de union flexible - NTP ISO 2531:20215 |  |  |  |  | und |  | 1 | 181.97 | 181.97
181.97
Partida |  |  | Reducción ho. dúctil DN 150 a 80 de union flexible - NTP ISO 2531:20215
Rendimiento | und/DIA | MO. |  | EQ. |  | Costo unitario directo por : und |  |  |  | 242.63
Código | Descripción Recurso |  |  |  |  | Unidad | Cuadrilla | Cantidad | Precio S/. | Parcial S/.
Materiales
0229040063 | Reducción ho. dúctil DN 150 a 80 de union flexible - NTP ISO 2531:20215 |  |  |  |  | und |  | 1 | 242.63 | 242.63
242.63
Partida |  |  | Reducción ho. dúctil DN 150 a 100 de union flexible - NTP ISO 2531:20215
Rendimiento | und/DIA | MO. |  | EQ. |  | Costo unitario directo por : und |  |  |  | 303.29
Código | Descripción Recurso |  |  |  |  | Unidad | Cuadrilla | Cantidad | Precio S/. | Parcial S/.
Materiales
0229040064 | Reducción ho. dúctil DN 150 a 100 de union flexible - NTP ISO 2531:20215 |  |  |  |  | und |  | 1 | 303.29 | 303.29
303.29
Partida |  |  | Reducción ho. dúctil DN 200 a 100 de union flexible - NTP ISO 2531:20215
Rendimiento | und/DIA | MO. |  | EQ. |  | Costo unitario directo por : und |  |  |  | 404.38
Código | Descripción Recurso |  |  |  |  | Unidad | Cuadrilla | Cantidad | Precio S/. | Parcial S/.
Materiales
0229040084 | Reducción ho. dúctil DN 200 a 100 de union flexible - NTP ISO 2531:20215 |  |  |  |  | und |  | 1 | 404.38 | 404.38
404.38
Partida |  |  | Reducción ho. dúctil DN 200 a 150 de union flexible - NTP ISO 2531:20215
Rendimiento | und/DIA | MO. |  | EQ. |  | Costo unitario directo por : und |  |  |  | 606.57
Código | Descripción Recurso |  |  |  |  | Unidad | Cuadrilla | Cantidad | Precio S/. | Parcial S/.
Materiales
0229040086 | Reducción ho. dúctil DN 200 a 150 de union flexible - NTP ISO 2531:20215 |  |  |  |  | und |  | 1 | 606.57 | 606.57
606.57
Partida |  |  | Reduccion de hierro dúctil DN 200 x 150 de 3 enchufes acerrojado interna (PFA 16bar) - NTP ISO 2531:20215
Rendimiento | und/DIA | MO. |  | EQ. |  | Costo unitario directo por : und |  |  |  | 422.63
Código | Descripción Recurso |  |  |  |  | Unidad | Cuadrilla | Cantidad | Precio S/. | Parcial S/.
Materiales
0229047838 | Reduccion de hierro dúctil DN 200 x 150 de 3 enchufes acerrojado interna (PFA 16bar) - NTP ISO 2531:20215 |  |  |  |  | und |  | 1 | 422.63 | 422.63
422.63
Partida |  |  | Reducción ho. dúctil DN 250 a 100 de union flexible - NTP ISO 2531:20215
Rendimiento | und/DIA | MO. |  | EQ. |  | Costo unitario directo por : und |  |  |  | 971.83
Código | Descripción Recurso |  |  |  |  | Unidad | Cuadrilla | Cantidad | Precio S/. | Parcial S/.
Materiales
0229047836 | Reducción ho. dúctil DN 250 a 100 de union flexible - NTP ISO 2531:20215 |  |  |  |  | und |  | 1 | 971.83 | 971.83
971.83
Partida |  |  | Reducción ho. dúctil DN 300 a 150 de union flexible - NTP ISO 2531:20215
Rendimiento | und/DIA | MO. |  | EQ. |  | Costo unitario directo por : und |  |  |  | 909.86
Código | Descripción Recurso |  |  |  |  | Unidad | Cuadrilla | Cantidad | Precio S/. | Parcial S/.
Materiales
0229040126 | Reducción ho. dúctil DN 300 a 150 de union flexible - NTP ISO 2531:20215 |  |  |  |  | und |  | 1 | 909.86 | 909.86
909.86
Partida |  |  | Reducción ho. dúctil DN 300 a 90 de union flexible - NTP ISO 2531:20215
Rendimiento | und/DIA | MO. |  | EQ. |  | Costo unitario directo por : und |  |  |  | 545.91
Código | Descripción Recurso |  |  |  |  | Unidad | Cuadrilla | Cantidad | Precio S/. | Parcial S/.
Materiales
0229047837 | Reducción ho. dúctil DN 300 a 90 de union flexible - NTP ISO 2531:20215 |  |  |  |  | und |  | 1 | 545.91 | 545.91
545.91
Partida |  |  | Tee DN 80 x 80 con union flexible de ho. dúctil - NTP ISO 2531:20215
Rendimiento | und/DIA | MO. |  | EQ. |  | Costo unitario directo por : und |  |  |  | 475.23
Código | Descripción Recurso |  |  |  |  | Unidad | Cuadrilla | Cantidad | Precio S/. | Parcial S/.
Materiales
0229060006 | Tee DN 80 x 80 con union flexible de ho. dúctil - NTP ISO 2531:20215 |  |  |  |  | und |  | 1 | 475.23 | 475.23
475.23
Partida |  |  | Tee DN 100 x 80 con union flexible de ho. dúctil - NTP ISO 2531:20215
Rendimiento | und/DIA | MO. |  | EQ. |  | Costo unitario directo por : und |  |  |  | 380.23
Código | Descripción Recurso |  |  |  |  | Unidad | Cuadrilla | Cantidad | Precio S/. | Parcial S/.
Materiales
0229060010 | Tee DN 100 x 80 con union flexible de ho. dúctil - NTP ISO 2531:20215 |  |  |  |  | und |  | 1 | 380.23 | 380.23
380.23
Partida |  |  | Tee DN 150 x 50 con union flexible de ho. dúctil - NTP ISO 2531:20215
Rendimiento | und/DIA | MO. |  | EQ. |  | Costo unitario directo por : und |  |  |  | 427.76
Código | Descripción Recurso |  |  |  |  | Unidad | Cuadrilla | Cantidad | Precio S/. | Parcial S/.
Materiales
0229060016 | Tee DN 150 x 50 con union flexible de ho. dúctil - NTP ISO 2531:20215 |  |  |  |  | und |  | 1 | 427.76 | 427.76
427.76
Partida |  |  | Tee DN 150 x 80 con union flexible de ho. dúctil - NTP ISO 2531:20215
Rendimiento | und/DIA | MO. |  | EQ. |  | Costo unitario directo por : und |  |  |  | 570.35
Código | Descripción Recurso |  |  |  |  | Unidad | Cuadrilla | Cantidad | Precio S/. | Parcial S/.
Materiales
0229060018 | Tee DN 150 x 80 con union flexible de ho. dúctil - NTP ISO 2531:20215 |  |  |  |  | und |  | 1 | 570.35 | 570.35
570.35
Partida |  |  | Tee DN 150 x 100 con union flexible de ho. dúctil - NTP ISO 2531:20215
Rendimiento | und/DIA | MO. |  | EQ. |  | Costo unitario directo por : und |  |  |  | 751.3
Código | Descripción Recurso |  |  |  |  | Unidad | Cuadrilla | Cantidad | Precio S/. | Parcial S/.
Materiales
0229060020 | Tee DN 150 x 100 con union flexible de ho. dúctil - NTP ISO 2531:20215 |  |  |  |  | und |  | 1 | 751.3 | 751.3
751.3
Partida |  |  | Tee DN 150 x 150 con union flexible de ho. dúctil - NTP ISO 2531:20215
Rendimiento | und/DIA | MO. |  | EQ. |  | Costo unitario directo por : und |  |  |  | 891.47
Código | Descripción Recurso |  |  |  |  | Unidad | Cuadrilla | Cantidad | Precio S/. | Parcial S/.
Materiales
0229060022 | Tee DN 150 x 150 con union flexible de ho. dúctil - NTP ISO 2531:20215 |  |  |  |  | und |  | 1 | 891.47 | 891.47
891.47
Partida |  |  | Tee DN 100 x 100 con union flexible de ho. dúctil - NTP ISO 2531:20215
Rendimiento | und/DIA | MO. |  | EQ. |  | Costo unitario directo por : und |  |  |  | 304.18
Código | Descripción Recurso |  |  |  |  | Unidad | Cuadrilla | Cantidad | Precio S/. | Parcial S/.
Materiales
0229060012 | Tee DN 100 x 100 con union flexible de ho. dúctil - NTP ISO 2531:20215 |  |  |  |  | und |  | 1 | 304.18 | 304.18
304.18
Partida |  |  | Transición brida-campana de ho. dúctil PN 16 DN 400 mm
Rendimiento | und/DIA | MO. |  | EQ. |  | Costo unitario directo por : und |  |  |  | 1748.29
Código | Descripción Recurso |  |  |  |  | Unidad | Cuadrilla | Cantidad | Precio S/. | Parcial S/.
Materiales
0229100041 | Transición brida-campana de ho. dúctil PN 16 DN 400 mm |  |  |  |  | und |  | 1 | 1748.29 | 1748.29
1748.29
Partida |  |  | Empaquetadura de jebe enlonada DN 200
Rendimiento | und/DIA | MO. |  | EQ. |  | Costo unitario directo por : und |  |  |  | 12.12
Código | Descripción Recurso |  |  |  |  | Unidad | Cuadrilla | Cantidad | Precio S/. | Parcial S/.
Materiales
0239120018 | Empaquetadura jebe enlonada DN 200 mm |  |  |  |  | und |  | 1 | 12.12 | 12.12
12.12
Partida |  |  | Empaquetadura de jebe enlonada DN 300
Rendimiento | und/DIA | MO. |  | EQ. |  | Costo unitario directo por : und |  |  |  | 20.34
Código | Descripción Recurso |  |  |  |  | Unidad | Cuadrilla | Cantidad | Precio S/. | Parcial S/.
Materiales
0239120022 | Empaquetadura jebe enlonada DN 300 mm |  |  |  |  | und |  | 1 | 20.34 | 20.34
20.34
Partida |  |  | Empaquetadura de jebe enlonada DN 400
Rendimiento | und/DIA | MO. |  | EQ. |  | Costo unitario directo por : und |  |  |  | 31.19
Código | Descripción Recurso |  |  |  |  | Unidad | Cuadrilla | Cantidad | Precio S/. | Parcial S/.
Materiales
0239120026 | Empaquetadura jebe enlonada DN 400 mm |  |  |  |  | und |  | 1 | 31.19 | 31.19
31.19
Partida |  |  | Codo de PVC-U unión flexible de 45° DN 150
Rendimiento | und/DIA | MO. |  | EQ. |  | Costo unitario directo por : und |  |  |  | 183
Código | Descripción Recurso |  |  |  |  | Unidad | Cuadrilla | Cantidad | Precio S/. | Parcial S/.
Materiales
0272030806 | Codo de PVC UF 45° DN 150 mm |  |  |  |  | und |  | 1 | 183 | 183
183
Partida |  |  | Codo de PVC-U unión flexible de 11.25° D 110 mm
Rendimiento | und/DIA | MO. |  | EQ. |  | Costo unitario directo por : und |  |  |  | 97.82
Código | Descripción Recurso |  |  |  |  | Unidad | Cuadrilla | Cantidad | Precio S/. | Parcial S/.
Materiales
0272031423 | Codo de PVC UF 22.5° D 110 mm |  |  |  |  | und |  | 1 | 97.82 | 97.82
97.82
Partida |  |  | Codo de PVC-U unión flexible de 22.5° DN 160
Rendimiento | und/DIA | MO. |  | EQ. |  | Costo unitario directo por : und |  |  |  | 183
Código | Descripción Recurso |  |  |  |  | Unidad | Cuadrilla | Cantidad | Precio S/. | Parcial S/.
Materiales
0272031509 | Codo de PVC UF 45° DN 160 mm |  |  |  |  | und |  | 1 | 183 | 183
183
Partida |  |  | Codo de PVC-U unión flexible de 90° DN 63
Rendimiento | und/DIA | MO. |  | EQ. |  | Costo unitario directo por : und |  |  |  | 30.35
Código | Descripción Recurso |  |  |  |  | Unidad | Cuadrilla | Cantidad | Precio S/. | Parcial S/.
Materiales
0272031402 | Codo de PVC KM 90° DN 65 mm |  |  |  |  | und |  | 1 | 30.35 | 30.35
30.35
Partida |  |  | Codo de PVC-U unión flexible de 90° DN 100
Rendimiento | und/DIA | MO. |  | EQ. |  | Costo unitario directo por : und |  |  |  | 94.9
Código | Descripción Recurso |  |  |  |  | Unidad | Cuadrilla | Cantidad | Precio S/. | Parcial S/.
Materiales
0272030904 | Codo de PVC UF 90° DN 100 mm |  |  |  |  | und |  | 1 | 94.9 | 94.9
94.9
Partida |  |  | Codo de PVC-U unión flexible de 90° DN 150
Rendimiento | und/DIA | MO. |  | EQ. |  | Costo unitario directo por : und |  |  |  | 212.87
Código | Descripción Recurso |  |  |  |  | Unidad | Cuadrilla | Cantidad | Precio S/. | Parcial S/.
Materiales
0272030906 | Codo de PVC UF 90° DN 150 mm |  |  |  |  | und |  | 1 | 212.87 | 212.87
212.87
Partida |  |  | Codo de PVC-U union flexible de 11.25 DN 150
Rendimiento | und/DIA | MO. |  | EQ. |  | Costo unitario directo por : und |  |  |  | 723.82
Código | Descripción Recurso |  |  |  |  | Unidad | Cuadrilla | Cantidad | Precio S/. | Parcial S/.
Materiales
0272031545 | Codo de PVC UF 11.25° DN 250 mm |  |  |  |  | und |  | 1 | 723.82 | 723.82
723.82
Partida |  |  | Reducción de PVC-U unión flexible DN 90 a 63
Rendimiento | und/DIA | MO. |  | EQ. |  | Costo unitario directo por : und |  |  |  | 12.54
Código | Descripción Recurso |  |  |  |  | Unidad | Cuadrilla | Cantidad | Precio S/. | Parcial S/.
Materiales
0272200314 | Reducción de PVC UF DN 80 mm a 50 mm |  |  |  |  | und |  | 1 | 12.54 | 12.54
12.54
Partida |  |  | Reducción de PVC-U unión flexible DN 100 a 63
Rendimiento | und/DIA | MO. |  | EQ. |  | Costo unitario directo por : und |  |  |  | 57.71
Código | Descripción Recurso |  |  |  |  | Unidad | Cuadrilla | Cantidad | Precio S/. | Parcial S/.
Materiales
0272200316 | Reducción de PVC UF DN 100 mm a 50 mm |  |  |  |  | und |  | 1 | 57.71 | 57.71
57.71
Partida |  |  | Reducción de PVC-U unión flexible DN 100 a 80
Rendimiento | und/DIA | MO. |  | EQ. |  | Costo unitario directo por : und |  |  |  | 92.33
Código | Descripción Recurso |  |  |  |  | Unidad | Cuadrilla | Cantidad | Precio S/. | Parcial S/.
Materiales
0231970178 | Reducción de PVC UF DN 100 mm a 80 mm |  |  |  |  | und |  | 1 | 92.33 | 92.33
92.33
Partida |  |  | Reducción de PVC-U unión flexible DN 150 a 63
Rendimiento | und/DIA | MO. |  | EQ. |  | Costo unitario directo por : und |  |  |  | 29.66
Código | Descripción Recurso |  |  |  |  | Unidad | Cuadrilla | Cantidad | Precio S/. | Parcial S/.
Materiales
0272200319 | Reducción de PVC UF DN 150 mm a 50 mm |  |  |  |  | und |  | 1 | 29.66 | 29.66
29.66
Partida |  |  | Reducción de PVC-U unión flexible DN 150 a 150
Rendimiento | und/DIA | MO. |  | EQ. |  | Costo unitario directo por : und |  |  |  | 114.09
Código | Descripción Recurso |  |  |  |  | Unidad | Cuadrilla | Cantidad | Precio S/. | Parcial S/.
Materiales
0272201069 | Reducción de PVC UF DN 150 mm a 150 mm |  |  |  |  | und |  | 1 | 114.09 | 114.09
114.09
Partida |  |  | Codo de PVC-U UF de 90° DN 100
Rendimiento | und/DIA | MO. |  | EQ. |  | Costo unitario directo por : und |  |  |  | 94.9
Código | Descripción Recurso |  |  |  |  | Unidad | Cuadrilla | Cantidad | Precio S/. | Parcial S/.
Materiales
0272030904 | Codo de PVC UF 90° DN 100 mm |  |  |  |  | und |  | 1 | 94.9 | 94.9
94.9
Partida |  |  | Cruz de PVC-U UF DN 63 x 63
Rendimiento | und/DIA | MO. |  | EQ. |  | Costo unitario directo por : und |  |  |  | 106.04
Código | Descripción Recurso |  |  |  |  | Unidad | Cuadrilla | Cantidad | Precio S/. | Parcial S/.
Materiales
0272041012 | Cruz de PVC tipo KM DN 65 mm x 65 mm |  |  |  |  | und |  | 1 | 106.04 | 106.04
106.04
Partida |  |  | Cruz de PVC-U UF DN 100 x 100
Rendimiento | und/DIA | MO. |  | EQ. |  | Costo unitario directo por : und |  |  |  | 163.14
Código | Descripción Recurso |  |  |  |  | Unidad | Cuadrilla | Cantidad | Precio S/. | Parcial S/.
Materiales
0272041020 | Cruz de PVC tipo KM DN 100 mm x 100 mm |  |  |  |  | und |  | 1 | 163.14 | 163.14
163.14
Partida |  |  | Cruz de PVC-U UF DN 150 x 150
Rendimiento | und/DIA | MO. |  | EQ. |  | Costo unitario directo por : und |  |  |  | 244.71
Código | Descripción Recurso |  |  |  |  | Unidad | Cuadrilla | Cantidad | Precio S/. | Parcial S/.
Materiales
0272041030 | Cruz de PVC tipo KM DN 150 mm x 150 mm |  |  |  |  | und |  | 1 | 244.71 | 244.71
244.71
Partida |  |  | Tee de PVC-U UF DN 65
Rendimiento | und/DIA | MO. |  | EQ. |  | Costo unitario directo por : und |  |  |  | 41.86
Código | Descripción Recurso |  |  |  |  | Unidad | Cuadrilla | Cantidad | Precio S/. | Parcial S/.
Materiales
0272401102 | Tee de PVC KM DN 65 mm |  |  |  |  | und |  | 1 | 41.86 | 41.86
41.86
Partida |  |  | Tee de PVC-U UF DN 80
Rendimiento | und/DIA | MO. |  | EQ. |  | Costo unitario directo por : und |  |  |  | 141.21
Código | Descripción Recurso |  |  |  |  | Unidad | Cuadrilla | Cantidad | Precio S/. | Parcial S/.
Materiales
0272401103 | Tee de PVC KM DN 80 mm |  |  |  |  | und |  | 1 | 141.21 | 141.21
141.21
Partida |  |  | Tee de PVC-U UF DN 100
Rendimiento | und/DIA | MO. |  | EQ. |  | Costo unitario directo por : und |  |  |  | 157.25
Código | Descripción Recurso |  |  |  |  | Unidad | Cuadrilla | Cantidad | Precio S/. | Parcial S/.
Materiales
0272401104 | Tee de PVC KM DN 100 mm |  |  |  |  | und |  | 1 | 157.25 | 157.25
157.25
Partida |  |  | Tee de PVC-U UF DN 150
Rendimiento | und/DIA | MO. |  | EQ. |  | Costo unitario directo por : und |  |  |  | 321.23
Código | Descripción Recurso |  |  |  |  | Unidad | Cuadrilla | Cantidad | Precio S/. | Parcial S/.
Materiales
0272401106 | Tee de PVC KM DN 150 mm |  |  |  |  | und |  | 1 | 321.23 | 321.23
321.23
Partida |  |  | Tee de PVC-U UF con reducción DN 100 a 63
Rendimiento | und/DIA | MO. |  | EQ. |  | Costo unitario directo por : und |  |  |  | 105.31
Código | Descripción Recurso |  |  |  |  | Unidad | Cuadrilla | Cantidad | Precio S/. | Parcial S/.
Materiales
0272401216 | Tee PVC KM con reducción DN 100 mm x 65 mm |  |  |  |  | und |  | 1 | 105.31 | 105.31
105.31
Partida |  |  | Tee de PVC-U UF con reducción DN 150 a 80
Rendimiento | und/DIA | MO. |  | EQ. |  | Costo unitario directo por : und |  |  |  | 157.96
Código | Descripción Recurso |  |  |  |  | Unidad | Cuadrilla | Cantidad | Precio S/. | Parcial S/.
Materiales
0272401219 | Tee PVC KM con reducción DN 150 mm x 80 mm |  |  |  |  | und |  | 1 | 157.96 | 157.96
157.96
Partida |  |  | Tee de PVC-U UF con reducción DN 150 a 63
Rendimiento | und/DIA | MO. |  | EQ. |  | Costo unitario directo por : und |  |  |  | 157.96
Código | Descripción Recurso |  |  |  |  | Unidad | Cuadrilla | Cantidad | Precio S/. | Parcial S/.
Materiales
0272401445 | Tee PVC KM con reducción DN 150 mm x 50 mm |  |  |  |  | und |  | 1 | 157.96 | 157.96
157.96
Partida |  |  | Tee de PVC-U UF con reducción DN 150 a 100
Rendimiento | und/DIA | MO. |  | EQ. |  | Costo unitario directo por : und |  |  |  | 157.96
Código | Descripción Recurso |  |  |  |  | Unidad | Cuadrilla | Cantidad | Precio S/. | Parcial S/.
Materiales
0272401220 | Tee PVC KM con reducción DN 150 mm x 100 mm |  |  |  |  | und |  | 1 | 157.96 | 157.96
157.96
Partida |  |  | Unión (Enlace) HDPE DN 110mm electrofusión
Rendimiento | und/DIA | MO. |  | EQ. |  | Costo unitario directo por : und |  |  |  | 54.7
Código | Descripción Recurso |  |  |  |  | Unidad | Cuadrilla | Cantidad | Precio S/. | Parcial S/.
Materiales
0275350004 | Union con tope DN 110 mm hasta PN 10 - electrofusion |  |  |  |  | und |  | 1 | 54.7 | 54.7
54.7
Partida |  |  | Unión (Enlace) HDPE DN 90mm electrofusión
Rendimiento | und/DIA | MO. |  | EQ. |  | Costo unitario directo por : und |  |  |  | 44.38
Código | Descripción Recurso |  |  |  |  | Unidad | Cuadrilla | Cantidad | Precio S/. | Parcial S/.
Materiales
0275350003 | Union con tope DN 90 mm hasta PN 10 - electrofusion |  |  |  |  | und |  | 1 | 44.38 | 44.38
44.38
Partida |  |  | Unión (Enlace) HDPE DN 63mm electrofusión
Rendimiento | und/DIA | MO. |  | EQ. |  | Costo unitario directo por : und |  |  |  | 26.38
Código | Descripción Recurso |  |  |  |  | Unidad | Cuadrilla | Cantidad | Precio S/. | Parcial S/.
Materiales
0275350001 | Union con tope DN 63 mm hasta PN 10 - electrofusion |  |  |  |  | und |  | 1 | 26.38 | 26.38
26.38
Partida |  |  | Unión (Enlace) HDPE DN 160mm electrofusión
Rendimiento | und/DIA | MO. |  | EQ. |  | Costo unitario directo por : und |  |  |  | 99.09
Código | Descripción Recurso |  |  |  |  | Unidad | Cuadrilla | Cantidad | Precio S/. | Parcial S/.
Materiales
0275350005 | Union con tope DN 160 mm hasta PN 10 - electrofusion |  |  |  |  | und |  | 1 | 99.09 | 99.09
99.09
Partida |  |  | Adaptador de brida + union enlse HDPE, PE-100 DN 110 mm
Rendimiento | und/DIA | MO. |  | EQ. |  | Costo unitario directo por : und |  |  |  | 34.64
Código | Descripción Recurso |  |  |  |  | Unidad | Cuadrilla | Cantidad | Precio S/. | Parcial S/.
Materiales
0275200149 | Adaptador de brida + union enlse HDPE, PE-100 DN 110 mm |  |  |  |  | und |  | 1 | 34.64 | 34.64
34.64
Partida |  |  | Codo electrifusion HDPE DN 90 mm x 22.5°
Rendimiento | und/DIA | MO. |  | EQ. |  | Costo unitario directo por : und |  |  |  | 137.42
Código | Descripción Recurso |  |  |  |  | Unidad | Cuadrilla | Cantidad | Precio S/. | Parcial S/.
Materiales
0275200132 | Codo electrofusion HDPE DN 90 mmx22.50°PN 10 |  |  |  |  | und |  | 1 | 137.42 | 137.42
137.42
Partida |  |  | Codo electrofusion HDPE DN 90 mm x 45°
Rendimiento | und/DIA | MO. |  | EQ. |  | Costo unitario directo por : und |  |  |  | 126.04
Código | Descripción Recurso |  |  |  |  | Unidad | Cuadrilla | Cantidad | Precio S/. | Parcial S/.
Materiales
0275200133 | Codo electrofusion HDPE DN 90 mmx45°PN 10 |  |  |  |  | und |  | 1 | 126.04 | 126.04
126.04
Partida |  |  | Codo electrifusion HDPE DN 90 mm x 90°
Rendimiento | und/DIA | MO. |  | EQ. |  | Costo unitario directo por : und |  |  |  | 128
Código | Descripción Recurso |  |  |  |  | Unidad | Cuadrilla | Cantidad | Precio S/. | Parcial S/.
Materiales
0275200134 | Codo electrofusion HDPE DN 90 mmx90°PN 10 |  |  |  |  | und |  | 1 | 128 | 128
128
Partida |  |  | Codo electrifusion HDPE DN 110 mm x 90°
Rendimiento | und/DIA | MO. |  | EQ. |  | Costo unitario directo por : und |  |  |  | 189.91
Código | Descripción Recurso |  |  |  |  | Unidad | Cuadrilla | Cantidad | Precio S/. | Parcial S/.
Materiales
0275200096 | Codo electrofusion HDPE DN 110 mmx90°PN 10 |  |  |  |  | und |  | 1 | 189.91 | 189.91
189.91
Partida |  |  | Codo electrifusion HDPE DN 110 mm x 45°
Rendimiento | und/DIA | MO. |  | EQ. |  | Costo unitario directo por : und |  |  |  | 189.91
Código | Descripción Recurso |  |  |  |  | Unidad | Cuadrilla | Cantidad | Precio S/. | Parcial S/.
Materiales
0275200128 | Codo electrofusion HDPE DN 110 mmx45°PN 10 |  |  |  |  | und |  | 1 | 189.91 | 189.91
189.91
Partida |  |  | Codo electrifusion HDPE DN 110 mm x 22.5°
Rendimiento | und/DIA | MO. |  | EQ. |  | Costo unitario directo por : und |  |  |  | 181.8
Código | Descripción Recurso |  |  |  |  | Unidad | Cuadrilla | Cantidad | Precio S/. | Parcial S/.
Materiales
0275200129 | Codo electrofusion HDPE DN 110 mmx22.50°PN 10 |  |  |  |  | und |  | 1 | 181.8 | 181.8
181.8
Partida |  |  | Codo electrifusion HDPE DN 90 mm x 11.25°
Rendimiento | und/DIA | MO. |  | EQ. |  | Costo unitario directo por : und |  |  |  | 281.52
Código | Descripción Recurso |  |  |  |  | Unidad | Cuadrilla | Cantidad | Precio S/. | Parcial S/.
Materiales
0275200131 | Codo electrofusion HDPE DN 90 mmx11.25°PN 10 |  |  |  |  | und |  | 1 | 281.52 | 281.52
281.52
Partida |  |  | Codo electrifusion HDPE DN 110 mm x 11.25°
Rendimiento | und/DIA | MO. |  | EQ. |  | Costo unitario directo por : und |  |  |  | 366.76
Código | Descripción Recurso |  |  |  |  | Unidad | Cuadrilla | Cantidad | Precio S/. | Parcial S/.
Materiales
0275200130 | Codo electrofusion HDPE DN 110 mmx11.25°PN 10 |  |  |  |  | und |  | 1 | 366.76 | 366.76
366.76
Partida |  |  | Codo electrifusion HDPE DN 160 mm x 45°
Rendimiento | und/DIA | MO. |  | EQ. |  | Costo unitario directo por : und |  |  |  | 370.39
Código | Descripción Recurso |  |  |  |  | Unidad | Cuadrilla | Cantidad | Precio S/. | Parcial S/.
Materiales
0275200089 | Codo electrofusion HDPE DN 160 mmx45°PN 10 |  |  |  |  | und |  | 1 | 370.39 | 370.39
370.39
Partida |  |  | Codo electrifusion HDPE DN 63 mm x 22.5°
Rendimiento | und/DIA | MO. |  | EQ. |  | Costo unitario directo por : und |  |  |  | 125.2
Código | Descripción Recurso |  |  |  |  | Unidad | Cuadrilla | Cantidad | Precio S/. | Parcial S/.
Materiales
0275200136 | Codo electrofusion HDPE DN 63 mmx22.50°PN 10 |  |  |  |  | und |  | 1 | 125.2 | 125.2
125.2
Partida |  |  | Codo electrifusion HDPE DN 63 mm x 90°
Rendimiento | und/DIA | MO. |  | EQ. |  | Costo unitario directo por : und |  |  |  | 82.35
Código | Descripción Recurso |  |  |  |  | Unidad | Cuadrilla | Cantidad | Precio S/. | Parcial S/.
Materiales
0275200138 | Codo electrofusion HDPE DN 63 mmx90°PN 10 |  |  |  |  | und |  | 1 | 82.35 | 82.35
82.35
Partida |  |  | Codo electrifusion HDPE DN 63 mm x 45°
Rendimiento | und/DIA | MO. |  | EQ. |  | Costo unitario directo por : und |  |  |  | 82.35
Código | Descripción Recurso |  |  |  |  | Unidad | Cuadrilla | Cantidad | Precio S/. | Parcial S/.
Materiales
0275200137 | Codo electrofusion HDPE DN 63 mmx45°PN 10 |  |  |  |  | und |  | 1 | 82.35 | 82.35
82.35
Partida |  |  | Codo electrifusion HDPE DN 63 mm x 11.25°
Rendimiento | und/DIA | MO. |  | EQ. |  | Costo unitario directo por : und |  |  |  | 125.2
Código | Descripción Recurso |  |  |  |  | Unidad | Cuadrilla | Cantidad | Precio S/. | Parcial S/.
Materiales
0275200135 | Codo electrofusion HDPE DN 63 mmx11.25°PN 10 |  |  |  |  | und |  | 1 | 125.2 | 125.2
125.2
Partida |  |  | Tee enlace 90 x 90 x 90 - electrofusion
Rendimiento | und/DIA | MO. |  | EQ. |  | Costo unitario directo por : und |  |  |  | 84.87
Código | Descripción Recurso |  |  |  |  | Unidad | Cuadrilla | Cantidad | Precio S/. | Parcial S/.
Materiales
0275200125 | Tee electrofusion HDPE DN 90X90 mm PN 10 |  |  |  |  | und |  | 1 | 84.87 | 84.87
84.87
Partida |  |  | Tee enlace 110 x 110 x 110 - electrofusion
Rendimiento | und/DIA | MO. |  | EQ. |  | Costo unitario directo por : und |  |  |  | 218.23
Código | Descripción Recurso |  |  |  |  | Unidad | Cuadrilla | Cantidad | Precio S/. | Parcial S/.
Materiales
0275200097 | Tee electrofusion HDPE DN 110X110 mm PN 10 |  |  |  |  | und |  | 1 | 218.23 | 218.23
218.23
Partida |  |  | Tee enlace 110 x 110 x 110 - electrofusion
Rendimiento | und/DIA | MO. |  | EQ. |  | Costo unitario directo por : und |  |  |  | 218.23
Código | Descripción Recurso |  |  |  |  | Unidad | Cuadrilla | Cantidad | Precio S/. | Parcial S/.
Materiales
0275200097 | Tee electrofusion HDPE DN 110X110 mm PN 10 |  |  |  |  | und |  | 1 | 218.23 | 218.23
218.23
Partida |  |  | Tee enlace 200 x 110 x 200 - electrofusion
Rendimiento | und/DIA | MO. |  | EQ. |  | Costo unitario directo por : und |  |  |  | 586
Código | Descripción Recurso |  |  |  |  | Unidad | Cuadrilla | Cantidad | Precio S/. | Parcial S/.
Materiales
0275200122 | Tee c/reductor electrofusion HDPE DN 200x110x200 mm PN 10 |  |  |  |  | und |  | 1 | 586 | 586
586
Partida |  |  | Tee c/reductor 110 x 90 x 110 - electrofusion
Rendimiento | und/DIA | MO. |  | EQ. |  | Costo unitario directo por : und |  |  |  | 219.39
Código | Descripción Recurso |  |  |  |  | Unidad | Cuadrilla | Cantidad | Precio S/. | Parcial S/.
Materiales
0275200116 | Tee c/reductor electrofusion HDPE DN 110x90x100 mm PN 10 |  |  |  |  | und |  | 1 | 219.39 | 219.39
219.39
Partida |  |  | Tee c/reductor 160 x 110 x 160 - electrofusion
Rendimiento | und/DIA | MO. |  | EQ. |  | Costo unitario directo por : und |  |  |  | 468.8
Código | Descripción Recurso |  |  |  |  | Unidad | Cuadrilla | Cantidad | Precio S/. | Parcial S/.
Materiales
0275200117 | Tee c/reductor electrofusion HDPE DN 160x110x160 mm PN 10 |  |  |  |  | und |  | 1 | 468.8 | 468.8
468.8
Partida |  |  | Tee c/reductor 160 x 160 x 160 - electrofusion
Rendimiento | und/DIA | MO. |  | EQ. |  | Costo unitario directo por : und |  |  |  | 466.69
Código | Descripción Recurso |  |  |  |  | Unidad | Cuadrilla | Cantidad | Precio S/. | Parcial S/.
Materiales
0275200087 | Tee electrofusion HDPE DN 160X160 mm PN 10 |  |  |  |  | und |  | 1 | 466.69 | 466.69
466.69
Partida |  |  | Tee enlace 63 x 63 x 63 - electrofusion
Rendimiento | und/DIA | MO. |  | EQ. |  | Costo unitario directo por : und |  |  |  | 86.77
Código | Descripción Recurso |  |  |  |  | Unidad | Cuadrilla | Cantidad | Precio S/. | Parcial S/.
Materiales
0275200124 | Tee electrofusion HDPE DN 63X63 mm PN 10 |  |  |  |  | und |  | 1 | 86.77 | 86.77
86.77
Partida |  |  | Tee enlace 200 x 200 x 200 - electrofusion
Rendimiento | und/DIA | MO. |  | EQ. |  | Costo unitario directo por : und |  |  |  | 1337.78
Código | Descripción Recurso |  |  |  |  | Unidad | Cuadrilla | Cantidad | Precio S/. | Parcial S/.
Materiales
0275200123 | Tee electrofusion HDPE DN 200X200 mm PN 10 |  |  |  |  | und |  | 1 | 1337.78 | 1337.78
1337.78
Partida |  |  | Tee c/reductor 90 x 63 x 90 - electrofusion
Rendimiento | und/DIA | MO. |  | EQ. |  | Costo unitario directo por : und |  |  |  | 159.21
Código | Descripción Recurso |  |  |  |  | Unidad | Cuadrilla | Cantidad | Precio S/. | Parcial S/.
Materiales
0275200126 | Tee c/reductor electrofusion HDPE DN 90x63x90 mm PN 10 |  |  |  |  | und |  | 1 | 159.21 | 159.21
159.21
Partida |  |  | Tee c/reductor 160 x 63 x 160 - electrofusion
Rendimiento | und/DIA | MO. |  | EQ. |  | Costo unitario directo por : und |  |  |  | 595.63
Código | Descripción Recurso |  |  |  |  | Unidad | Cuadrilla | Cantidad | Precio S/. | Parcial S/.
Materiales
0275200127 | Tee c/reductor electrofusion HDPE DN 160x63x160 mm PN 10 |  |  |  |  | und |  | 1 | 595.63 | 595.63
595.63
Partida |  |  | Tee c/reductor 110 x 63 x 110 - electrofusion
Rendimiento | und/DIA | MO. |  | EQ. |  | Costo unitario directo por : und |  |  |  | 219.39
Código | Descripción Recurso |  |  |  |  | Unidad | Cuadrilla | Cantidad | Precio S/. | Parcial S/.
Materiales
0275200121 | Tee c/reductor electrofusion HDPE DN 110x63x100 mm PN 10 |  |  |  |  | und |  | 1 | 219.39 | 219.39
219.39
Partida |  |  | Tee c/reductor 110 x 63 x 110 - electrofusion
Rendimiento | und/DIA | MO. |  | EQ. |  | Costo unitario directo por : und |  |  |  | 219.39
Código | Descripción Recurso |  |  |  |  | Unidad | Cuadrilla | Cantidad | Precio S/. | Parcial S/.
Materiales
0275200121 | Tee c/reductor electrofusion HDPE DN 110x63x100 mm PN 10 |  |  |  |  | und |  | 1 | 219.39 | 219.39
219.39
Partida |  |  | Reduccion HDPE electrofusion DN 110 a 90 mm
Rendimiento | und/DIA | MO. |  | EQ. |  | Costo unitario directo por : und |  |  |  | 126.83
Código | Descripción Recurso |  |  |  |  | Unidad | Cuadrilla | Cantidad | Precio S/. | Parcial S/.
Materiales
0275200141 | Reduccion HDPE electrofusion DN 110 a 90 mm PN 10 |  |  |  |  | und |  | 1 | 126.83 | 126.83
126.83
Partida |  |  | Reduccion HDPE electrofusion DN 160 a 110 mm
Rendimiento | und/DIA | MO. |  | EQ. |  | Costo unitario directo por : und |  |  |  | 270.62
Código | Descripción Recurso |  |  |  |  | Unidad | Cuadrilla | Cantidad | Precio S/. | Parcial S/.
Materiales
0275200145 | Reduccion HDPE electrofusion DN 160 a 110 mm PN 10 |  |  |  |  | und |  | 1 | 270.62 | 270.62
270.62
Partida |  |  | Reduccion HDPE electrofusion DN 160 a 90 mm
Rendimiento | und/DIA | MO. |  | EQ. |  | Costo unitario directo por : und |  |  |  | 270.62
Código | Descripción Recurso |  |  |  |  | Unidad | Cuadrilla | Cantidad | Precio S/. | Parcial S/.
Materiales
0275200146 | Reduccion HDPE electrofusion DN 160 a 90 mm PN 10 |  |  |  |  | und |  | 1 | 270.62 | 270.62
270.62
Partida |  |  | Reduccion HDPE electrofusion DN 110 a 63 mm
Rendimiento | und/DIA | MO. |  | EQ. |  | Costo unitario directo por : und |  |  |  | 126.83
Código | Descripción Recurso |  |  |  |  | Unidad | Cuadrilla | Cantidad | Precio S/. | Parcial S/.
Materiales
0275200142 | Reduccion HDPE electrofusion DN 110 a 63 mm PN 10 |  |  |  |  | und |  | 1 | 126.83 | 126.83
126.83
Partida |  |  | Reduccion HDPE electrofusion DN 90 a 63 mm
Rendimiento | und/DIA | MO. |  | EQ. |  | Costo unitario directo por : und |  |  |  | 94.45
Código | Descripción Recurso |  |  |  |  | Unidad | Cuadrilla | Cantidad | Precio S/. | Parcial S/.
Materiales
0275200143 | Reduccion HDPE electrofusion DN 90 a 63 mm PN 10 |  |  |  |  | und |  | 1 | 94.45 | 94.45
94.45
Partida |  |  | Reduccion HDPE electrofusion DN 160 a 63 mm
Rendimiento | und/DIA | MO. |  | EQ. |  | Costo unitario directo por : und |  |  |  | 397.45
Código | Descripción Recurso |  |  |  |  | Unidad | Cuadrilla | Cantidad | Precio S/. | Parcial S/.
Materiales
0275200147 | Reduccion HDPE electrofusion DN 160 a 63 mm PN 10 |  |  |  |  | und |  | 1 | 397.45 | 397.45
397.45
Partida |  |  | Tapon de HDPE electrofusion DN 90 mm
Rendimiento | und/DIA | MO. |  | EQ. |  | Costo unitario directo por : und |  |  |  | 89.52
Código | Descripción Recurso |  |  |  |  | Unidad | Cuadrilla | Cantidad | Precio S/. | Parcial S/.
Materiales
0275200114 | Tapon electrofusion DN 90 mm PN 10 |  |  |  |  | und |  | 1 | 89.52 | 89.52
89.52
Partida |  |  | Tapon de HDPE electrofusion DN 110 mm
Rendimiento | und/DIA | MO. |  | EQ. |  | Costo unitario directo por : und |  |  |  | 123.53
Código | Descripción Recurso |  |  |  |  | Unidad | Cuadrilla | Cantidad | Precio S/. | Parcial S/.
Materiales
0275200113 | Tapon electrofusion DN 110 mm PN 10 |  |  |  |  | und |  | 1 | 123.53 | 123.53
123.53
Partida |  |  | Tapon de HDPE electrofusion DN 63 mm
Rendimiento | und/DIA | MO. |  | EQ. |  | Costo unitario directo por : und |  |  |  | 24.37
Código | Descripción Recurso |  |  |  |  | Unidad | Cuadrilla | Cantidad | Precio S/. | Parcial S/.
Materiales
0275200115 | Tapon electrofusion DN 63 mm PN 10 |  |  |  |  | und |  | 1 | 24.37 | 24.37
24.37
Partida |  |  | Cruz electrofusion de HDPE DN 63mm
Rendimiento | und/DIA | MO. |  | EQ. |  | Costo unitario directo por : und |  |  |  | 137.4
Código | Descripción Recurso |  |  |  |  | Unidad | Cuadrilla | Cantidad | Precio S/. | Parcial S/.
Materiales
0275200144 | Cruz electrofusion de HDPE DN 63 |  |  |  |  | und |  | 1 | 137.4 | 137.4
137.4
Partida |  |  | Cruz electrofusion de HDPE DN 90mm
Rendimiento | und/DIA | MO. |  | EQ. |  | Costo unitario directo por : und |  |  |  | 137.4
Código | Descripción Recurso |  |  |  |  | Unidad | Cuadrilla | Cantidad | Precio S/. | Parcial S/.
Materiales
0275200148 | Cruz electrofusion de HDPE DN 90 |  |  |  |  | und |  | 1 | 137.4 | 137.4
137.4
Partida |  |  | Instalación de accesorios de union standar ho. dúctil DN 50 - 80
Rendimiento | und/DIA | MO. | 20 | EQ. | 20 | Costo unitario directo por : und |  |  |  | 28.07
Código | Descripción Recurso |  |  |  |  | Unidad | Cuadrilla | Cantidad | Precio S/. | Parcial S/.
Mano de Obra
0147030001 | MO: Capataz incluye leyes sociales |  |  |  |  | h | 0.1 | 0.04 | 28.68 | 1.15
0147060001 | MO: Operario incluye leyes sociales |  |  |  |  | h | 1 | 0.4 | 24.22 | 9.69
0147080001 | MO: Oficial incluye leyes sociales |  |  |  |  | h | 1 | 0.4 | 19.13 | 7.65
0147100001 | MO: Peon incluye leyes sociales |  |  |  |  | h | 1 | 0.4 | 17.29 | 6.92
25.41
Materiales
0233010703 | Flete de accesorio metálico-ho. dúctil DN 50 mm - 80 mm |  |  |  |  | und |  | 1 | 2.15 | 2.15
2.15
Equipos
0337009001 | Herramientas manuales |  |  |  |  | %MO |  | 2 | 25.41 | 0.51
0.51
Partida |  |  | Instalación de accesorios de union acerrojada ho. dúctil DN 50 - 80
Rendimiento | und/DIA | MO. | 20 | EQ. | 20 | Costo unitario directo por : und |  |  |  | 28.07
Código | Descripción Recurso |  |  |  |  | Unidad | Cuadrilla | Cantidad | Precio S/. | Parcial S/.
Mano de Obra
0147030001 | MO: Capataz incluye leyes sociales |  |  |  |  | h | 0.1 | 0.04 | 28.68 | 1.15
0147060001 | MO: Operario incluye leyes sociales |  |  |  |  | h | 1 | 0.4 | 24.22 | 9.69
0147080001 | MO: Oficial incluye leyes sociales |  |  |  |  | h | 1 | 0.4 | 19.13 | 7.65
0147100001 | MO: Peon incluye leyes sociales |  |  |  |  | h | 1 | 0.4 | 17.29 | 6.92
25.41
Materiales
0233010703 | Flete de accesorio metálico-ho. dúctil DN 50 mm - 80 mm |  |  |  |  | und |  | 1 | 2.15 | 2.15
2.15
Equipos
0337009001 | Herramientas manuales |  |  |  |  | %MO |  | 2 | 25.41 | 0.51
0.51
Partida |  |  | Instalación de accesorios de union standar ho. dúctil DN 100 - 150
Rendimiento | und/DIA | MO. | 16 | EQ. | 16 | Costo unitario directo por : und |  |  |  | 36.3
Código | Descripción Recurso |  |  |  |  | Unidad | Cuadrilla | Cantidad | Precio S/. | Parcial S/.
Mano de Obra
0147030001 | MO: Capataz incluye leyes sociales |  |  |  |  | h | 0.1 | 0.05 | 28.68 | 1.43
0147060001 | MO: Operario incluye leyes sociales |  |  |  |  | h | 1 | 0.5 | 24.22 | 12.11
0147080001 | MO: Oficial incluye leyes sociales |  |  |  |  | h | 1 | 0.5 | 19.13 | 9.57
0147100001 | MO: Peon incluye leyes sociales |  |  |  |  | h | 1 | 0.5 | 17.29 | 8.65
31.76
Materiales
0233010706 | Flete de accesorio metálico-ho. dúctil DN 100 mm - 150 mm |  |  |  |  | und |  | 1 | 3.9 | 3.9
3.9
Equipos
0337009001 | Herramientas manuales |  |  |  |  | %MO |  | 2 | 31.76 | 0.64
0.64
Partida |  |  | Instalación de accesorios de union acerrojada ho. dúctil DN 100 - 150
Rendimiento | und/DIA | MO. | 16 | EQ. | 16 | Costo unitario directo por : und |  |  |  | 36.3
Código | Descripción Recurso |  |  |  |  | Unidad | Cuadrilla | Cantidad | Precio S/. | Parcial S/.
Mano de Obra
0147030001 | MO: Capataz incluye leyes sociales |  |  |  |  | h | 0.1 | 0.05 | 28.68 | 1.43
0147060001 | MO: Operario incluye leyes sociales |  |  |  |  | h | 1 | 0.5 | 24.22 | 12.11
0147080001 | MO: Oficial incluye leyes sociales |  |  |  |  | h | 1 | 0.5 | 19.13 | 9.57
0147100001 | MO: Peon incluye leyes sociales |  |  |  |  | h | 1 | 0.5 | 17.29 | 8.65
31.76
Materiales
0233010706 | Flete de accesorio metálico-ho. dúctil DN 100 mm - 150 mm |  |  |  |  | und |  | 1 | 3.9 | 3.9
3.9
Equipos
0337009001 | Herramientas manuales |  |  |  |  | %MO |  | 2 | 31.76 | 0.64
0.64
Partida |  |  | Instalación de accesorios de union standar ho. dúctil DN 200 - 250
Rendimiento | und/DIA | MO. | 12 | EQ. | 12 | Costo unitario directo por : und |  |  |  | 60.44
Código | Descripción Recurso |  |  |  |  | Unidad | Cuadrilla | Cantidad | Precio S/. | Parcial S/.
Mano de Obra
0147030001 | MO: Capataz incluye leyes sociales |  |  |  |  | h | 0.1 | 0.0667 | 28.68 | 1.91
0147060001 | MO: Operario incluye leyes sociales |  |  |  |  | h | 1 | 0.6667 | 24.22 | 16.15
0147080001 | MO: Oficial incluye leyes sociales |  |  |  |  | h | 1 | 0.6667 | 19.13 | 12.75
0147100001 | MO: Peon incluye leyes sociales |  |  |  |  | h | 2 | 1.3333 | 17.29 | 23.05
53.86
Materiales
0233010710 | Flete de accesorio metálico-ho. dúctil DN 200 mm - 250 mm |  |  |  |  | und |  | 1 | 5.5 | 5.5
5.5
Equipos
0337009001 | Herramientas manuales |  |  |  |  | %MO |  | 2 | 53.86 | 1.08
1.08
Partida |  |  | Instalación de accesorios de union acerrojada ho. dúctil DN 200 - 250
Rendimiento | und/DIA | MO. | 12 | EQ. | 12 | Costo unitario directo por : und |  |  |  | 60.44
Código | Descripción Recurso |  |  |  |  | Unidad | Cuadrilla | Cantidad | Precio S/. | Parcial S/.
Mano de Obra
0147030001 | MO: Capataz incluye leyes sociales |  |  |  |  | h | 0.1 | 0.0667 | 28.68 | 1.91
0147060001 | MO: Operario incluye leyes sociales |  |  |  |  | h | 1 | 0.6667 | 24.22 | 16.15
0147080001 | MO: Oficial incluye leyes sociales |  |  |  |  | h | 1 | 0.6667 | 19.13 | 12.75
0147100001 | MO: Peon incluye leyes sociales |  |  |  |  | h | 2 | 1.3333 | 17.29 | 23.05
53.86
Materiales
0233010710 | Flete de accesorio metálico-ho. dúctil DN 200 mm - 250 mm |  |  |  |  | und |  | 1 | 5.5 | 5.5
5.5
Equipos
0337009001 | Herramientas manuales |  |  |  |  | %MO |  | 2 | 53.86 | 1.08
1.08
Partida |  |  | Instalación de accesorios de union standar ho. dúctil DN 300 - 350
Rendimiento | und/DIA | MO. | 8 | EQ. | 8 | Costo unitario directo por : und |  |  |  | 109.03
Código | Descripción Recurso |  |  |  |  | Unidad | Cuadrilla | Cantidad | Precio S/. | Parcial S/.
Mano de Obra
0147030001 | MO: Capataz incluye leyes sociales |  |  |  |  | h | 0.1 | 0.1 | 28.68 | 2.87
0147060001 | MO: Operario incluye leyes sociales |  |  |  |  | h | 1 | 1 | 24.22 | 24.22
0147080001 | MO: Oficial incluye leyes sociales |  |  |  |  | h | 1 | 1 | 19.13 | 19.13
0147100001 | MO: Peon incluye leyes sociales |  |  |  |  | h | 3 | 3 | 17.29 | 51.87
98.09
Materiales
0233010714 | Flete de accesorio metálico-ho. dúctil DN 300 mm - 350 mm |  |  |  |  | und |  | 1 | 6.38 | 6.38
6.38
Equipos
0337009001 | Herramientas manuales |  |  |  |  | %MO |  | 2 | 98.09 | 1.96
0337420005 | Tecle t/trípode inc. cadena para 5 tonel. |  |  |  |  | h | 1 | 1 | 2.6 | 2.6
4.56
Partida |  |  | Instalación de accesorios de union acerrojada ho. dúctil DN 300 - 350
Rendimiento | und/DIA | MO. | 8 | EQ. | 8 | Costo unitario directo por : und |  |  |  | 109.03
Código | Descripción Recurso |  |  |  |  | Unidad | Cuadrilla | Cantidad | Precio S/. | Parcial S/.
Mano de Obra
0147030001 | MO: Capataz incluye leyes sociales |  |  |  |  | h | 0.1 | 0.1 | 28.68 | 2.87
0147060001 | MO: Operario incluye leyes sociales |  |  |  |  | h | 1 | 1 | 24.22 | 24.22
0147080001 | MO: Oficial incluye leyes sociales |  |  |  |  | h | 1 | 1 | 19.13 | 19.13
0147100001 | MO: Peon incluye leyes sociales |  |  |  |  | h | 3 | 3 | 17.29 | 51.87
98.09
Materiales
0233010714 | Flete de accesorio metálico-ho. dúctil DN 300 mm - 350 mm |  |  |  |  | und |  | 1 | 6.38 | 6.38
6.38
Equipos
0337009001 | Herramientas manuales |  |  |  |  | %MO |  | 2 | 98.09 | 1.96
0337420005 | Tecle t/trípode inc. cadena para 5 tonel. |  |  |  |  | h | 1 | 1 | 2.6 | 2.6
4.56
Partida |  |  | Instalación de accesorios de union standar ho. dúctil DN 400 - 450
Rendimiento | und/DIA | MO. | 6 | EQ. | 6 | Costo unitario directo por : und |  |  |  | 201.35
Código | Descripción Recurso |  |  |  |  | Unidad | Cuadrilla | Cantidad | Precio S/. | Parcial S/.
Mano de Obra
0147030001 | MO: Capataz incluye leyes sociales |  |  |  |  | h | 0.1 | 0.1333 | 28.68 | 3.82
0147050112 | MO: Operador de equipo mediano |  |  |  |  | h | 0.5 | 0.6667 | 25.04 | 16.69
0147060001 | MO: Operario incluye leyes sociales |  |  |  |  | h | 1 | 1.3333 | 24.22 | 32.29
0147080001 | MO: Oficial incluye leyes sociales |  |  |  |  | h | 1 | 1.3333 | 19.13 | 25.51
0147100001 | MO: Peon incluye leyes sociales |  |  |  |  | h | 3 | 4 | 17.29 | 69.16
147.47
Materiales
0233010718 | Flete de accesorio metálico-ho. dúctil DN 400 mm - 450 mm |  |  |  |  | und |  | 1 | 10.25 | 10.25
10.25
Equipos
0337009001 | Herramientas manuales |  |  |  |  | %MO |  | 2 | 147.47 | 2.95
0349310009 | Grúa hidráulica auto propulsada 9 ton |  |  |  |  | h | 0.5 | 0.6667 | 61.01 | 40.68
43.63
Partida |  |  | Instalación de accesorios de union acerrojada ho. dúctil DN 400 - 450
Rendimiento | und/DIA | MO. | 6 | EQ. | 6 | Costo unitario directo por : und |  |  |  | 201.35
Código | Descripción Recurso |  |  |  |  | Unidad | Cuadrilla | Cantidad | Precio S/. | Parcial S/.
Mano de Obra
0147030001 | MO: Capataz incluye leyes sociales |  |  |  |  | h | 0.1 | 0.1333 | 28.68 | 3.82
0147050112 | MO: Operador de equipo mediano |  |  |  |  | h | 0.5 | 0.6667 | 25.04 | 16.69
0147060001 | MO: Operario incluye leyes sociales |  |  |  |  | h | 1 | 1.3333 | 24.22 | 32.29
0147080001 | MO: Oficial incluye leyes sociales |  |  |  |  | h | 1 | 1.3333 | 19.13 | 25.51
0147100001 | MO: Peon incluye leyes sociales |  |  |  |  | h | 3 | 4 | 17.29 | 69.16
147.47
Materiales
0233010718 | Flete de accesorio metálico-ho. dúctil DN 400 mm - 450 mm |  |  |  |  | und |  | 1 | 10.25 | 10.25
10.25
Equipos
0337009001 | Herramientas manuales |  |  |  |  | %MO |  | 2 | 147.47 | 2.95
0349310009 | Grúa hidráulica auto propulsada 9 ton |  |  |  |  | h | 0.5 | 0.6667 | 61.01 | 40.68
43.63
Partida |  |  | Instalación de accesorios de P.V.C UF-SP DN 50 - 80
Rendimiento | und/DIA | MO. | 96 | EQ. | 96 | Costo unitario directo por : und |  |  |  | 5.54
Código | Descripción Recurso |  |  |  |  | Unidad | Cuadrilla | Cantidad | Precio S/. | Parcial S/.
Mano de Obra
0147030001 | MO: Capataz incluye leyes sociales |  |  |  |  | h | 0.1 | 0.0083 | 28.68 | 0.24
0147060001 | MO: Operario incluye leyes sociales |  |  |  |  | h | 1 | 0.0833 | 24.22 | 2.02
0147080001 | MO: Oficial incluye leyes sociales |  |  |  |  | h | 1 | 0.0833 | 19.13 | 1.59
0147100001 | MO: Peon incluye leyes sociales |  |  |  |  | h | 1 | 0.0833 | 17.29 | 1.44
5.29
Materiales
0233010203 | Flete accesorio liv. (PVC,HDPE,GRP ó sim) DN 50 mm - 75 mm |  |  |  |  | und |  | 1 | 0.14 | 0.14
0.14
Equipos
0337009001 | Herramientas manuales |  |  |  |  | %MO |  | 2 | 5.29 | 0.11
0.11
Partida |  |  | Instalación de accesorios de P.V.C UF-SP DN 100 - 150
Rendimiento | und/DIA | MO. | 48 | EQ. | 48 | Costo unitario directo por : und |  |  |  | 11.12
Código | Descripción Recurso |  |  |  |  | Unidad | Cuadrilla | Cantidad | Precio S/. | Parcial S/.
Mano de Obra
0147030001 | MO: Capataz incluye leyes sociales |  |  |  |  | h | 0.1 | 0.0167 | 28.68 | 0.48
0147060001 | MO: Operario incluye leyes sociales |  |  |  |  | h | 1 | 0.1667 | 24.22 | 4.04
0147080001 | MO: Oficial incluye leyes sociales |  |  |  |  | h | 1 | 0.1667 | 19.13 | 3.19
0147100001 | MO: Peon incluye leyes sociales |  |  |  |  | h | 1 | 0.1667 | 17.29 | 2.88
10.59
Materiales
0233010206 | Flete accesorio liv. (PVC,HDPE,GRP ó sim) DN 100 mm - 150 mm |  |  |  |  | und |  | 1 | 0.32 | 0.32
0.32
Equipos
0337009001 | Herramientas manuales |  |  |  |  | %MO |  | 2 | 10.59 | 0.21
0.21
Partida |  |  | Instalación de accesorios de HDPE DN 63-90 mm
Rendimiento | und/DIA | MO. | 20 | EQ. | 20 | Costo unitario directo por : und |  |  |  | 48.02
Código | Descripción Recurso |  |  |  |  | Unidad | Cuadrilla | Cantidad | Precio S/. | Parcial S/.
Mano de Obra
0147030001 | MO: Capataz incluye leyes sociales |  |  |  |  | h | 0.1 | 0.04 | 28.68 | 1.15
0147060001 | MO: Operario incluye leyes sociales |  |  |  |  | h | 1 | 0.4 | 24.22 | 9.69
0147100001 | MO: Peon incluye leyes sociales |  |  |  |  | h | 1 | 0.4 | 17.29 | 6.92
17.76
Equipos
0337009001 | Herramientas manuales |  |  |  |  | %MO |  | 2 | 17.76 | 0.36
0.36
Subcontratos
0404010111 | Pega por electrofusion (soldadura) Tuberia HDPE DN 63mm (incl. prueba de verificacion soldadura) |  |  |  |  | und |  | 1 | 29.9 | 29.9
29.9
Partida |  |  | Instalación de accesorios de HDPE DN 110-160 mm
Rendimiento | und/DIA | MO. | 16 | EQ. | 16 | Costo unitario directo por : und |  |  |  | 67.48
Código | Descripción Recurso |  |  |  |  | Unidad | Cuadrilla | Cantidad | Precio S/. | Parcial S/.
Mano de Obra
0147030001 | MO: Capataz incluye leyes sociales |  |  |  |  | h | 0.1 | 0.05 | 28.68 | 1.43
0147060001 | MO: Operario incluye leyes sociales |  |  |  |  | h | 1 | 0.5 | 24.22 | 12.11
0147100001 | MO: Peon incluye leyes sociales |  |  |  |  | h | 1 | 0.5 | 17.29 | 8.65
22.19
Equipos
0337009001 | Herramientas manuales |  |  |  |  | %MO |  | 2 | 22.19 | 0.44
0.44
Subcontratos
0404010112 | Pega por electrofusion (soldadura) Tuberia HDPE DN 110mm (incl. prueba de verificacion soldadura) |  |  |  |  | und |  | 1 | 44.85 | 44.85
44.85
Partida |  |  | Instalación de accesorios de HDPE DN 200-250 mm
Rendimiento | und/DIA | MO. | 14 | EQ. | 14 | Costo unitario directo por : und |  |  |  | 93.22
Código | Descripción Recurso |  |  |  |  | Unidad | Cuadrilla | Cantidad | Precio S/. | Parcial S/.
Mano de Obra
0147030001 | MO: Capataz incluye leyes sociales |  |  |  |  | h | 0.1 | 0.0571 | 28.68 | 1.64
0147060001 | MO: Operario incluye leyes sociales |  |  |  |  | h | 1 | 0.5714 | 24.22 | 13.84
0147100001 | MO: Peon incluye leyes sociales |  |  |  |  | h | 1 | 0.5714 | 17.29 | 9.88
25.36
Equipos
0337009001 | Herramientas manuales |  |  |  |  | %MO |  | 2 | 25.36 | 0.51
0.51
Subcontratos
0404010086 | Pega por termofusion (soldadura) Tuberia HDPE DN 250mm (incl. prueba de verificacion soldadura) |  |  |  |  | und |  | 1 | 67.35 | 67.35
67.35
Partida |  |  | Concreto f'c 210 kg/cm2 para anclajes y/o dados (cemento PV)
Rendimiento | m3/DIA | MO. | 15 | EQ. | 15 | Costo unitario directo por : m3 |  |  |  | 409
Código | Descripción Recurso |  |  |  |  | Unidad | Cuadrilla | Cantidad | Precio S/. | Parcial S/.
Mano de Obra
0147030001 | MO: Capataz incluye leyes sociales |  |  |  |  | h | 0.1 | 0.0533 | 28.68 | 1.53
0147060001 | MO: Operario incluye leyes sociales |  |  |  |  | h | 1 | 0.5333 | 24.22 | 12.92
0147080001 | MO: Oficial incluye leyes sociales |  |  |  |  | h | 1 | 0.5333 | 19.13 | 10.2
0147100001 | MO: Peon incluye leyes sociales |  |  |  |  | h | 5 | 2.6667 | 17.29 | 46.11
70.76
Equipos
0337009001 | Herramientas manuales |  |  |  |  | %MO |  | 2 | 70.76 | 1.42
1.42
Subpartidas
019801250121 | Concreto f'c 210 kg/cm2 C:A:P c/mezclad. (cemento PV) |  |  |  |  | m3 |  | 1 | 336.82 | 336.82
336.82
Partida |  |  | Encofrado (incl. habilitación de madera) p/anclajes y/o dados de accesor-líneas
Rendimiento | m2/DIA | MO. | 14 | EQ. | 14 | Costo unitario directo por : m2 |  |  |  | 44.59
Código | Descripción Recurso |  |  |  |  | Unidad | Cuadrilla | Cantidad | Precio S/. | Parcial S/.
Mano de Obra
0147030001 | MO: Capataz incluye leyes sociales |  |  |  |  | h | 0.1 | 0.0571 | 28.68 | 1.64
0147060001 | MO: Operario incluye leyes sociales |  |  |  |  | h | 1 | 0.5714 | 24.22 | 13.84
0147080001 | MO: Oficial incluye leyes sociales |  |  |  |  | h | 1 | 0.5714 | 19.13 | 10.93
26.41
Materiales
0202063000 | Clavo c/cabeza para madera (promedio) |  |  |  |  | kg |  | 0.15 | 6.12 | 0.92
0243270001 | Madera para encofrado y carpintería |  |  |  |  | p2 |  | 2.66 | 4.32 | 11.49
12.41
Equipos
0337009001 | Herramientas manuales |  |  |  |  | %MO |  | 2 | 26.41 | 0.53
0.53
Subpartidas
019801500101 | Desencofrados de base:cimientos,zapatas, vigas,pisos,sobrecim.,gradas y anclajes |  |  |  |  | m2 |  | 1 | 5.24 | 5.24
5.24
Partida |  |  | Concreto f'c 210 kg/cm2 para anclajes de accesorios DN 300 - 350 (Cemento I)
Rendimiento | und/DIA | MO. | 12 | EQ. | 12 | Costo unitario directo por : und |  |  |  | 342.35
Código | Descripción Recurso |  |  |  |  | Unidad | Cuadrilla | Cantidad | Precio S/. | Parcial S/.
Mano de Obra
0147030001 | MO: Capataz incluye leyes sociales |  |  |  |  | h | 0.1 | 0.0667 | 28.68 | 1.91
0147060001 | MO: Operario incluye leyes sociales |  |  |  |  | h | 1 | 0.6667 | 24.22 | 16.15
0147080001 | MO: Oficial incluye leyes sociales |  |  |  |  | h | 1 | 0.6667 | 19.13 | 12.75
0147100001 | MO: Peon incluye leyes sociales |  |  |  |  | h | 1 | 0.6667 | 17.29 | 11.53
42.34
Equipos
0337009001 | Herramientas manuales |  |  |  |  | %MO |  | 2 | 42.34 | 0.85
0.85
Subpartidas
010501761503 | Acero estruc. trabajado p/anclajes y dados (costo prom. incl. desperdicios) |  |  |  |  | kg |  | 11.45 | 8.03 | 91.94
016301010595 | Encofrado (incl. habilitación de madera) p/anclajes y/o dados de accesor-líneas |  |  |  |  | m2 |  | 0.95 | 44.59 | 42.36
019801200121 | Concreto f'c 210 kg/cm2 C:A:P c/mezclad. (cemento PI) |  |  |  |  | m3 |  | 0.503 | 327.75 | 164.86
299.16
Partida |  |  | Concreto f'c 210 kg/cm2 para anclajes de accesorios DN 400 - 450 (Cemento I)
Rendimiento | und/DIA | MO. | 8 | EQ. | 8 | Costo unitario directo por : und |  |  |  | 650.57
Código | Descripción Recurso |  |  |  |  | Unidad | Cuadrilla | Cantidad | Precio S/. | Parcial S/.
Mano de Obra
0147030001 | MO: Capataz incluye leyes sociales |  |  |  |  | h | 0.1 | 0.1 | 28.68 | 2.87
0147060001 | MO: Operario incluye leyes sociales |  |  |  |  | h | 1 | 1 | 24.22 | 24.22
0147080001 | MO: Oficial incluye leyes sociales |  |  |  |  | h | 1 | 1 | 19.13 | 19.13
0147100001 | MO: Peon incluye leyes sociales |  |  |  |  | h | 1 | 1 | 17.29 | 17.29
63.51
Equipos
0337009001 | Herramientas manuales |  |  |  |  | %MO |  | 2 | 63.51 | 1.27
1.27
Subpartidas
010501761503 | Acero estruc. trabajado p/anclajes y dados (costo prom. incl. desperdicios) |  |  |  |  | kg |  | 9.72 | 8.03 | 78.05
016301010595 | Encofrado (incl. habilitación de madera) p/anclajes y/o dados de accesor-líneas |  |  |  |  | m2 |  | 3.86 | 44.59 | 172.12
019801200121 | Concreto f'c 210 kg/cm2 C:A:P c/mezclad. (cemento PI) |  |  |  |  | m3 |  | 1.024 | 327.75 | 335.62
585.79
Partida |  |  | Concreto f'c 210 kg/cm2 para anclajes de accesorios DN 50 - 80 (Cemento V)
Rendimiento | und/DIA | MO. | 24 | EQ. | 24 | Costo unitario directo por : und |  |  |  | 46
Código | Descripción Recurso |  |  |  |  | Unidad | Cuadrilla | Cantidad | Precio S/. | Parcial S/.
Mano de Obra
0147030001 | MO: Capataz incluye leyes sociales |  |  |  |  | h | 0.1 | 0.0333 | 28.68 | 0.96
0147060001 | MO: Operario incluye leyes sociales |  |  |  |  | h | 1 | 0.3333 | 24.22 | 8.07
0147080001 | MO: Oficial incluye leyes sociales |  |  |  |  | h | 1 | 0.3333 | 19.13 | 6.38
0147100001 | MO: Peon incluye leyes sociales |  |  |  |  | h | 1 | 0.3333 | 17.29 | 5.76
21.17
Equipos
0337009001 | Herramientas manuales |  |  |  |  | %MO |  | 2 | 21.17 | 0.42
0.42
Subpartidas
016301010595 | Encofrado (incl. habilitación de madera) p/anclajes y/o dados de accesor-líneas |  |  |  |  | m2 |  | 0.2 | 44.59 | 8.92
019801250121 | Concreto f'c 210 kg/cm2 C:A:P c/mezclad. (cemento PV) |  |  |  |  | m3 |  | 0.046 | 336.82 | 15.49
24.41
Partida |  |  | Concreto f'c 210 kg/cm2 para anclajes de accesorios DN 50 - 80 (Cemento I)
Rendimiento | und/DIA | MO. | 24 | EQ. | 24 | Costo unitario directo por : und |  |  |  | 45.59
Código | Descripción Recurso |  |  |  |  | Unidad | Cuadrilla | Cantidad | Precio S/. | Parcial S/.
Mano de Obra
0147030001 | MO: Capataz incluye leyes sociales |  |  |  |  | h | 0.1 | 0.0333 | 28.68 | 0.96
0147060001 | MO: Operario incluye leyes sociales |  |  |  |  | h | 1 | 0.3333 | 24.22 | 8.07
0147080001 | MO: Oficial incluye leyes sociales |  |  |  |  | h | 1 | 0.3333 | 19.13 | 6.38
0147100001 | MO: Peon incluye leyes sociales |  |  |  |  | h | 1 | 0.3333 | 17.29 | 5.76
21.17
Equipos
0337009001 | Herramientas manuales |  |  |  |  | %MO |  | 2 | 21.17 | 0.42
0.42
Subpartidas
016301010595 | Encofrado (incl. habilitación de madera) p/anclajes y/o dados de accesor-líneas |  |  |  |  | m2 |  | 0.2 | 44.59 | 8.92
019801200121 | Concreto f'c 210 kg/cm2 C:A:P c/mezclad. (cemento PI) |  |  |  |  | m3 |  | 0.046 | 327.75 | 15.08
24
Partida |  |  | Concreto f'c 210 kg/cm2 para anclajes de accesorios DN 100 - 150 (Cemento I)
Rendimiento | und/DIA | MO. | 20 | EQ. | 20 | Costo unitario directo por : und |  |  |  | 249.31
Código | Descripción Recurso |  |  |  |  | Unidad | Cuadrilla | Cantidad | Precio S/. | Parcial S/.
Mano de Obra
0147030001 | MO: Capataz incluye leyes sociales |  |  |  |  | h | 0.1 | 0.04 | 28.68 | 1.15
0147060001 | MO: Operario incluye leyes sociales |  |  |  |  | h | 1 | 0.4 | 24.22 | 9.69
0147080001 | MO: Oficial incluye leyes sociales |  |  |  |  | h | 1 | 0.4 | 19.13 | 7.65
0147100001 | MO: Peon incluye leyes sociales |  |  |  |  | h | 1 | 0.4 | 17.29 | 6.92
25.41
Equipos
0337009001 | Herramientas manuales |  |  |  |  | %MO |  | 2 | 25.41 | 0.51
0.51
Subpartidas
010501761503 | Acero estruc. trabajado p/anclajes y dados (costo prom. incl. desperdicios) |  |  |  |  | kg |  | 2.98 | 8.03 | 23.93
016301010595 | Encofrado (incl. habilitación de madera) p/anclajes y/o dados de accesor-líneas |  |  |  |  | m2 |  | 1.68 | 44.59 | 74.91
019801200121 | Concreto f'c 210 kg/cm2 C:A:P c/mezclad. (cemento PI) |  |  |  |  | m3 |  | 0.38 | 327.75 | 124.55
223.39
Partida |  |  | Concreto f'c 210 kg/cm2 para anclajes de accesorios DN 200 - 250 (Cemento I)
Rendimiento | und/DIA | MO. | 16 | EQ. | 16 | Costo unitario directo por : und |  |  |  | 356.35
Código | Descripción Recurso |  |  |  |  | Unidad | Cuadrilla | Cantidad | Precio S/. | Parcial S/.
Mano de Obra
0147030001 | MO: Capataz incluye leyes sociales |  |  |  |  | h | 0.1 | 0.05 | 28.68 | 1.43
0147060001 | MO: Operario incluye leyes sociales |  |  |  |  | h | 1 | 0.5 | 24.22 | 12.11
0147080001 | MO: Oficial incluye leyes sociales |  |  |  |  | h | 1 | 0.5 | 19.13 | 9.57
0147100001 | MO: Peon incluye leyes sociales |  |  |  |  | h | 1 | 0.5 | 17.29 | 8.65
31.76
Equipos
0337009001 | Herramientas manuales |  |  |  |  | %MO |  | 2 | 31.76 | 0.64
0.64
Subpartidas
010501761503 | Acero estruc. trabajado p/anclajes y dados (costo prom. incl. desperdicios) |  |  |  |  | kg |  | 6.64 | 8.03 | 53.32
016301010595 | Encofrado (incl. habilitación de madera) p/anclajes y/o dados de accesor-líneas |  |  |  |  | m2 |  | 2.1 | 44.59 | 93.64
019801200121 | Concreto f'c 210 kg/cm2 C:A:P c/mezclad. (cemento PI) |  |  |  |  | m3 |  | 0.54 | 327.75 | 176.99
323.95
Partida |  |  | Válvula aire automática triple efecto bridada PN 16 esfera de acero inoxidable DN 50
Rendimiento | und/DIA | MO. |  | EQ. |  | Costo unitario directo por : und |  |  |  | 811.03
Código | Descripción Recurso |  |  |  |  | Unidad | Cuadrilla | Cantidad | Precio S/. | Parcial S/.
Materiales
0231300120 | Válvula de aire automática triple efecto bridada PN 16 DN 50 mm |  |  |  |  | und |  | 1 | 811.03 | 811.03
811.03
Partida |  |  | Válvula aire automática triple efecto bridada PN 16 esfera de acero inoxidable DN 50
Rendimiento | und/DIA | MO. |  | EQ. |  | Costo unitario directo por : und |  |  |  | 811.03
Código | Descripción Recurso |  |  |  |  | Unidad | Cuadrilla | Cantidad | Precio S/. | Parcial S/.
Materiales
0231300120 | Válvula de aire automática triple efecto bridada PN 16 DN 50 mm |  |  |  |  | und |  | 1 | 811.03 | 811.03
811.03
Partida |  |  | Válvula aire automática triple efecto bridada PN 16 esfera de acero inoxidable DN 50
Rendimiento | und/DIA | MO. |  | EQ. |  | Costo unitario directo por : und |  |  |  | 811.03
Código | Descripción Recurso |  |  |  |  | Unidad | Cuadrilla | Cantidad | Precio S/. | Parcial S/.
Materiales
0231300120 | Válvula de aire automática triple efecto bridada PN 16 DN 50 mm |  |  |  |  | und |  | 1 | 811.03 | 811.03
811.03
Partida |  |  | Válvula aire automática triple efecto bridada PN 16 esfera de acero inoxidable DN 100
Rendimiento | und/DIA | MO. |  | EQ. |  | Costo unitario directo por : und |  |  |  | 1209.67
Código | Descripción Recurso |  |  |  |  | Unidad | Cuadrilla | Cantidad | Precio S/. | Parcial S/.
Materiales
0231300122 | Válvula de aire automática triple efecto bridada PN 16 DN 100 mm |  |  |  |  | und |  | 1 | 1209.67 | 1209.67
1209.67
Partida |  |  | Válvula aire automática triple efecto bridada PN 25 esfera de acero inoxidable DN 100
Rendimiento | und/DIA | MO. |  | EQ. |  | Costo unitario directo por : und |  |  |  | 1859.3
Código | Descripción Recurso |  |  |  |  | Unidad | Cuadrilla | Cantidad | Precio S/. | Parcial S/.
Materiales
0231300130 | Válvula de aire automática triple efecto bridada PN 25 DN 100 mm |  |  |  |  | und |  | 1 | 1859.3 | 1859.3
1859.3
Partida |  |  | Válvula aire automática triple efecto bridada PN 25 esfera de acero inoxidable DN 50
Rendimiento | und/DIA | MO. |  | EQ. |  | Costo unitario directo por : und |  |  |  | 1255.55
Código | Descripción Recurso |  |  |  |  | Unidad | Cuadrilla | Cantidad | Precio S/. | Parcial S/.
Materiales
0231300128 | Válvula de aire automática triple efecto bridada PN 25 DN 50 mm |  |  |  |  | und |  | 1 | 1255.55 | 1255.55
1255.55
Partida |  |  | Válvula cpta.BB, ho.dúctil cierre elást. vástago acero inoxidable DN 50
Rendimiento | und/DIA | MO. |  | EQ. |  | Costo unitario directo por : und |  |  |  | 248.68
Código | Descripción Recurso |  |  |  |  | Unidad | Cuadrilla | Cantidad | Precio S/. | Parcial S/.
Materiales
0231390111 | Válvula cpta h.dúct. BB junta elastoméri. vástago de acero DN 50 mm |  |  |  |  | und |  | 1 | 248.68 | 248.68
248.68
Partida |  |  | Válvula cpta.BB, ho.dúctil cierre elást. vástago acero inoxidable DN 80
Rendimiento | und/DIA | MO. |  | EQ. |  | Costo unitario directo por : und |  |  |  | 354.79
Código | Descripción Recurso |  |  |  |  | Unidad | Cuadrilla | Cantidad | Precio S/. | Parcial S/.
Materiales
0231390113 | Válvula cpta h.dúct. BB junta elastoméri. vástago de acero DN 80 mm |  |  |  |  | und |  | 1 | 354.79 | 354.79
354.79
Partida |  |  | Válvula cpta.BB, ho.dúctil cierre elást. vástago acero inoxidable DN 100
Rendimiento | und/DIA | MO. |  | EQ. |  | Costo unitario directo por : und |  |  |  | 446.74
Código | Descripción Recurso |  |  |  |  | Unidad | Cuadrilla | Cantidad | Precio S/. | Parcial S/.
Materiales
0231390114 | Válvula cpta h.dúct. BB junta elastoméri. vástago de acero DN 100 mm |  |  |  |  | und |  | 1 | 446.74 | 446.74
446.74
Partida |  |  | Válvula cpta.BB, ho.dúctil cierre elást. vástago acero inoxidable DN 100
Rendimiento | und/DIA | MO. |  | EQ. |  | Costo unitario directo por : und |  |  |  | 446.74
Código | Descripción Recurso |  |  |  |  | Unidad | Cuadrilla | Cantidad | Precio S/. | Parcial S/.
Materiales
0231390114 | Válvula cpta h.dúct. BB junta elastoméri. vástago de acero DN 100 mm |  |  |  |  | und |  | 1 | 446.74 | 446.74
446.74
Partida |  |  | Válvula cpta.BB, ho.dúctil cierre elást. vástago acero inoxidable DN 150
Rendimiento | und/DIA | MO. |  | EQ. |  | Costo unitario directo por : und |  |  |  | 746.37
Código | Descripción Recurso |  |  |  |  | Unidad | Cuadrilla | Cantidad | Precio S/. | Parcial S/.
Materiales
0231390116 | Válvula cpta h.dúct. BB junta elastoméri. vástago de acero DN 150 mm |  |  |  |  | und |  | 1 | 746.37 | 746.37
746.37
Partida |  |  | Válvula cpta.BB, ho.dúctil cierre elást. vástago acero inoxidable DN 200
Rendimiento | und/DIA | MO. |  | EQ. |  | Costo unitario directo por : und |  |  |  | 1208.88
Código | Descripción Recurso |  |  |  |  | Unidad | Cuadrilla | Cantidad | Precio S/. | Parcial S/.
Materiales
0231390118 | Válvula cpta h.dúct. BB junta elastoméri. vástago de acero DN 200 mm |  |  |  |  | und |  | 1 | 1208.88 | 1208.88
1208.88
Partida |  |  | Válvula cpta.BB, ho.dúctil cierre elást. vástago acero inoxidable DN 250
Rendimiento | und/DIA | MO. |  | EQ. |  | Costo unitario directo por : und |  |  |  | 2181.42
Código | Descripción Recurso |  |  |  |  | Unidad | Cuadrilla | Cantidad | Precio S/. | Parcial S/.
Materiales
0231390120 | Válvula cpta h.dúct. BB junta elastoméri. vástago de acero DN 250 mm |  |  |  |  | und |  | 1 | 2181.42 | 2181.42
2181.42
Partida |  |  | Válvula de purga DN 50 compuerta tipo bridada de hierro dúctil c/elastómero
Rendimiento | und/DIA | MO. |  | EQ. |  | Costo unitario directo por : und |  |  |  | 248.68
Código | Descripción Recurso |  |  |  |  | Unidad | Cuadrilla | Cantidad | Precio S/. | Parcial S/.
Materiales
0231390111 | Válvula cpta h.dúct. BB junta elastoméri. vástago de acero DN 50 mm |  |  |  |  | und |  | 1 | 248.68 | 248.68
248.68
Partida |  |  | Válvula de purga DN 50 compuerta tipo bridada de hierro dúctil c/elastómero
Rendimiento | und/DIA | MO. |  | EQ. |  | Costo unitario directo por : und |  |  |  | 248.68
Código | Descripción Recurso |  |  |  |  | Unidad | Cuadrilla | Cantidad | Precio S/. | Parcial S/.
Materiales
0231390111 | Válvula cpta h.dúct. BB junta elastoméri. vástago de acero DN 50 mm |  |  |  |  | und |  | 1 | 248.68 | 248.68
248.68
Partida |  |  | Válvula de purga DN 100 compuerta tipo bridada de hierro dúctil c/elastómero
Rendimiento | und/DIA | MO. |  | EQ. |  | Costo unitario directo por : und |  |  |  | 446.74
Código | Descripción Recurso |  |  |  |  | Unidad | Cuadrilla | Cantidad | Precio S/. | Parcial S/.
Materiales
0231390114 | Válvula cpta h.dúct. BB junta elastoméri. vástago de acero DN 100 mm |  |  |  |  | und |  | 1 | 446.74 | 446.74
446.74
Partida |  |  | Válvula de purga PN 25 DN 100 compuerta tipo bridada de hierro dúctil c/elastómero
Rendimiento | und/DIA | MO. |  | EQ. |  | Costo unitario directo por : und |  |  |  | 960.62
Código | Descripción Recurso |  |  |  |  | Unidad | Cuadrilla | Cantidad | Precio S/. | Parcial S/.
Materiales
0231390134 | Válvula cpta h.dúct. BB junta elastoméri. vástago de acero PN 25 DN 100 mm |  |  |  |  | und |  | 1 | 960.62 | 960.62
960.62
Partida |  |  | Válvula de purga DN 150 compuerta tipo bridada de hierro dúctil c/elastómero
Rendimiento | und/DIA | MO. |  | EQ. |  | Costo unitario directo por : und |  |  |  | 746.37
Código | Descripción Recurso |  |  |  |  | Unidad | Cuadrilla | Cantidad | Precio S/. | Parcial S/.
Materiales
0231390116 | Válvula cpta h.dúct. BB junta elastoméri. vástago de acero DN 150 mm |  |  |  |  | und |  | 1 | 746.37 | 746.37
746.37
Partida |  |  | Válvula de purga PN 25 DN 150 compuerta tipo bridada de hierro dúctil c/elastómero
Rendimiento | und/DIA | MO. |  | EQ. |  | Costo unitario directo por : und |  |  |  | 1186.19
Código | Descripción Recurso |  |  |  |  | Unidad | Cuadrilla | Cantidad | Precio S/. | Parcial S/.
Materiales
0231390136 | Válvula cpta h.dúct. BB junta elastoméri. vástago de acero PN 25 DN 150 mm |  |  |  |  | und |  | 1 | 1186.19 | 1186.19
1186.19
Partida |  |  | Suministro de grifo y accesorios C/Iincendio Ho. díctil 2 bocas tipo poste cuerpo seco NTP 350.102:2001
Rendimiento | und/DIA | MO. |  | EQ. |  | Costo unitario directo por : und |  |  |  | 2470
Código | Descripción Recurso |  |  |  |  | Unidad | Cuadrilla | Cantidad | Precio S/. | Parcial S/.
Materiales
0278010005 | Grifo Ho.fdo. dúctil contra incendio 2 bocas t/poste cuerpo seco NTP 350.102:2001 |  |  |  |  | und |  | 1 | 2470 | 2470
2470
Partida |  |  | Suministro e instalacion de grifo y acces. C/Iincendio Ho. díctil 2 bocas tipo poste cuerpo seco NTP 350.102:2001 DN 90
Rendimiento | und/DIA | MO. |  | EQ. |  | Costo unitario directo por : und |  |  |  | 4371.44
Código | Descripción Recurso |  |  |  |  | Unidad | Cuadrilla | Cantidad | Precio S/. | Parcial S/.
Subpartidas
010401100177 | Concreto f'c 175 kg/cm2 para relleno en camara (Cemento P-V) |  |  |  |  | m3 |  | 0.2 | 376.61 | 75.32
016123030429 | Unión (Enlace) HDPE DN 110mm electrofusión |  |  |  |  | und |  | 3 | 54.7 | 164.1
016123030524 | Adaptador de brida + union enlse HDPE, PE-100 DN 110 mm |  |  |  |  | und |  | 3 | 34.64 | 103.92
016127030202 | Tee enlace 110 x 110 x 110 - electrofusion |  |  |  |  | und |  | 1 | 218.23 | 218.23
016201011003 | Instalación de accesorios de HDPE DN 110-160 mm |  |  |  |  | und |  | 7 | 67.48 | 472.36
016501110404 | Válvula cpta.BB, ho.dúctil cierre elást. vástago acero inoxidable DN 100 |  |  |  |  | und |  | 1 | 446.74 | 446.74
016502010105 | Suministro de grifo y accesorios C/Iincendio Ho. díctil 2 bocas tipo poste cuerpo seco NTP 350.102:2001 |  |  |  |  | und |  | 1 | 2470 | 2470
016601200106 | Instalación de válvula compuerta DN 100 a 150 mm incl. registro |  |  |  |  | und |  | 1 | 112.62 | 112.62
016601650102 | Instalación de grifo contra incendio tipo poste de 2 bocas incl. anclaje |  |  |  |  | und |  | 1 | 308.15 | 308.15
4371.44
Partida |  |  | Suministro de grifo y accesorios C/Iincendio Ho. díctil 2 bocas tipo poste cuerpo seco NTP 350.102:2001
Rendimiento | und/DIA | MO. |  | EQ. |  | Costo unitario directo por : und |  |  |  | 2470
Código | Descripción Recurso |  |  |  |  | Unidad | Cuadrilla | Cantidad | Precio S/. | Parcial S/.
Materiales
0278010005 | Grifo Ho.fdo. dúctil contra incendio 2 bocas t/poste cuerpo seco NTP 350.102:2001 |  |  |  |  | und |  | 1 | 2470 | 2470
2470
Partida |  |  | Medidor p/conexión domiciliaria DN 15 tipo chorro múltiple s/especificación técnica
Rendimiento | und/DIA | MO. |  | EQ. |  | Costo unitario directo por : und |  |  |  | 75.2
Código | Descripción Recurso |  |  |  |  | Unidad | Cuadrilla | Cantidad | Precio S/. | Parcial S/.
Materiales
0230890600 | Medidor para conexión dom. DN 15 mm, tipo chorro múltiple según especificación |  |  |  |  | und |  | 1 | 75.2 | 75.2
75.2
Partida |  |  | Dispositivo metálico de seguridad tipo argolla para medidor DN 15, segun especificaciones
Rendimiento | und/DIA | MO. | 160 | EQ. | 160 | Costo unitario directo por : und |  |  |  | 28.41
Código | Descripción Recurso |  |  |  |  | Unidad | Cuadrilla | Cantidad | Precio S/. | Parcial S/.
Mano de Obra
0147030001 | MO: Capataz incluye leyes sociales |  |  |  |  | h | 1 | 0.05 | 28.68 | 1.43
0147050112 | MO: Operador de equipo mediano |  |  |  |  | h | 1 | 0.05 | 25.04 | 1.25
0147060001 | MO: Operario incluye leyes sociales |  |  |  |  | h | 5 | 0.25 | 24.22 | 6.06
8.74
Materiales
0204020001 | Arena gruesa |  |  |  |  | m3 |  | 0.0007 | 50.85 | 0.04
0221010102 | Cemento portland I sector público; en bolsa |  |  |  |  | und |  | 0.0042 | 22.38 | 0.09
0256100101 | Dispositivo de seguridad acero t-argolla p/medidor DN 15 s/especif. (incl.pintado zincromato epox y acabado esmalte) |  |  |  |  | und |  | 1 | 18.5 | 18.5
18.63
Equipos
0348140001 | Camioneta pick-up 4 x 2 simple 1000 kg 90 HP |  |  |  |  | h | 1 | 0.05 | 20.83 | 1.04
1.04
Partida |  |  | Suministro hidráulica para válvula de aire DN 50 en línea DN 100 HD
Rendimiento | und/DIA | MO. |  | EQ. |  | Costo unitario directo por : und |  |  |  | 1941.48
Código | Descripción Recurso |  |  |  |  | Unidad | Cuadrilla | Cantidad | Precio S/. | Parcial S/.
Materiales
0202082502 | Perno incluye tuerca p/brida DN 50 mm |  |  |  |  | und |  | 8 | 1.7 | 13.6
0202082504 | Perno incluye tuerca p/brida DN 100 mm |  |  |  |  | und |  | 32 | 1.7 | 54.4
0229070741 | Tee ho. dúctil 3 BB. PN 16 DN 100 mm x 50 mm |  |  |  |  | und |  | 1 | 323.1 | 323.1
0229100013 | Transición brida-campana de ho. dúctil PN 16 DN 100 mm |  |  |  |  | und |  | 2 | 224.27 | 448.54
0231180014 | Empaquetadura de jebe enlonada DN 100 mm |  |  |  |  | und |  | 4 | 6.36 | 25.44
0231390111 | Válvula cpta h.dúct. BB junta elastoméri. vástago de acero DN 50 mm |  |  |  |  | und |  | 1 | 248.68 | 248.68
0239120010 | Empaquetadura jebe enlonada DN 50 mm |  |  |  |  | und |  | 2 | 4.49 | 8.98
0254070005 | Pintura anticorrosiva-epóxica naval, envase por galón |  |  |  |  | und |  | 0.04 | 42.93 | 1.72
0254080005 | Pintura esmalte sintético, envase por galón |  |  |  |  | und |  | 0.04 | 60 | 2.4
0256020504 | Brida acero para soldar-anclajes DN 100 mm |  |  |  |  | und |  | 2 | 62.45 | 124.9
0256020599 | Brida de acero C-207 AWWA ó ISO sold-emp. DN 100 mm |  |  |  |  | und |  | 4 | 172.43 | 689.72
1941.48
Partida |  |  | Suministro hidráulica para válvula de aire DN 50 en línea DN 150 HD
Rendimiento | und/DIA | MO. |  | EQ. |  | Costo unitario directo por : und |  |  |  | 2828
Código | Descripción Recurso |  |  |  |  | Unidad | Cuadrilla | Cantidad | Precio S/. | Parcial S/.
Materiales
0202082502 | Perno incluye tuerca p/brida DN 50 mm |  |  |  |  | und |  | 8 | 1.7 | 13.6
0202082506 | Perno incluye tuerca p/brida DN 150 mm |  |  |  |  | und |  | 32 | 2.53 | 80.96
0229070761 | Tee ho. dúctil 3 BB. PN 16 DN 150 mm x 50 mm |  |  |  |  | und |  | 1 | 520.34 | 520.34
0229100022 | Transición brida-campana de ho. dúctil PN 16 DN 150 mm |  |  |  |  | und |  | 2 | 358.83 | 717.66
0231180016 | Empaquetadura de jebe enlonada DN 150 mm |  |  |  |  | und |  | 4 | 8.31 | 33.24
0231390111 | Válvula cpta h.dúct. BB junta elastoméri. vástago de acero DN 50 mm |  |  |  |  | und |  | 1 | 248.68 | 248.68
0239120010 | Empaquetadura jebe enlonada DN 50 mm |  |  |  |  | und |  | 2 | 4.49 | 8.98
0254070005 | Pintura anticorrosiva-epóxica naval, envase por galón |  |  |  |  | und |  | 0.04 | 42.93 | 1.72
0254080005 | Pintura esmalte sintético, envase por galón |  |  |  |  | und |  | 0.04 | 60 | 2.4
0256020016 | Brida de acero C-207 AWWA ó ISO sold-emp. DN 150 mm |  |  |  |  | und |  | 4 | 253.27 | 1013.08
0256020506 | Brida acero para soldar-anclajes DN 150 mm |  |  |  |  | und |  | 2 | 93.67 | 187.34
2828
Partida |  |  | Suministro hidráulica para válvula de aire DN 50 en línea DN 200 HD
Rendimiento | und/DIA | MO. |  | EQ. |  | Costo unitario directo por : und |  |  |  | 4408.4
Código | Descripción Recurso |  |  |  |  | Unidad | Cuadrilla | Cantidad | Precio S/. | Parcial S/.
Materiales
0202082502 | Perno incluye tuerca p/brida DN 50 mm |  |  |  |  | und |  | 8 | 1.7 | 13.6
0202082508 | Perno incluye tuerca p/brida DN 200 mm |  |  |  |  | und |  | 48 | 2.53 | 121.44
0229070781 | Tee ho. dúctil 3 BB. PN 16 DN 200 mm x 50 mm |  |  |  |  | und |  | 1 | 1204.17 | 1204.17
0229100024 | Transición brida-campana de ho. dúctil PN 16 DN 200 mm |  |  |  |  | und |  | 1 | 463.49 | 463.49
0231180018 | Empaquetadura de jebe enlonada DN 200 mm |  |  |  |  | und |  | 4 | 12.12 | 48.48
0231390111 | Válvula cpta h.dúct. BB junta elastoméri. vástago de acero DN 50 mm |  |  |  |  | und |  | 1 | 248.68 | 248.68
0239120010 | Empaquetadura jebe enlonada DN 50 mm |  |  |  |  | und |  | 2 | 4.49 | 8.98
0254070005 | Pintura anticorrosiva-epóxica naval, envase por galón |  |  |  |  | und |  | 0.04 | 42.93 | 1.72
0254080005 | Pintura esmalte sintético, envase por galón |  |  |  |  | und |  | 0.04 | 60 | 2.4
0256020018 | Brida de acero C-207 AWWA ó ISO sold-emp. DN 200 mm |  |  |  |  | und |  | 4 | 385.14 | 1540.56
0256020508 | Brida acero para soldar-anclajes DN 200 mm |  |  |  |  | und |  | 2 | 124.89 | 249.78
3903.3
Subpartidas
015101140108 | Tubería de acero SHC-40 p/equipamiento DN 200 incluye 1% de desperdicio |  |  |  |  | m |  | 2 | 252.55 | 505.1
505.1
Partida |  |  | Suministro instalación hidráulica para válvula de aire DN 50 en línea DN 250 HD
Rendimiento | und/DIA | MO. |  | EQ. |  | Costo unitario directo por : und |  |  |  | 6108.98
Código | Descripción Recurso |  |  |  |  | Unidad | Cuadrilla | Cantidad | Precio S/. | Parcial S/.
Materiales
0202082502 | Perno incluye tuerca p/brida DN 50 mm |  |  |  |  | und |  | 8 | 1.7 | 13.6
0202082510 | Perno incluye tuerca p/brida DN 250 mm |  |  |  |  | und |  | 64 | 2.53 | 161.92
0229070801 | Tee ho. dúctil 3 BB. PN 16 DN 250 mm x 50 mm |  |  |  |  | und |  | 1 | 1868.16 | 1868.16
0229100025 | Transición brida-campana de ho. dúctil PN 16 DN 250 mm |  |  |  |  | und |  | 1 | 654.12 | 654.12
0231180020 | Empaquetadura de jebe enlonada DN 250 mm |  |  |  |  | und |  | 4 | 15.93 | 63.72
0231390111 | Válvula cpta h.dúct. BB junta elastoméri. vástago de acero DN 50 mm |  |  |  |  | und |  | 1 | 248.68 | 248.68
0239120010 | Empaquetadura jebe enlonada DN 50 mm |  |  |  |  | und |  | 2 | 4.49 | 8.98
0254070005 | Pintura anticorrosiva-epóxica naval, envase por galón |  |  |  |  | und |  | 0.04 | 42.93 | 1.72
0254080005 | Pintura esmalte sintético, envase por galón |  |  |  |  | und |  | 0.04 | 60 | 2.4
0256020020 | Brida de acero C-207 AWWA ó ISO sold-emp. DN 250 mm |  |  |  |  | und |  | 4 | 517.72 | 2070.88
0256020510 | Brida acero para soldar-anclajes DN 250 mm |  |  |  |  | und |  | 2 | 156.11 | 312.22
5406.4
Subpartidas
015101140110 | Tubería de acero SHC-40 p/equipamiento DN 250 incluye 1% de desperdicio |  |  |  |  | m |  | 2 | 351.29 | 702.58
702.58
Partida |  |  | Suministro hidráulica para válvula de aire DN 50 en línea DN 400 HD
Rendimiento | und/DIA | MO. |  | EQ. |  | Costo unitario directo por : und |  |  |  | 9906.71
Código | Descripción Recurso |  |  |  |  | Unidad | Cuadrilla | Cantidad | Precio S/. | Parcial S/.
Materiales
0202082502 | Perno incluye tuerca p/brida DN 50 mm |  |  |  |  | und |  | 8 | 1.7 | 13.6
0202082516 | Perno incluye tuerca p/brida DN 400 mm |  |  |  |  | und |  | 64 | 5.33 | 341.12
0229072146 | Tee ho. dúctil 3 BB. PN 16 DN 400 mm x 50 mm |  |  |  |  | und |  | 1 | 4352.57 | 4352.57
0231180026 | Empaquetadura de jebe enlonada DN 400 mm |  |  |  |  | und |  | 4 | 31.19 | 124.76
0231390111 | Válvula cpta h.dúct. BB junta elastoméri. vástago de acero DN 50 mm |  |  |  |  | und |  | 1 | 248.68 | 248.68
0239120010 | Empaquetadura jebe enlonada DN 50 mm |  |  |  |  | und |  | 2 | 4.49 | 8.98
0254070005 | Pintura anticorrosiva-epóxica naval, envase por galón |  |  |  |  | und |  | 0.04 | 42.93 | 1.72
0254080005 | Pintura esmalte sintético, envase por galón |  |  |  |  | und |  | 0.04 | 60 | 2.4
5093.83
Subpartidas
015101140116 | Tubería de acero SHC-40 p/equipamiento DN 400 incluye 1% de desperdicio |  |  |  |  | m |  | 2 | 658.15 | 1316.3
016113010512 | Transición brida-campana de ho. dúctil PN 16 DN 400 mm |  |  |  |  | und |  | 2 | 1748.29 | 3496.58
4812.88
Partida |  |  | Suministro hidráulica para válvula de aire DN 50 en linea DN 80 HD
Rendimiento | und/DIA | MO. |  | EQ. |  | Costo unitario directo por : und |  |  |  | 1938.07
Código | Descripción Recurso |  |  |  |  | Unidad | Cuadrilla | Cantidad | Precio S/. | Parcial S/.
Materiales
0202082502 | Perno incluye tuerca p/brida DN 50 mm |  |  |  |  | und |  | 8 | 1.7 | 13.6
0202083174 | Perno incluye tuerca p/brida DN 90 mm |  |  |  |  | und |  | 32 | 1.7 | 54.4
0229070731 | Tee ho. dúctil 3 BB. PN 16 DN 80 mm x 50 mm |  |  |  |  | und |  | 1 | 534.51 | 534.51
0229100023 | Transición brida-campana de ho. dúctil PN 16 DN 80 mm |  |  |  |  | und |  | 2 | 198.1 | 396.2
0231180011 | Empaquetadura de jebe enlonada DN 50 mm |  |  |  |  | und |  | 2 | 4.49 | 8.98
0231180013 | Empaquetadura de jebe enlonada DN 80 mm |  |  |  |  | und |  | 4 | 5.76 | 23.04
0231390111 | Válvula cpta h.dúct. BB junta elastoméri. vástago de acero DN 50 mm |  |  |  |  | und |  | 1 | 248.68 | 248.68
0254070005 | Pintura anticorrosiva-epóxica naval, envase por galón |  |  |  |  | und |  | 0.04 | 42.93 | 1.72
0254080006 | Pintura esmalte sintético anticorrosivo, envase por galón |  |  |  |  | und |  | 0.04 | 60 | 2.4
0256020013 | Brida de acero C-207 AWWA ó ISO sold-emp. DN 80 mm |  |  |  |  | und |  | 4 | 144.77 | 579.08
0256020503 | Brida acero para soldar-anclajes DN 80 mm |  |  |  |  | und |  | 2 | 37.73 | 75.46
1938.07
Partida |  |  | Suministro hidráulica para válvula de aire DN 50 en línea DN 63
Rendimiento | und/DIA | MO. |  | EQ. |  | Costo unitario directo por : und |  |  |  | 2028.56
Código | Descripción Recurso |  |  |  |  | Unidad | Cuadrilla | Cantidad | Precio S/. | Parcial S/.
Materiales
0202082502 | Perno incluye tuerca p/brida DN 50 mm |  |  |  |  | und |  | 16 | 1.7 | 27.2
0229073523 | Tee de hierro dúctil 3 BB. PN 10 DN 50 mm x 50 mm |  |  |  |  | und |  | 1 | 473.95 | 473.95
0229100027 | Transición brida-campana de ho. dúctil PN 16 DN 50 mm |  |  |  |  | und |  | 2 | 136.2 | 272.4
0229453390 | Adaptador tipo lira de FoGo |  |  |  |  | und |  | 1 | 6.78 | 6.78
0231180011 | Empaquetadura de jebe enlonada DN 50 mm |  |  |  |  | und |  | 4 | 4.49 | 17.96
0231210010 | Soldadura cellocord AP |  |  |  |  | kg |  | 2.8 | 20 | 56
0231390111 | Válvula cpta h.dúct. BB junta elastoméri. vástago de acero DN 50 mm |  |  |  |  | und |  | 1 | 248.68 | 248.68
0239350102 | Arenado,labor pintad para tubo de fierro DN 50 mm |  |  |  |  | m |  | 3 | 2.36 | 7.08
0254070005 | Pintura anticorrosiva-epóxica naval, envase por galón |  |  |  |  | und |  | 0.04 | 42.93 | 1.72
0254080005 | Pintura esmalte sintético, envase por galón |  |  |  |  | und |  | 0.04 | 60 | 2.4
0256020011 | Brida de acero C-207 AWWA ó ISO sold-emp. DN 50 mm |  |  |  |  | und |  | 2 | 86.61 | 173.22
0256020502 | Brida acero para soldar-anclajes DN 50 mm |  |  |  |  | und |  | 2 | 22.74 | 45.48
0265081002 | Tubo de acero SCH40 DN 50 mm |  |  |  |  | m |  | 2.4 | 98.68 | 236.83
0272031505 | Codo de PVC KM 90° DN 110 mm |  |  |  |  | und |  | 3 | 94.9 | 284.7
0272600296 | Tubo de PVC SP PN 10 DN 15 mm |  |  |  |  | m |  | 1.5 | 0.94 | 1.41
1855.81
Subpartidas
016601080102 | Montaje de válvula de aire DN 40 a 50 e instalación hidráulica |  |  |  |  | und |  | 1 | 172.75 | 172.75
172.75
Partida |  |  | Montaje de válvula de aire DN 40 a 50 e instalación hidráulica
Rendimiento | und/DIA | MO. | 3 | EQ. | 3 | Costo unitario directo por : und |  |  |  | 172.75
Código | Descripción Recurso |  |  |  |  | Unidad | Cuadrilla | Cantidad | Precio S/. | Parcial S/.
Mano de Obra
0147030001 | MO: Capataz incluye leyes sociales |  |  |  |  | h | 0.1 | 0.2667 | 28.68 | 7.65
0147060001 | MO: Operario incluye leyes sociales |  |  |  |  | h | 1 | 2.6667 | 24.22 | 64.59
0147080001 | MO: Oficial incluye leyes sociales |  |  |  |  | h | 1 | 2.6667 | 19.13 | 51.01
0147100001 | MO: Peon incluye leyes sociales |  |  |  |  | h | 1 | 2.6667 | 17.29 | 46.11
169.36
Equipos
0337009001 | Herramientas manuales |  |  |  |  | %MO |  | 2 | 169.36 | 3.39
3.39
Partida |  |  | Montaje de válvula de aire DN 40 a 50 e instalación hidráulica
Rendimiento | und/DIA | MO. | 3 | EQ. | 3 | Costo unitario directo por : und |  |  |  | 172.75
Código | Descripción Recurso |  |  |  |  | Unidad | Cuadrilla | Cantidad | Precio S/. | Parcial S/.
Mano de Obra
0147030001 | MO: Capataz incluye leyes sociales |  |  |  |  | h | 0.1 | 0.2667 | 28.68 | 7.65
0147060001 | MO: Operario incluye leyes sociales |  |  |  |  | h | 1 | 2.6667 | 24.22 | 64.59
0147080001 | MO: Oficial incluye leyes sociales |  |  |  |  | h | 1 | 2.6667 | 19.13 | 51.01
0147100001 | MO: Peon incluye leyes sociales |  |  |  |  | h | 1 | 2.6667 | 17.29 | 46.11
169.36
Equipos
0337009001 | Herramientas manuales |  |  |  |  | %MO |  | 2 | 169.36 | 3.39
3.39
Partida |  |  | Montaje de válvula de aire DN 40 a 50 e instalación hidráulica
Rendimiento | und/DIA | MO. | 3 | EQ. | 3 | Costo unitario directo por : und |  |  |  | 172.75
Código | Descripción Recurso |  |  |  |  | Unidad | Cuadrilla | Cantidad | Precio S/. | Parcial S/.
Mano de Obra
0147030001 | MO: Capataz incluye leyes sociales |  |  |  |  | h | 0.1 | 0.2667 | 28.68 | 7.65
0147060001 | MO: Operario incluye leyes sociales |  |  |  |  | h | 1 | 2.6667 | 24.22 | 64.59
0147080001 | MO: Oficial incluye leyes sociales |  |  |  |  | h | 1 | 2.6667 | 19.13 | 51.01
0147100001 | MO: Peon incluye leyes sociales |  |  |  |  | h | 1 | 2.6667 | 17.29 | 46.11
169.36
Equipos
0337009001 | Herramientas manuales |  |  |  |  | %MO |  | 2 | 169.36 | 3.39
3.39
Partida |  |  | Montaje de válvula de aire DN 50 e instalación hidráulica
Rendimiento | und/DIA | MO. | 3 | EQ. | 3 | Costo unitario directo por : und |  |  |  | 172.75
Código | Descripción Recurso |  |  |  |  | Unidad | Cuadrilla | Cantidad | Precio S/. | Parcial S/.
Mano de Obra
0147030001 | MO: Capataz incluye leyes sociales |  |  |  |  | h | 0.1 | 0.2667 | 28.68 | 7.65
0147060001 | MO: Operario incluye leyes sociales |  |  |  |  | h | 1 | 2.6667 | 24.22 | 64.59
0147080001 | MO: Oficial incluye leyes sociales |  |  |  |  | h | 1 | 2.6667 | 19.13 | 51.01
0147100001 | MO: Peon incluye leyes sociales |  |  |  |  | h | 1 | 2.6667 | 17.29 | 46.11
169.36
Equipos
0337009001 | Herramientas manuales |  |  |  |  | %MO |  | 2 | 169.36 | 3.39
3.39
Partida |  |  | Instalación de válvula compuerta DN 80 incl. registro
Rendimiento | und/DIA | MO. | 20 | EQ. | 20 | Costo unitario directo por : und |  |  |  | 98.43
Código | Descripción Recurso |  |  |  |  | Unidad | Cuadrilla | Cantidad | Precio S/. | Parcial S/.
Mano de Obra
0147030001 | MO: Capataz incluye leyes sociales |  |  |  |  | h | 0.1 | 0.04 | 28.68 | 1.15
0147060001 | MO: Operario incluye leyes sociales |  |  |  |  | h | 1 | 0.4 | 24.22 | 9.69
0147080001 | MO: Oficial incluye leyes sociales |  |  |  |  | h | 1 | 0.4 | 19.13 | 7.65
0147100001 | MO: Peon incluye leyes sociales |  |  |  |  | h | 1 | 0.4 | 17.29 | 6.92
25.41
Materiales
0202063000 | Clavo c/cabeza para madera (promedio) |  |  |  |  | kg |  | 0.001 | 6.12 | 0.01
0204020001 | Arena gruesa |  |  |  |  | m3 |  | 0.015 | 50.85 | 0.76
0205100020 | Piedra partida-grava de 1/2" - 3/4" |  |  |  |  | m3 |  | 0.027 | 46.61 | 1.26
0217070510 | Ladrillo de arcilla king kong(a máquina) |  |  |  |  | und |  | 5 | 0.71 | 3.55
0221010102 | Cemento portland I sector público; en bolsa |  |  |  |  | und |  | 0.199 | 22.38 | 4.45
0231160001 | Agua, incluye transporte a pie de obra (Camión cisterna y Motobomba) |  |  |  |  | m3 |  | 0.006 | 10 | 0.06
0243270001 | Madera para encofrado y carpintería |  |  |  |  | p2 |  | 0.03 | 4.32 | 0.13
0250030290 | Marco+tapa fo. fdo. p/registro válvula |  |  |  |  | und |  | 1 | 42.29 | 42.29
0269010108 | Tubo CSN UF clase 1 espiga-campana DN 200 mm |  |  |  |  | m |  | 1 | 20 | 20
72.51
Equipos
0337009001 | Herramientas manuales |  |  |  |  | %MO |  | 2 | 25.41 | 0.51
0.51
Partida |  |  | Instalación de válvula compuerta DN 100 a 150 mm incl. registro
Rendimiento | und/DIA | MO. | 14 | EQ. | 14 | Costo unitario directo por : und |  |  |  | 112.62
Código | Descripción Recurso |  |  |  |  | Unidad | Cuadrilla | Cantidad | Precio S/. | Parcial S/.
Mano de Obra
0147030001 | MO: Capataz incluye leyes sociales |  |  |  |  | h | 0.1 | 0.0571 | 28.68 | 1.64
0147060001 | MO: Operario incluye leyes sociales |  |  |  |  | h | 1 | 0.5714 | 24.22 | 13.84
0147080001 | MO: Oficial incluye leyes sociales |  |  |  |  | h | 1 | 0.5714 | 19.13 | 10.93
0147100001 | MO: Peon incluye leyes sociales |  |  |  |  | h | 1 | 0.5714 | 17.29 | 9.88
36.29
Materiales
0202063000 | Clavo c/cabeza para madera (promedio) |  |  |  |  | kg |  | 0.002 | 6.12 | 0.01
0204020001 | Arena gruesa |  |  |  |  | m3 |  | 0.022 | 50.85 | 1.12
0205100020 | Piedra partida-grava de 1/2" - 3/4" |  |  |  |  | m3 |  | 0.039 | 46.61 | 1.82
0217070510 | Ladrillo de arcilla king kong(a máquina) |  |  |  |  | und |  | 5 | 0.71 | 3.55
0221010102 | Cemento portland I sector público; en bolsa |  |  |  |  | und |  | 0.292 | 22.38 | 6.53
0231160001 | Agua, incluye transporte a pie de obra (Camión cisterna y Motobomba) |  |  |  |  | m3 |  | 0.009 | 10 | 0.09
0243270001 | Madera para encofrado y carpintería |  |  |  |  | p2 |  | 0.044 | 4.32 | 0.19
0250030290 | Marco+tapa fo. fdo. p/registro válvula |  |  |  |  | und |  | 1 | 42.29 | 42.29
0269010108 | Tubo CSN UF clase 1 espiga-campana DN 200 mm |  |  |  |  | m |  | 1 | 20 | 20
75.6
Equipos
0337009001 | Herramientas manuales |  |  |  |  | %MO |  | 2 | 36.29 | 0.73
0.73
Partida |  |  | Instalación de válvula compuerta DN 100 a 150 mm incl. registro
Rendimiento | und/DIA | MO. | 14 | EQ. | 14 | Costo unitario directo por : und |  |  |  | 112.62
Código | Descripción Recurso |  |  |  |  | Unidad | Cuadrilla | Cantidad | Precio S/. | Parcial S/.
Mano de Obra
0147030001 | MO: Capataz incluye leyes sociales |  |  |  |  | h | 0.1 | 0.0571 | 28.68 | 1.64
0147060001 | MO: Operario incluye leyes sociales |  |  |  |  | h | 1 | 0.5714 | 24.22 | 13.84
0147080001 | MO: Oficial incluye leyes sociales |  |  |  |  | h | 1 | 0.5714 | 19.13 | 10.93
0147100001 | MO: Peon incluye leyes sociales |  |  |  |  | h | 1 | 0.5714 | 17.29 | 9.88
36.29
Materiales
0202063000 | Clavo c/cabeza para madera (promedio) |  |  |  |  | kg |  | 0.002 | 6.12 | 0.01
0204020001 | Arena gruesa |  |  |  |  | m3 |  | 0.022 | 50.85 | 1.12
0205100020 | Piedra partida-grava de 1/2" - 3/4" |  |  |  |  | m3 |  | 0.039 | 46.61 | 1.82
0217070510 | Ladrillo de arcilla king kong(a máquina) |  |  |  |  | und |  | 5 | 0.71 | 3.55
0221010102 | Cemento portland I sector público; en bolsa |  |  |  |  | und |  | 0.292 | 22.38 | 6.53
0231160001 | Agua, incluye transporte a pie de obra (Camión cisterna y Motobomba) |  |  |  |  | m3 |  | 0.009 | 10 | 0.09
0243270001 | Madera para encofrado y carpintería |  |  |  |  | p2 |  | 0.044 | 4.32 | 0.19
0250030290 | Marco+tapa fo. fdo. p/registro válvula |  |  |  |  | und |  | 1 | 42.29 | 42.29
0269010108 | Tubo CSN UF clase 1 espiga-campana DN 200 mm |  |  |  |  | m |  | 1 | 20 | 20
75.6
Equipos
0337009001 | Herramientas manuales |  |  |  |  | %MO |  | 2 | 36.29 | 0.73
0.73
Partida |  |  | Instalación de válvula compuerta DN 200 a 250 mm incl. registro
Rendimiento | und/DIA | MO. | 10 | EQ. | 10 | Costo unitario directo por : und |  |  |  | 152.2
Código | Descripción Recurso |  |  |  |  | Unidad | Cuadrilla | Cantidad | Precio S/. | Parcial S/.
Mano de Obra
0147030001 | MO: Capataz incluye leyes sociales |  |  |  |  | h | 0.1 | 0.08 | 28.68 | 2.29
0147060001 | MO: Operario incluye leyes sociales |  |  |  |  | h | 1 | 0.8 | 24.22 | 19.38
0147080001 | MO: Oficial incluye leyes sociales |  |  |  |  | h | 1 | 0.8 | 19.13 | 15.3
0147100001 | MO: Peon incluye leyes sociales |  |  |  |  | h | 2 | 1.6 | 17.29 | 27.66
64.63
Materiales
0202063000 | Clavo c/cabeza para madera (promedio) |  |  |  |  | kg |  | 0.003 | 6.12 | 0.02
0204020001 | Arena gruesa |  |  |  |  | m3 |  | 0.034 | 50.85 | 1.73
0205100020 | Piedra partida-grava de 1/2" - 3/4" |  |  |  |  | m3 |  | 0.059 | 46.61 | 2.75
0217070510 | Ladrillo de arcilla king kong(a máquina) |  |  |  |  | und |  | 6 | 0.71 | 4.26
0221010102 | Cemento portland I sector público; en bolsa |  |  |  |  | und |  | 0.438 | 22.38 | 9.8
0231160001 | Agua, incluye transporte a pie de obra (Camión cisterna y Motobomba) |  |  |  |  | m3 |  | 0.014 | 10 | 0.14
0243270001 | Madera para encofrado y carpintería |  |  |  |  | p2 |  | 0.066 | 4.32 | 0.29
0250030290 | Marco+tapa fo. fdo. p/registro válvula |  |  |  |  | und |  | 1 | 42.29 | 42.29
0269010110 | Tubo CSN UF clase 1 espiga-campana DN 250 mm |  |  |  |  | m |  | 1 | 25 | 25
86.28
Equipos
0337009001 | Herramientas manuales |  |  |  |  | %MO |  | 2 | 64.63 | 1.29
1.29
Partida |  |  | Instalación de válvula compuerta DN 63 incl. registro
Rendimiento | und/DIA | MO. | 22 | EQ. | 22 | Costo unitario directo por : und |  |  |  | 96.07
Código | Descripción Recurso |  |  |  |  | Unidad | Cuadrilla | Cantidad | Precio S/. | Parcial S/.
Mano de Obra
0147030001 | MO: Capataz incluye leyes sociales |  |  |  |  | h | 0.1 | 0.0364 | 28.68 | 1.04
0147060001 | MO: Operario incluye leyes sociales |  |  |  |  | h | 1 | 0.3636 | 24.22 | 8.81
0147080001 | MO: Oficial incluye leyes sociales |  |  |  |  | h | 1 | 0.3636 | 19.13 | 6.96
0147100001 | MO: Peon incluye leyes sociales |  |  |  |  | h | 1 | 0.3636 | 17.29 | 6.29
23.1
Materiales
0202063000 | Clavo c/cabeza para madera (promedio) |  |  |  |  | kg |  | 0.001 | 6.12 | 0.01
0204020001 | Arena gruesa |  |  |  |  | m3 |  | 0.015 | 50.85 | 0.76
0205100020 | Piedra partida-grava de 1/2" - 3/4" |  |  |  |  | m3 |  | 0.027 | 46.61 | 1.26
0217070510 | Ladrillo de arcilla king kong(a máquina) |  |  |  |  | und |  | 5 | 0.71 | 3.55
0221010102 | Cemento portland I sector público; en bolsa |  |  |  |  | und |  | 0.199 | 22.38 | 4.45
0231160001 | Agua, incluye transporte a pie de obra (Camión cisterna y Motobomba) |  |  |  |  | m3 |  | 0.006 | 10 | 0.06
0243270001 | Madera para encofrado y carpintería |  |  |  |  | p2 |  | 0.03 | 4.32 | 0.13
0250030290 | Marco+tapa fo. fdo. p/registro válvula |  |  |  |  | und |  | 1 | 42.29 | 42.29
0269010108 | Tubo CSN UF clase 1 espiga-campana DN 200 mm |  |  |  |  | m |  | 1 | 20 | 20
72.51
Equipos
0337009001 | Herramientas manuales |  |  |  |  | %MO |  | 2 | 23.1 | 0.46
0.46
Partida |  |  | Suministro instalación hidráulica para válvula de purga DN 50 en línea DN 80
Rendimiento | und/DIA | MO. |  | EQ. |  | Costo unitario directo por : und |  |  |  | 2110.41
Código | Descripción Recurso |  |  |  |  | Unidad | Cuadrilla | Cantidad | Precio S/. | Parcial S/.
Materiales
0202082502 | Perno incluye tuerca p/brida DN 50 mm |  |  |  |  | und |  | 32 | 1.7 | 54.4
0229022302 | Codo ho. dúctil 1/4 2 bridas PN 16 DN 50 mm |  |  |  |  | und |  | 2 | 175.12 | 350.24
0229023902 | Codo ho. dúctil 1/8 2 bridas PN 16 DN 50 mm |  |  |  |  | und |  | 1 | 163.96 | 163.96
0230020004 | Acople maxifit para tubería DN 80 mm R=85/107 |  |  |  |  | und |  | 1 | 199.12 | 199.12
0231210010 | Soldadura cellocord AP |  |  |  |  | kg |  | 0.9 | 20 | 18
0231280002 | Unión flexib.dresser smith blair ó silar DN 50 mm |  |  |  |  | und |  | 1 | 152.8 | 152.8
0239120010 | Empaquetadura jebe enlonada DN 50 mm |  |  |  |  | und |  | 8 | 4.49 | 35.92
0239350102 | Arenado,labor pintad para tubo de fierro DN 50 mm |  |  |  |  | m |  | 3 | 2.36 | 7.08
0254070005 | Pintura anticorrosiva-epóxica naval, envase por galón |  |  |  |  | und |  | 0.042 | 42.93 | 1.8
0254080005 | Pintura esmalte sintético, envase por galón |  |  |  |  | und |  | 0.042 | 60 | 2.52
0256020011 | Brida de acero C-207 AWWA ó ISO sold-emp. DN 50 mm |  |  |  |  | und |  | 7 | 86.61 | 606.27
0256020502 | Brida acero para soldar-anclajes DN 50 mm |  |  |  |  | und |  | 1 | 22.74 | 22.74
0265061504 | Tee acero 2enchufes y tubular bridada DN 80 mm x 50 mm |  |  |  |  | und |  | 1 | 294.02 | 294.02
0265080102 | Tubo de acero negro DN 50 mm e=3,65 mm |  |  |  |  | m |  | 3 | 67.18 | 201.54
2110.41
Partida |  |  | Suministro instalación hidráulica para válvula de purga DN 50 en línea DN 100
Rendimiento | und/DIA | MO. |  | EQ. |  | Costo unitario directo por : und |  |  |  | 2085.47
Código | Descripción Recurso |  |  |  |  | Unidad | Cuadrilla | Cantidad | Precio S/. | Parcial S/.
Materiales
0202082502 | Perno incluye tuerca p/brida DN 50 mm |  |  |  |  | und |  | 32 | 1.7 | 54.4
0229022302 | Codo ho. dúctil 1/4 2 bridas PN 16 DN 50 mm |  |  |  |  | und |  | 2 | 175.12 | 350.24
0229023902 | Codo ho. dúctil 1/8 2 bridas PN 16 DN 50 mm |  |  |  |  | und |  | 1 | 163.96 | 163.96
0230020005 | Acople maxifit para tubería DN 100 mm R=107/132 |  |  |  |  | und |  | 1 | 174.18 | 174.18
0231210010 | Soldadura cellocord AP |  |  |  |  | kg |  | 0.9 | 20 | 18
0231280002 | Unión flexib.dresser smith blair ó silar DN 50 mm |  |  |  |  | und |  | 1 | 152.8 | 152.8
0239120010 | Empaquetadura jebe enlonada DN 50 mm |  |  |  |  | und |  | 8 | 4.49 | 35.92
0239350102 | Arenado,labor pintad para tubo de fierro DN 50 mm |  |  |  |  | m |  | 3 | 2.36 | 7.08
0254070005 | Pintura anticorrosiva-epóxica naval, envase por galón |  |  |  |  | und |  | 0.042 | 42.93 | 1.8
0254080005 | Pintura esmalte sintético, envase por galón |  |  |  |  | und |  | 0.042 | 60 | 2.52
0256020011 | Brida de acero C-207 AWWA ó ISO sold-emp. DN 50 mm |  |  |  |  | und |  | 7 | 86.61 | 606.27
0256020502 | Brida acero para soldar-anclajes DN 50 mm |  |  |  |  | und |  | 1 | 22.74 | 22.74
0265061508 | Tee acero 2enchufes y tubular bridada DN 100 mm x 50 mm |  |  |  |  | und |  | 1 | 294.02 | 294.02
0265080102 | Tubo de acero negro DN 50 mm e=3,65 mm |  |  |  |  | m |  | 3 | 67.18 | 201.54
2085.47
Partida |  |  | Suministro instalación hidráulica para válvula de purga DN 50 en línea DN 160
Rendimiento | und/DIA | MO. |  | EQ. |  | Costo unitario directo por : und |  |  |  | 2412.8
Código | Descripción Recurso |  |  |  |  | Unidad | Cuadrilla | Cantidad | Precio S/. | Parcial S/.
Materiales
0202082502 | Perno incluye tuerca p/brida DN 50 mm |  |  |  |  | und |  | 24 | 1.7 | 40.8
0202082506 | Perno incluye tuerca p/brida DN 150 mm |  |  |  |  | und |  | 16 | 2.53 | 40.48
0229022302 | Codo ho. dúctil 1/4 2 bridas PN 16 DN 50 mm |  |  |  |  | und |  | 1 | 175.12 | 175.12
0229023902 | Codo ho. dúctil 1/8 2 bridas PN 16 DN 50 mm |  |  |  |  | und |  | 1 | 163.96 | 163.96
0229100027 | Transición brida-campana de ho. dúctil PN 16 DN 50 mm |  |  |  |  | und |  | 2 | 136.2 | 272.4
0231180016 | Empaquetadura de jebe enlonada DN 150 mm |  |  |  |  | und |  | 2 | 8.31 | 16.62
0231280002 | Unión flexib.dresser smith blair ó silar DN 50 mm |  |  |  |  | und |  | 1 | 152.8 | 152.8
0231390111 | Válvula cpta h.dúct. BB junta elastoméri. vástago de acero DN 50 mm |  |  |  |  | und |  | 1 | 248.68 | 248.68
0239120010 | Empaquetadura jebe enlonada DN 50 mm |  |  |  |  | und |  | 6 | 4.49 | 26.94
0256020011 | Brida de acero C-207 AWWA ó ISO sold-emp. DN 50 mm |  |  |  |  | und |  | 4 | 86.61 | 346.44
0256020502 | Brida acero para soldar-anclajes DN 50 mm |  |  |  |  | und |  | 1 | 22.74 | 22.74
0256020506 | Brida acero para soldar-anclajes DN 150 mm |  |  |  |  | und |  | 1 | 93.67 | 93.67
0265061514 | Tee acero 2enchufes y tubular bridada DN 150 mm x 50 mm |  |  |  |  | und |  | 1 | 410.26 | 410.26
2010.91
Subpartidas
015101140102 | Tubería de acero SHC-40 p/equipamiento DN 50 incluye 1% de desperdicio |  |  |  |  | m |  | 1.18 | 103.03 | 121.58
015101140106 | Tubería de acero SHC-40 p/equipamiento DN 150 incluye 1% de desperdicio |  |  |  |  | m |  | 1.5 | 186.87 | 280.31
401.89
Partida |  |  | Suministro hidráulica para válvula de purga DN 100 en línea DN 150 HD
Rendimiento | und/DIA | MO. |  | EQ. |  | Costo unitario directo por : und |  |  |  | 3388.69
Código | Descripción Recurso |  |  |  |  | Unidad | Cuadrilla | Cantidad | Precio S/. | Parcial S/.
Materiales
0202082504 | Perno incluye tuerca p/brida DN 100 mm |  |  |  |  | und |  | 48 | 1.7 | 81.6
0202082506 | Perno incluye tuerca p/brida DN 150 mm |  |  |  |  | und |  | 16 | 2.53 | 40.48
0229022314 | Codo ho. dúctil 1/4 2 bridas PN 16 DN 100 mm |  |  |  |  | und |  | 1 | 217.28 | 217.28
0229023914 | Codo ho. dúctil 1/8 2 bridas PN 16 DN 100 mm |  |  |  |  | und |  | 1 | 206.33 | 206.33
0229070765 | Tee ho. dúctil 3 BB. PN 16 DN 150 mm x 100 mm |  |  |  |  | und |  | 1 | 820.45 | 820.45
0229453114 | Unión de desmontaje autoport. ho. dúctil PN 16 DN 100 mm |  |  |  |  | und |  | 2 | 462.03 | 924.06
0230020005 | Acople maxifit para tubería DN 100 mm R=107/132 |  |  |  |  | und |  | 1 | 174.18 | 174.18
0231180016 | Empaquetadura de jebe enlonada DN 150 mm |  |  |  |  | und |  | 2 | 8.31 | 16.62
0231210010 | Soldadura cellocord AP |  |  |  |  | kg |  | 1.35 | 20 | 27
0239120014 | Empaquetadura jebe enlonada DN 100 mm |  |  |  |  | und |  | 6 | 6.36 | 38.16
0239350104 | Arenado,labor pintad para tubo de fierro DN 100 mm |  |  |  |  | m |  | 3 | 7.45 | 22.35
0254070005 | Pintura anticorrosiva-epóxica naval, envase por galón |  |  |  |  | und |  | 0.054 | 42.93 | 2.32
0254080005 | Pintura esmalte sintético, envase por galón |  |  |  |  | und |  | 0.054 | 60 | 3.24
0256020504 | Brida acero para soldar-anclajes DN 100 mm |  |  |  |  | und |  | 2 | 62.45 | 124.9
0256020599 | Brida de acero C-207 AWWA ó ISO sold-emp. DN 100 mm |  |  |  |  | und |  | 4 | 172.43 | 689.72
3388.69
Partida |  |  | Suministro hidráulica para válvula de purga DN 100 en línea DN 200 HD
Rendimiento | und/DIA | MO. |  | EQ. |  | Costo unitario directo por : und |  |  |  | 4538.72
Código | Descripción Recurso |  |  |  |  | Unidad | Cuadrilla | Cantidad | Precio S/. | Parcial S/.
Materiales
0202082504 | Perno incluye tuerca p/brida DN 100 mm |  |  |  |  | und |  | 48 | 1.7 | 81.6
0202082508 | Perno incluye tuerca p/brida DN 200 mm |  |  |  |  | und |  | 24 | 2.53 | 60.72
0229022314 | Codo ho. dúctil 1/4 2 bridas PN 16 DN 100 mm |  |  |  |  | und |  | 1 | 217.28 | 217.28
0229023914 | Codo ho. dúctil 1/8 2 bridas PN 16 DN 100 mm |  |  |  |  | und |  | 1 | 206.33 | 206.33
0229070785 | Tee ho. dúctil 3 BB. PN 16 DN 200 mm x 100 mm |  |  |  |  | und |  | 1 | 1636.79 | 1636.79
0229453114 | Unión de desmontaje autoport. ho. dúctil PN 16 DN 100 mm |  |  |  |  | und |  | 2 | 462.03 | 924.06
0230020010 | Acople maxifit para tubería DN 200 mm R=218/244 |  |  |  |  | und |  | 1 | 480.01 | 480.01
0231180018 | Empaquetadura de jebe enlonada DN 200 mm |  |  |  |  | und |  | 2 | 12.12 | 24.24
0231210010 | Soldadura cellocord AP |  |  |  |  | kg |  | 1.35 | 20 | 27
0239120014 | Empaquetadura jebe enlonada DN 100 mm |  |  |  |  | und |  | 6 | 6.36 | 38.16
0239350104 | Arenado,labor pintad para tubo de fierro DN 100 mm |  |  |  |  | m |  | 3 | 7.45 | 22.35
0254070005 | Pintura anticorrosiva-epóxica naval, envase por galón |  |  |  |  | und |  | 0.054 | 42.93 | 2.32
0254080005 | Pintura esmalte sintético, envase por galón |  |  |  |  | und |  | 0.054 | 60 | 3.24
0256020504 | Brida acero para soldar-anclajes DN 100 mm |  |  |  |  | und |  | 2 | 62.45 | 124.9
0256020599 | Brida de acero C-207 AWWA ó ISO sold-emp. DN 100 mm |  |  |  |  | und |  | 4 | 172.43 | 689.72
4538.72
Partida |  |  | Suministro hidráulica para válvula de purga DN 100 en línea DN 250 HD
Rendimiento | und/DIA | MO. |  | EQ. |  | Costo unitario directo por : und |  |  |  | 4880.86
Código | Descripción Recurso |  |  |  |  | Unidad | Cuadrilla | Cantidad | Precio S/. | Parcial S/.
Materiales
0202082504 | Perno incluye tuerca p/brida DN 100 mm |  |  |  |  | und |  | 48 | 1.7 | 81.6
0202082510 | Perno incluye tuerca p/brida DN 250 mm |  |  |  |  | und |  | 24 | 2.53 | 60.72
0229022314 | Codo ho. dúctil 1/4 2 bridas PN 16 DN 100 mm |  |  |  |  | und |  | 1 | 217.28 | 217.28
0229023914 | Codo ho. dúctil 1/8 2 bridas PN 16 DN 100 mm |  |  |  |  | und |  | 1 | 206.33 | 206.33
0229070804 | Tee ho. dúctil 3 BB. PN 16 DN 250 mm x 100 mm |  |  |  |  | und |  | 1 | 1223.27 | 1223.27
0229453114 | Unión de desmontaje autoport. ho. dúctil PN 16 DN 100 mm |  |  |  |  | und |  | 2 | 462.03 | 924.06
0230020005 | Acople maxifit para tubería DN 100 mm R=107/132 |  |  |  |  | und |  | 1 | 174.18 | 174.18
0231210010 | Soldadura cellocord AP |  |  |  |  | kg |  | 1.35 | 20 | 27
0239120014 | Empaquetadura jebe enlonada DN 100 mm |  |  |  |  | und |  | 6 | 6.36 | 38.16
0239120020 | Empaquetadura jebe enlonada DN 250 mm |  |  |  |  | und |  | 2 | 15.93 | 31.86
0239350104 | Arenado,labor pintad para tubo de fierro DN 100 mm |  |  |  |  | m |  | 3 | 7.45 | 22.35
0254070005 | Pintura anticorrosiva-epóxica naval, envase por galón |  |  |  |  | und |  | 0.054 | 42.93 | 2.32
0254080005 | Pintura esmalte sintético, envase por galón |  |  |  |  | und |  | 0.054 | 60 | 3.24
0256020504 | Brida acero para soldar-anclajes DN 100 mm |  |  |  |  | und |  | 2 | 62.45 | 124.9
0256020599 | Brida de acero C-207 AWWA ó ISO sold-emp. DN 100 mm |  |  |  |  | und |  | 4 | 172.43 | 689.72
3826.99
Subpartidas
015101140110 | Tubería de acero SHC-40 p/equipamiento DN 250 incluye 1% de desperdicio |  |  |  |  | m |  | 3 | 351.29 | 1053.87
1053.87
Partida |  |  | Suministro hidráulica para válvula de purga DN 150 en línea DN 400 HD
Rendimiento | und/DIA | MO. |  | EQ. |  | Costo unitario directo por : und |  |  |  | 20386.1
Código | Descripción Recurso |  |  |  |  | Unidad | Cuadrilla | Cantidad | Precio S/. | Parcial S/.
Materiales
0202082506 | Perno incluye tuerca p/brida DN 150 mm |  |  |  |  | und |  | 48 | 2.53 | 121.44
0202082516 | Perno incluye tuerca p/brida DN 400 mm |  |  |  |  | und |  | 32 | 5.33 | 170.56
0229022316 | Codo ho. dúctil 1/4 2 bridas PN 16 DN 150 mm |  |  |  |  | und |  | 1 | 365.98 | 365.98
0229023916 | Codo ho. dúctil 1/8 2 bridas PN 16 DN 150 mm |  |  |  |  | und |  | 1 | 337.79 | 337.79
0229070866 | Tee ho. dúctil 3 BB. PN 16 DN 400 mm x 150 mm |  |  |  |  | und |  | 1 | 13057.71 | 13057.71
0230020023 | Acople maxifit para tubería DN 450 mm R=476/493 |  |  |  |  | und |  | 2 | 2000.03 | 4000.06
0231180026 | Empaquetadura de jebe enlonada DN 400 mm |  |  |  |  | und |  | 2 | 31.19 | 62.38
0231210010 | Soldadura cellocord AP |  |  |  |  | kg |  | 1.35 | 20 | 27
0231280006 | Unión flexib.dresser smith blair ó silar DN 150 mm |  |  |  |  | und |  | 2 | 204.38 | 408.76
0239120016 | Empaquetadura jebe enlonada DN 150 mm |  |  |  |  | und |  | 6 | 8.31 | 49.86
0239350106 | Arenado,labor pintad para tubo de fierro DN 150 mm |  |  |  |  | m |  | 3 | 8.48 | 25.44
0254070005 | Pintura anticorrosiva-epóxica naval, envase por galón |  |  |  |  | und |  | 0.054 | 42.93 | 2.32
0254080005 | Pintura esmalte sintético, envase por galón |  |  |  |  | und |  | 0.054 | 60 | 3.24
0256020016 | Brida de acero C-207 AWWA ó ISO sold-emp. DN 150 mm |  |  |  |  | und |  | 4 | 253.27 | 1013.08
0256020506 | Brida acero para soldar-anclajes DN 150 mm |  |  |  |  | und |  | 2 | 93.67 | 187.34
19832.96
Subpartidas
015101140106 | Tubería de acero SHC-40 p/equipamiento DN 150 incluye 1% de desperdicio |  |  |  |  | m |  | 2.96 | 186.87 | 553.14
553.14
Partida |  |  | Suministro instalación hidráulica para válvula de purga DN 50 en línea DN 50
Rendimiento | und/DIA | MO. |  | EQ. |  | Costo unitario directo por : und |  |  |  | 2009.78
Código | Descripción Recurso |  |  |  |  | Unidad | Cuadrilla | Cantidad | Precio S/. | Parcial S/.
Materiales
0202082502 | Perno incluye tuerca p/brida DN 50 mm |  |  |  |  | und |  | 32 | 1.7 | 54.4
0229022302 | Codo ho. dúctil 1/4 2 bridas PN 16 DN 50 mm |  |  |  |  | und |  | 2 | 175.12 | 350.24
0229023902 | Codo ho. dúctil 1/8 2 bridas PN 16 DN 50 mm |  |  |  |  | und |  | 1 | 163.96 | 163.96
0230020002 | Acople maxifit para tubería DN 50 mm R=57/74 |  |  |  |  | und |  | 1 | 171.42 | 171.42
0231210010 | Soldadura cellocord AP |  |  |  |  | kg |  | 0.9 | 20 | 18
0231280002 | Unión flexib.dresser smith blair ó silar DN 50 mm |  |  |  |  | und |  | 1 | 152.8 | 152.8
0239120010 | Empaquetadura jebe enlonada DN 50 mm |  |  |  |  | und |  | 8 | 4.49 | 35.92
0239350102 | Arenado,labor pintad para tubo de fierro DN 50 mm |  |  |  |  | m |  | 3 | 2.36 | 7.08
0254070005 | Pintura anticorrosiva-epóxica naval, envase por galón |  |  |  |  | und |  | 0.042 | 42.93 | 1.8
0254080005 | Pintura esmalte sintético, envase por galón |  |  |  |  | und |  | 0.042 | 60 | 2.52
0256020011 | Brida de acero C-207 AWWA ó ISO sold-emp. DN 50 mm |  |  |  |  | und |  | 7 | 86.61 | 606.27
0256020502 | Brida acero para soldar-anclajes DN 50 mm |  |  |  |  | und |  | 1 | 22.74 | 22.74
0265061502 | Tee acero 2enchufes y tubular bridada DN 50 mm x 50 mm |  |  |  |  | und |  | 1 | 221.09 | 221.09
0265080102 | Tubo de acero negro DN 50 mm e=3,65 mm |  |  |  |  | m |  | 3 | 67.18 | 201.54
2009.78
Partida |  |  | Montaje de válvula de purga DN 50 e instalación hidráulica
Rendimiento | und/DIA | MO. | 1 | EQ. | 1 | Costo unitario directo por : und |  |  |  | 643.78
Código | Descripción Recurso |  |  |  |  | Unidad | Cuadrilla | Cantidad | Precio S/. | Parcial S/.
Mano de Obra
0147030001 | MO: Capataz incluye leyes sociales |  |  |  |  | h | 0.1 | 0.8 | 28.68 | 22.94
0147060001 | MO: Operario incluye leyes sociales |  |  |  |  | h | 1 | 8 | 24.22 | 193.76
0147080001 | MO: Oficial incluye leyes sociales |  |  |  |  | h | 1 | 8 | 19.13 | 153.04
0147100001 | MO: Peon incluye leyes sociales |  |  |  |  | h | 1 | 8 | 17.29 | 138.32
508.06
Equipos
0337009001 | Herramientas manuales |  |  |  |  | %MO |  | 2 | 508.06 | 10.16
0349450005 | Motosoldadora de 250 amp. |  |  |  |  | h | 0.5 | 4 | 31.39 | 125.56
135.72
Partida |  |  | Montaje de válvula de purga DN 100 e instalación hidráulica
Rendimiento | und/DIA | MO. | 0.8 | EQ. | 0.8 | Costo unitario directo por : und |  |  |  | 987.68
Código | Descripción Recurso |  |  |  |  | Unidad | Cuadrilla | Cantidad | Precio S/. | Parcial S/.
Mano de Obra
0147030001 | MO: Capataz incluye leyes sociales |  |  |  |  | h | 0.1 | 1 | 28.68 | 28.68
0147060001 | MO: Operario incluye leyes sociales |  |  |  |  | h | 1 | 10 | 24.22 | 242.2
0147080001 | MO: Oficial incluye leyes sociales |  |  |  |  | h | 1 | 10 | 19.13 | 191.3
0147100001 | MO: Peon incluye leyes sociales |  |  |  |  | h | 1 | 10 | 17.29 | 172.9
635.08
Equipos
0337009001 | Herramientas manuales |  |  |  |  | %MO |  | 2 | 635.08 | 12.7
0337420005 | Tecle t/trípode inc. cadena para 5 tonel. |  |  |  |  | h | 1 | 10 | 2.6 | 26
0349450005 | Motosoldadora de 250 amp. |  |  |  |  | h | 1 | 10 | 31.39 | 313.9
352.6
Partida |  |  | Montaje de válvula de purga DN 100 e instalación hidráulica
Rendimiento | und/DIA | MO. | 0.8 | EQ. | 0.8 | Costo unitario directo por : und |  |  |  | 987.68
Código | Descripción Recurso |  |  |  |  | Unidad | Cuadrilla | Cantidad | Precio S/. | Parcial S/.
Mano de Obra
0147030001 | MO: Capataz incluye leyes sociales |  |  |  |  | h | 0.1 | 1 | 28.68 | 28.68
0147060001 | MO: Operario incluye leyes sociales |  |  |  |  | h | 1 | 10 | 24.22 | 242.2
0147080001 | MO: Oficial incluye leyes sociales |  |  |  |  | h | 1 | 10 | 19.13 | 191.3
0147100001 | MO: Peon incluye leyes sociales |  |  |  |  | h | 1 | 10 | 17.29 | 172.9
635.08
Equipos
0337009001 | Herramientas manuales |  |  |  |  | %MO |  | 2 | 635.08 | 12.7
0337420005 | Tecle t/trípode inc. cadena para 5 tonel. |  |  |  |  | h | 1 | 10 | 2.6 | 26
0349450005 | Motosoldadora de 250 amp. |  |  |  |  | h | 1 | 10 | 31.39 | 313.9
352.6
Partida |  |  | Montaje de válvula de purga DN 150 e instalación hidráulica
Rendimiento | und/DIA | MO. | 0.8 | EQ. | 0.8 | Costo unitario directo por : und |  |  |  | 987.68
Código | Descripción Recurso |  |  |  |  | Unidad | Cuadrilla | Cantidad | Precio S/. | Parcial S/.
Mano de Obra
0147030001 | MO: Capataz incluye leyes sociales |  |  |  |  | h | 0.1 | 1 | 28.68 | 28.68
0147060001 | MO: Operario incluye leyes sociales |  |  |  |  | h | 1 | 10 | 24.22 | 242.2
0147080001 | MO: Oficial incluye leyes sociales |  |  |  |  | h | 1 | 10 | 19.13 | 191.3
0147100001 | MO: Peon incluye leyes sociales |  |  |  |  | h | 1 | 10 | 17.29 | 172.9
635.08
Equipos
0337009001 | Herramientas manuales |  |  |  |  | %MO |  | 2 | 635.08 | 12.7
0337420005 | Tecle t/trípode inc. cadena para 5 tonel. |  |  |  |  | h | 1 | 10 | 2.6 | 26
0349450005 | Motosoldadora de 250 amp. |  |  |  |  | h | 1 | 10 | 31.39 | 313.9
352.6
Partida |  |  | Instalación de grifo contra incendio tipo poste de 2 bocas incl. anclaje
Rendimiento | und/DIA | MO. | 3 | EQ. | 3 | Costo unitario directo por : und |  |  |  | 308.15
Código | Descripción Recurso |  |  |  |  | Unidad | Cuadrilla | Cantidad | Precio S/. | Parcial S/.
Mano de Obra
0147030001 | MO: Capataz incluye leyes sociales |  |  |  |  | h | 0.1 | 0.2667 | 28.68 | 7.65
0147060001 | MO: Operario incluye leyes sociales |  |  |  |  | h | 1 | 2.6667 | 24.22 | 64.59
0147080001 | MO: Oficial incluye leyes sociales |  |  |  |  | h | 1 | 2.6667 | 19.13 | 51.01
0147100001 | MO: Peon incluye leyes sociales |  |  |  |  | h | 2 | 5.3333 | 17.29 | 92.21
215.46
Materiales
0202063000 | Clavo c/cabeza para madera (promedio) |  |  |  |  | kg |  | 0.003 | 6.12 | 0.02
0204020001 | Arena gruesa |  |  |  |  | m3 |  | 0.034 | 50.85 | 1.73
0205100020 | Piedra partida-grava de 1/2" - 3/4" |  |  |  |  | m3 |  | 0.059 | 46.61 | 2.75
0217070005 | Ladrillo de arcilla corriente (a máq.) |  |  |  |  | und |  | 6 | 1.06 | 6.36
0221010102 | Cemento portland I sector público; en bolsa |  |  |  |  | und |  | 0.438 | 22.38 | 9.8
0231160001 | Agua, incluye transporte a pie de obra (Camión cisterna y Motobomba) |  |  |  |  | m3 |  | 0.014 | 10 | 0.14
0243270001 | Madera para encofrado y carpintería |  |  |  |  | p2 |  | 0.066 | 4.32 | 0.29
0250030290 | Marco+tapa fo. fdo. p/registro válvula |  |  |  |  | und |  | 1 | 42.29 | 42.29
0269010110 | Tubo CSN UF clase 1 espiga-campana DN 250 mm |  |  |  |  | m |  | 1 | 25 | 25
88.38
Equipos
0337009001 | Herramientas manuales |  |  |  |  | %MO |  | 2 | 215.46 | 4.31
4.31
Partida |  |  | Construcción de losa de concreto f'c 175 kg/cm2 de 0.80 x 0.60 x 0,10 m (cemento PV)
Rendimiento | und/DIA | MO. | 90 | EQ. | 90 | Costo unitario directo por : und |  |  |  | 45.15
Código | Descripción Recurso |  |  |  |  | Unidad | Cuadrilla | Cantidad | Precio S/. | Parcial S/.
Mano de Obra
0147030001 | MO: Capataz incluye leyes sociales |  |  |  |  | h | 0.1 | 0.0089 | 28.68 | 0.26
0147050112 | MO: Operador de equipo mediano |  |  |  |  | h | 2 | 0.1778 | 25.04 | 4.45
0147060001 | MO: Operario incluye leyes sociales |  |  |  |  | h | 4 | 0.3556 | 24.22 | 8.61
0147100001 | MO: Peon incluye leyes sociales |  |  |  |  | h | 6 | 0.5333 | 17.29 | 9.22
22.54
Materiales
0204010001 | Arena fina |  |  |  |  | m3 |  | 0.006 | 50.85 | 0.31
0204020001 | Arena gruesa |  |  |  |  | m3 |  | 0.024 | 50.85 | 1.22
0205100020 | Piedra partida-grava de 1/2" - 3/4" |  |  |  |  | m3 |  | 0.044 | 46.61 | 2.05
0223010102 | Cemento portland V sector público; en bolsa |  |  |  |  | und |  | 0.49 | 23.42 | 11.48
0231160001 | Agua, incluye transporte a pie de obra (Camión cisterna y Motobomba) |  |  |  |  | m3 |  | 0.01 | 10 | 0.1
0243270001 | Madera para encofrado y carpintería |  |  |  |  | p2 |  | 0.83 | 4.32 | 3.59
18.75
Equipos
0337009001 | Herramientas manuales |  |  |  |  | %MO |  | 2 | 22.54 | 0.45
0348140001 | Camioneta pick-up 4 x 2 simple 1000 kg 90 HP |  |  |  |  | h | 1 | 0.0889 | 20.83 | 1.85
0348290002 | Mezcladora concreto t/tambor 18HP 7p3 |  |  |  |  | h | 1 | 0.0889 | 17.5 | 1.56
3.86
Partida |  |  | Instalación de caja y tapa para medidor DN 15 a 20 en terreno normal
Rendimiento | und/DIA | MO. | 24 | EQ. | 24 | Costo unitario directo por : und |  |  |  | 48.05
Código | Descripción Recurso |  |  |  |  | Unidad | Cuadrilla | Cantidad | Precio S/. | Parcial S/.
Mano de Obra
0147030001 | MO: Capataz incluye leyes sociales |  |  |  |  | h | 0.1 | 0.0333 | 28.68 | 0.96
0147050111 | MO: Operador de maquinaria-equipo pesado, incl. leyes sociales |  |  |  |  | h | 0.25 | 0.0833 | 25.26 | 2.1
0147060001 | MO: Operario incluye leyes sociales |  |  |  |  | h | 1 | 0.3333 | 24.22 | 8.07
0147080001 | MO: Oficial incluye leyes sociales |  |  |  |  | h | 0.25 | 0.0833 | 19.13 | 1.59
0147100001 | MO: Peon incluye leyes sociales |  |  |  |  | h | 3.75 | 1.25 | 17.29 | 21.61
34.33
Materiales
0204020001 | Arena gruesa |  |  |  |  | m3 |  | 0.009 | 50.85 | 0.46
0205100020 | Piedra partida-grava de 1/2" - 3/4" |  |  |  |  | m3 |  | 0.016 | 46.61 | 0.75
0221010102 | Cemento portland I sector público; en bolsa |  |  |  |  | und |  | 0.119 | 22.38 | 2.66
3.87
Equipos
0337009001 | Herramientas manuales |  |  |  |  | %MO |  | 2 | 34.33 | 0.69
0348100025 | Camión volquete 6x2 330 HP 10 - 15 m3 |  |  |  |  | h | 0.25 | 0.0833 | 110 | 9.16
9.85
Partida |  |  | Suministro de caja, marco y tapa termoplastica con seguro (CTPS-E-004:2005 ó su actualización), para medidor DN 15 - 20 mm
Rendimiento | und/DIA | MO. |  | EQ. |  | Costo unitario directo por : und |  |  |  | 75.61
Código | Descripción Recurso |  |  |  |  | Unidad | Cuadrilla | Cantidad | Precio S/. | Parcial S/.
Materiales
0265200104 | Marco y Tapa termoplastico p/ medidor de agua de 1/2" y 3/4" (CTPS-E-004:2005 ó su actualización) |  |  |  |  | und |  | 1 | 30.61 | 30.61
0265200106 | Caja incluye solado, termoplastico, p/ medidor de agua de 15 (1/2") y 20 (3/4") (CTPS-E-004:2005 ó su actualización) |  |  |  |  | und |  | 1 | 45 | 45
75.61
Partida |  |  | Base de concreto armado para torre (anclaje)
Rendimiento | und/DIA | MO. |  | EQ. |  | Costo unitario directo por : und |  |  |  | 738.87
Código | Descripción Recurso |  |  |  |  | Unidad | Cuadrilla | Cantidad | Precio S/. | Parcial S/.
Subpartidas
010302011020 | Excavaciones en terreno normal a pulso |  |  |  |  | m3 |  | 1.21 | 35.85 | 43.38
010303011020 | Refine, nivelación y compactación en terreno normal a pulso |  |  |  |  | m2 |  | 1.21 | 1.89 | 2.29
010304011030 | Relleno compactado con material propio |  |  |  |  | m3 |  | 0.85 | 20.94 | 17.8
010306011010 | Eliminación de desmonte en terreno normal R=10 km con maquinaria |  |  |  |  | m3 |  | 0.36 | 12.19 | 4.39
010401030210 | Concreto f'c 100 kg/cm2 para solados y/o sub bases (Cemento P-I) |  |  |  |  | m3 |  | 0.12 | 307.72 | 36.93
010501020181 | Concreto f'c 210 kg/cm2 para zapatas (Cemento P-V) |  |  |  |  | m3 |  | 0.36 | 382.27 | 137.62
010501021001 | Encofrado (incl. habilitación de madera) para zapatas rectas |  |  |  |  | m2 |  | 0.66 | 49.43 | 32.62
010501021501 | Acero estruc. trabajado p/zapata armada (costo prom. incl. desperdicios) |  |  |  |  | kg |  | 12.32 | 7.87 | 96.96
010501070181 | Concreto f'c 210 kg/cm2 para columnas (Cemento P-V) |  |  |  |  | m3 |  | 0.12 | 481.16 | 57.74
010501071001 | Encofrado (incl. habilitación de madera) para columnas |  |  |  |  | m2 |  | 1.9 | 65.99 | 125.38
010501071501 | Acero estruc. trabajado para columnas (costo prom. incl. desperdicios) |  |  |  |  | kg |  | 22.97 | 8 | 183.76
738.87
Partida |  |  | Base de concreto armado para torre ( soporte principal)
Rendimiento | und/DIA | MO. |  | EQ. |  | Costo unitario directo por : und |  |  |  | 2399.11
Código | Descripción Recurso |  |  |  |  | Unidad | Cuadrilla | Cantidad | Precio S/. | Parcial S/.
Subpartidas
010302011020 | Excavaciones en terreno normal a pulso |  |  |  |  | m3 |  | 3.24 | 35.85 | 116.15
010303011020 | Refine, nivelación y compactación en terreno normal a pulso |  |  |  |  | m2 |  | 3.24 | 1.89 | 6.12
010304011030 | Relleno compactado con material propio |  |  |  |  | m3 |  | 1.3 | 20.94 | 27.22
010306011010 | Eliminación de desmonte en terreno normal R=10 km con maquinaria |  |  |  |  | m3 |  | 1.94 | 12.19 | 23.65
010401030210 | Concreto f'c 100 kg/cm2 para solados y/o sub bases (Cemento P-I) |  |  |  |  | m3 |  | 0.32 | 307.72 | 98.47
010501020181 | Concreto f'c 210 kg/cm2 para zapatas (Cemento P-V) |  |  |  |  | m3 |  | 1.94 | 382.27 | 741.6
010501021001 | Encofrado (incl. habilitación de madera) para zapatas rectas |  |  |  |  | m2 |  | 0.36 | 49.43 | 17.79
010501021501 | Acero estruc. trabajado p/zapata armada (costo prom. incl. desperdicios) |  |  |  |  | kg |  | 89.28 | 7.87 | 702.63
010501070181 | Concreto f'c 210 kg/cm2 para columnas (Cemento P-V) |  |  |  |  | m3 |  | 0.48 | 481.16 | 230.96
010501071001 | Encofrado (incl. habilitación de madera) para columnas |  |  |  |  | m2 |  | 3.8 | 65.99 | 250.76
010501071501 | Acero estruc. trabajado para columnas (costo prom. incl. desperdicios) |  |  |  |  | kg |  | 22.97 | 8 | 183.76
2399.11
Partida |  |  | Manometro de camara rompe presion
Rendimiento | und/DIA | MO. |  | EQ. |  | Costo unitario directo por : und |  |  |  | 5335.88
Código | Descripción Recurso |  |  |  |  | Unidad | Cuadrilla | Cantidad | Precio S/. | Parcial S/.
Materiales
0212160207 | Transductor de presión con salidas analogicas |  |  |  |  | und |  | 1 | 5088.28 | 5088.28
0230840114 | Manómetro de 0 a 200 libras/pulg2 incluye accesorios empalme |  |  |  |  | und |  | 1 | 200 | 200
0264060015 | Tee de fo. galvanizado roscado DN 21 mm |  |  |  |  | und |  | 2 | 5.62 | 11.24
0271020827 | Codo de fierro galvanizado de 90° roscado DN 21 |  |  |  |  | und |  | 4 | 2.5 | 10
0277160109 | Niple de Fo. Galv. DN 21mm |  |  |  |  | und |  | 4 | 2.84 | 11.36
0277250021 | Válvula globo roscado de bronce DN 21 mm |  |  |  |  | und |  | 3 | 5 | 15
5335.88
Partida |  |  | Montaje de instalación hidráulica en Cámara Rompe Presion
Rendimiento | und/DIA | MO. |  | EQ. |  | Costo unitario directo por : und |  |  |  | 2113.41
Código | Descripción Recurso |  |  |  |  | Unidad | Cuadrilla | Cantidad | Precio S/. | Parcial S/.
Mano de Obra
0147020100 | MO: Técnico incluye leyes sociales |  |  |  |  | h |  | 8 | 26.08 | 208.64
0147030001 | MO: Capataz incluye leyes sociales |  |  |  |  | h |  | 4 | 28.68 | 114.72
0147050112 | MO: Operador de equipo mediano |  |  |  |  | h |  | 8 | 25.04 | 200.32
0147060001 | MO: Operario incluye leyes sociales |  |  |  |  | h |  | 8 | 24.22 | 193.76
0147080001 | MO: Oficial incluye leyes sociales |  |  |  |  | h |  | 8 | 19.13 | 153.04
0147100001 | MO: Peon incluye leyes sociales |  |  |  |  | h |  | 16 | 17.29 | 276.64
1147.12
Materiales
0231210010 | Soldadura cellocord AP |  |  |  |  | kg |  | 7.8 | 20 | 156
0254070005 | Pintura anticorrosiva-epóxica naval, envase por galón |  |  |  |  | und |  | 0.5 | 42.93 | 21.47
0254080005 | Pintura esmalte sintético, envase por galón |  |  |  |  | und |  | 0.75 | 60 | 45
222.47
Equipos
0337009001 | Herramientas manuales |  |  |  |  | %MO |  | 2 | 1147.12 | 22.94
0348140001 | Camioneta pick-up 4 x 2 simple 1000 kg 90 HP |  |  |  |  | h |  | 8 | 20.83 | 166.64
0348270003 | Equipo de corte y soldeo (oxi-ace.) |  |  |  |  | h |  | 8 | 6.5 | 52
0349450005 | Motosoldadora de 250 amp. |  |  |  |  | h |  | 16 | 31.39 | 502.24
743.82
Partida |  |  | Perforación de 4" para anclajes (incluye tensores,relleno con concreto,etc)
Rendimiento | und/DIA | MO. | 4.5 | EQ. | 4.5 | Costo unitario directo por : und |  |  |  | 3109.46 | LOS SUBTOTALES NO SUMAN
Código | Descripción Recurso |  |  |  |  | Unidad | Cuadrilla | Cantidad | Precio S/. | Parcial S/.
Subcontratos
0404010109 | Perforación de 4" para anclajes |  |  |  |  | m |  | 7 | 400 | 2800
2800
Subpartidas
010501020117 | Concreto f'c 175 kg/cm2 para anclaje (Cemento P-I) |  |  |  |  | m3 |  | 0.058 | 341.56 | 19.81
010501021501 | Acero estruc. trabajado p/zapata armada (costo prom. incl. desperdicios) |  |  |  |  | kg |  | 30.25 | 7.87 | 238.07
257.88
Partida |  |  | Corte y rotura de vereda rígida-concreto (incl. perfilado bordes)
Rendimiento | m2/DIA | MO. | 60 | EQ. | 60 | Costo unitario directo por : m2 |  |  |  | 16.52
Código | Descripción Recurso |  |  |  |  | Unidad | Cuadrilla | Cantidad | Precio S/. | Parcial S/.
Mano de Obra
0147030001 | MO: Capataz incluye leyes sociales |  |  |  |  | h | 0.1 | 0.0133 | 28.68 | 0.38
0147050112 | MO: Operador de equipo mediano |  |  |  |  | h | 1.63 | 0.2173 | 25.04 | 5.44
0147100001 | MO: Peon incluye leyes sociales |  |  |  |  | h | 0.25 | 0.0333 | 17.29 | 0.58
6.4
Materiales
0231160001 | Agua, incluye transporte a pie de obra (Camión cisterna y Motobomba) |  |  |  |  | m3 |  | 0.33 | 10 | 3.3
3.3
Equipos
0337009001 | Herramientas manuales |  |  |  |  | %MO |  | 2 | 6.4 | 0.13
0348140001 | Camioneta pick-up 4 x 2 simple 1000 kg 90 HP |  |  |  |  | h | 0.25 | 0.0333 | 20.83 | 0.69
0349190001 | Compresora neumática 76 HP 125 - 175 pcm. |  |  |  |  | h | 0.13 | 0.0173 | 100 | 1.73
0349390001 | Martillo neumático 21 - 24 kg |  |  |  |  | h | 0.25 | 0.0333 | 4.9 | 0.16
0349390055 | Martillo cincel para corte-demolición |  |  |  |  | h | 0.25 | 0.0333 | 3.63 | 0.12
0349590010 | Cortadora de pavimento C35-35HP i/combus |  |  |  |  | h | 1 | 0.1333 | 10.63 | 1.42
0349590105 | Disco para corte PC 300 de 18" |  |  |  |  | und |  | 0.0013 | 1979.95 | 2.57
6.82
Partida |  |  | Corte y rotura de escalera rígida-concreto (incl. perfilado bordes)
Rendimiento | m2/DIA | MO. | 60 | EQ. | 60 | Costo unitario directo por : m2 |  |  |  | 16.52
Código | Descripción Recurso |  |  |  |  | Unidad | Cuadrilla | Cantidad | Precio S/. | Parcial S/.
Mano de Obra
0147030001 | MO: Capataz incluye leyes sociales |  |  |  |  | h | 0.1 | 0.0133 | 28.68 | 0.38
0147050112 | MO: Operador de equipo mediano |  |  |  |  | h | 1.63 | 0.2173 | 25.04 | 5.44
0147100001 | MO: Peon incluye leyes sociales |  |  |  |  | h | 0.25 | 0.0333 | 17.29 | 0.58
6.4
Materiales
0231160001 | Agua, incluye transporte a pie de obra (Camión cisterna y Motobomba) |  |  |  |  | m3 |  | 0.33 | 10 | 3.3
3.3
Equipos
0337009001 | Herramientas manuales |  |  |  |  | %MO |  | 2 | 6.4 | 0.13
0348140001 | Camioneta pick-up 4 x 2 simple 1000 kg 90 HP |  |  |  |  | h | 0.25 | 0.0333 | 20.83 | 0.69
0349190001 | Compresora neumática 76 HP 125 - 175 pcm. |  |  |  |  | h | 0.13 | 0.0173 | 100 | 1.73
0349390001 | Martillo neumático 21 - 24 kg |  |  |  |  | h | 0.25 | 0.0333 | 4.9 | 0.16
0349390055 | Martillo cincel para corte-demolición |  |  |  |  | h | 0.25 | 0.0333 | 3.63 | 0.12
0349590010 | Cortadora de pavimento C35-35HP i/combus |  |  |  |  | h | 1 | 0.1333 | 10.63 | 1.42
0349590105 | Disco para corte PC 300 de 18" |  |  |  |  | und |  | 0.0013 | 1979.95 | 2.57
6.82
Partida |  |  | Corte y rotura pavimento flexib-asfalto (incl. perfilado bordes)
Rendimiento | m2/DIA | MO. | 80 | EQ. | 80 | Costo unitario directo por : m2 |  |  |  | 11.64
Código | Descripción Recurso |  |  |  |  | Unidad | Cuadrilla | Cantidad | Precio S/. | Parcial S/.
Mano de Obra
0147030001 | MO: Capataz incluye leyes sociales |  |  |  |  | h | 0.1 | 0.01 | 28.68 | 0.29
0147050112 | MO: Operador de equipo mediano |  |  |  |  | h | 1.63 | 0.163 | 25.04 | 4.08
0147100001 | MO: Peon incluye leyes sociales |  |  |  |  | h | 0.25 | 0.025 | 17.29 | 0.43
4.8
Materiales
0231160001 | Agua, incluye transporte a pie de obra (Camión cisterna y Motobomba) |  |  |  |  | m3 |  | 0.167 | 10 | 1.67
1.67
Equipos
0337009001 | Herramientas manuales |  |  |  |  | %MO |  | 2 | 4.8 | 0.1
0348140001 | Camioneta pick-up 4 x 2 simple 1000 kg 90 HP |  |  |  |  | h | 0.25 | 0.025 | 20.83 | 0.52
0349190001 | Compresora neumática 76 HP 125 - 175 pcm. |  |  |  |  | h | 0.13 | 0.013 | 100 | 1.3
0349390001 | Martillo neumático 21 - 24 kg |  |  |  |  | h | 0.25 | 0.025 | 4.9 | 0.12
0349390055 | Martillo cincel para corte-demolición |  |  |  |  | h | 0.25 | 0.025 | 3.63 | 0.09
0349590010 | Cortadora de pavimento C35-35HP i/combus |  |  |  |  | h | 1 | 0.1 | 10.63 | 1.06
0349590105 | Disco para corte PC 300 de 18" |  |  |  |  | und |  | 0.001 | 1979.95 | 1.98
5.17
Partida |  |  | Corte y rotura pavimento rígido-concreto de 6" (incl. perfilado bordes)
Rendimiento | m2/DIA | MO. | 40 | EQ. | 40 | Costo unitario directo por : m2 |  |  |  | 26.77
Código | Descripción Recurso |  |  |  |  | Unidad | Cuadrilla | Cantidad | Precio S/. | Parcial S/.
Mano de Obra
0147030001 | MO: Capataz incluye leyes sociales |  |  |  |  | h | 0.1 | 0.02 | 28.68 | 0.57
0147050112 | MO: Operador de equipo mediano |  |  |  |  | h | 1.63 | 0.326 | 25.04 | 8.16
0147100001 | MO: Peon incluye leyes sociales |  |  |  |  | h | 0.25 | 0.05 | 17.29 | 0.86
9.59
Materiales
0231160001 | Agua, incluye transporte a pie de obra (Camión cisterna y Motobomba) |  |  |  |  | m3 |  | 0.683 | 10 | 6.83
6.83
Equipos
0337009001 | Herramientas manuales |  |  |  |  | %MO |  | 2 | 9.59 | 0.19
0348140001 | Camioneta pick-up 4 x 2 simple 1000 kg 90 HP |  |  |  |  | h | 0.25 | 0.05 | 20.83 | 1.04
0349190001 | Compresora neumática 76 HP 125 - 175 pcm. |  |  |  |  | h | 0.13 | 0.026 | 100 | 2.6
0349390001 | Martillo neumático 21 - 24 kg |  |  |  |  | h | 0.25 | 0.05 | 4.9 | 0.25
0349390055 | Martillo cincel para corte-demolición |  |  |  |  | h | 0.25 | 0.05 | 3.63 | 0.18
0349590010 | Cortadora de pavimento C35-35HP i/combus |  |  |  |  | h | 1 | 0.2 | 10.63 | 2.13
0349590105 | Disco para corte PC 300 de 18" |  |  |  |  | und |  | 0.002 | 1979.95 | 3.96
10.35
Partida |  |  | Corte y rotura pavimento rígido-concreto de 8" (incl. perfilado bordes)
Rendimiento | m2/DIA | MO. | 26.7 | EQ. | 26.7 | Costo unitario directo por : m2 |  |  |  | 24.25
Código | Descripción Recurso |  |  |  |  | Unidad | Cuadrilla | Cantidad | Precio S/. | Parcial S/.
Mano de Obra
0147030001 | MO: Capataz incluye leyes sociales |  |  |  |  | h | 0.1 | 0.03 | 28.68 | 0.86
0147100001 | MO: Peon incluye leyes sociales |  |  |  |  | h | 0.25 | 0.0749 | 17.29 | 1.3
2.16
Materiales
0231160001 | Agua, incluye transporte a pie de obra (Camión cisterna y Motobomba) |  |  |  |  | m3 |  | 0.683 | 10 | 6.83
6.83
Equipos
0337009001 | Herramientas manuales |  |  |  |  | %MO |  | 2 | 2.16 | 0.04
0348140001 | Camioneta pick-up 4 x 2 simple 1000 kg 90 HP |  |  |  |  | h | 0.25 | 0.0749 | 20.83 | 1.56
0349190001 | Compresora neumática 76 HP 125 - 175 pcm. |  |  |  |  | h | 0.13 | 0.039 | 100 | 3.9
0349390001 | Martillo neumático 21 - 24 kg |  |  |  |  | h | 0.25 | 0.0749 | 4.9 | 0.37
0349390055 | Martillo cincel para corte-demolición |  |  |  |  | h | 0.25 | 0.0749 | 3.63 | 0.27
0349590010 | Cortadora de pavimento C35-35HP i/combus |  |  |  |  | h | 1 | 0.2996 | 10.63 | 3.18
0349590105 | Disco para corte PC 300 de 18" |  |  |  |  | und |  | 0.003 | 1979.95 | 5.94
15.26
Partida |  |  | Excavaciones-cortes en terreno normal con tractor a nivel de sub rasante
Rendimiento | m3/DIA | MO. | 376 | EQ. | 376 | Costo unitario directo por : m3 |  |  |  | 6.34
Código | Descripción Recurso |  |  |  |  | Unidad | Cuadrilla | Cantidad | Precio S/. | Parcial S/.
Mano de Obra
0147030001 | MO: Capataz incluye leyes sociales |  |  |  |  | h | 0.1 | 0.0021 | 28.68 | 0.06
0147050112 | MO: Operador de equipo mediano |  |  |  |  | h | 1.25 | 0.0266 | 25.04 | 0.67
0147080001 | MO: Oficial incluye leyes sociales |  |  |  |  | h | 1 | 0.0213 | 19.13 | 0.41
0147100001 | MO: Peon incluye leyes sociales |  |  |  |  | h | 1 | 0.0213 | 17.29 | 0.37
1.51
Equipos
0337009001 | Herramientas manuales |  |  |  |  | %MO |  | 2 | 1.51 | 0.03
0348140001 | Camioneta pick-up 4 x 2 simple 1000 kg 90 HP |  |  |  |  | h | 0.25 | 0.0053 | 20.83 | 0.11
0349650004 | Tractor sobre oruga 140 - 160 HP |  |  |  |  | h | 1 | 0.0213 | 220 | 4.69
4.83
Partida |  |  | Excavaciones-cortes en terreno normal a pulso a nivel de sub rasante
Rendimiento | m3/DIA | MO. | 40 | EQ. | 40 | Costo unitario directo por : m3 |  |  |  | 38.17
Código | Descripción Recurso |  |  |  |  | Unidad | Cuadrilla | Cantidad | Precio S/. | Parcial S/.
Mano de Obra
0147030001 | MO: Capataz incluye leyes sociales |  |  |  |  | h | 0.1 | 0.02 | 28.68 | 0.57
0147050112 | MO: Operador de equipo mediano |  |  |  |  | h | 0.25 | 0.05 | 25.04 | 1.25
0147100001 | MO: Peon incluye leyes sociales |  |  |  |  | h | 10 | 2 | 17.29 | 34.58
36.4
Equipos
0337009001 | Herramientas manuales |  |  |  |  | %MO |  | 2 | 36.4 | 0.73
0348140001 | Camioneta pick-up 4 x 2 simple 1000 kg 90 HP |  |  |  |  | h | 0.25 | 0.05 | 20.83 | 1.04
1.77
Partida |  |  | Eliminación de desmonte en terreno normal R=10 km con maquinaria
Rendimiento | m3/DIA | MO. | 288 | EQ. | 288 | Costo unitario directo por : m3 |  |  |  | 17.07
Código | Descripción Recurso |  |  |  |  | Unidad | Cuadrilla | Cantidad | Precio S/. | Parcial S/.
Mano de Obra
0147030001 | MO: Capataz incluye leyes sociales |  |  |  |  | h | 0.1 | 0.002778 | 28.68 | 0.08
0147050111 | MO: Operador de maquinaria-equipo pesado, incl. leyes sociales |  |  |  |  | h | 6.25 | 0.1736 | 25.26 | 4.39
0147100001 | MO: Peon incluye leyes sociales |  |  |  |  | h | 2 | 0.055556 | 17.29 | 0.96
5.43
Equipos
0337009001 | Herramientas manuales |  |  |  |  | %MO |  | 2 | 5.43 | 0.11
0348100023 | Camión volquete 4x2 210 - 280 HP 8m3 |  |  |  |  | h | 5 | 0.13889 | 60 | 8.33
0348140001 | Camioneta pick-up 4 x 2 simple 1000 kg 90 HP |  |  |  |  | h | 0.25 | 0.006944 | 20.83 | 0.14
0349130011 | Cargador sob. llanta 80-95HP 1,5-1,75 Yd3 |  |  |  |  | h | 1 | 0.027778 | 110 | 3.06
11.64
Partida |  |  | Eliminación de desmonte R=10 km con maquinaria
Rendimiento | m3/DIA | MO. | 288 | EQ. | 288 | Costo unitario directo por : m3 |  |  |  | 17.03
Código | Descripción Recurso |  |  |  |  | Unidad | Cuadrilla | Cantidad | Precio S/. | Parcial S/.
Mano de Obra
0147030001 | MO: Capataz incluye leyes sociales |  |  |  |  | h | 0.1 | 0.0028 | 28.68 | 0.08
0147050112 | MO: Operador de equipo mediano |  |  |  |  | h | 6.25 | 0.1736 | 25.04 | 4.35
0147100001 | MO: Peon incluye leyes sociales |  |  |  |  | h | 2 | 0.0556 | 17.29 | 0.96
5.39
Equipos
0337009001 | Herramientas manuales |  |  |  |  | %MO |  | 2 | 5.39 | 0.11
0348100023 | Camión volquete 4x2 210 - 280 HP 8m3 |  |  |  |  | h | 5 | 0.1389 | 60 | 8.33
0348140001 | Camioneta pick-up 4 x 2 simple 1000 kg 90 HP |  |  |  |  | h | 0.25 | 0.0069 | 20.83 | 0.14
0349130011 | Cargador sob. llanta 80-95HP 1,5-1,75 Yd3 |  |  |  |  | h | 1 | 0.0278 | 110 | 3.06
11.64
Partida |  |  | Preparación con equipo de la sub rasante de 15 cm prof. (incluye escarificado)
Rendimiento | m2/DIA | MO. | 1100 | EQ. | 1100 | Costo unitario directo por : m2 |  |  |  | 4.01
Código | Descripción Recurso |  |  |  |  | Unidad | Cuadrilla | Cantidad | Precio S/. | Parcial S/.
Mano de Obra
0147030001 | MO: Capataz incluye leyes sociales |  |  |  |  | h | 0.1 | 0.0007 | 28.68 | 0.02
0147050112 | MO: Operador de equipo mediano |  |  |  |  | h | 4.25 | 0.0309 | 25.04 | 0.77
0147100001 | MO: Peon incluye leyes sociales |  |  |  |  | h | 3 | 0.0218 | 17.29 | 0.38
1.17
Materiales
0231160001 | Agua, incluye transporte a pie de obra (Camión cisterna y Motobomba) |  |  |  |  | m3 |  | 0.02 | 10 | 0.2
0.2
Equipos
0337009001 | Herramientas manuales |  |  |  |  | %MO |  | 2 | 1.17 | 0.02
0348140001 | Camioneta pick-up 4 x 2 simple 1000 kg 90 HP |  |  |  |  | h | 0.25 | 0.0018 | 20.83 | 0.04
0349180007 | Compactadora vibrat. de plancha 7 HP |  |  |  |  | h | 1 | 0.0073 | 8.75 | 0.06
0349440002 | Motoniveladora de 85 - 120 HP |  |  |  |  | h | 1 | 0.0073 | 180 | 1.31
0349580011 | Rodillo neumático autoprop. 60-80 HP 3 - 5 ton |  |  |  |  | h | 1 | 0.0073 | 127.77 | 0.93
0349580036 | Rodillo tandem vibratorio autopropulsado 15-35HP 2,5 - 4 ton |  |  |  |  | h | 1 | 0.0073 | 37.75 | 0.28
2.64
Partida |  |  | Preparación con equipo de la sub rasante de 15 cm prof. (incluye escarificado)
Rendimiento | m2/DIA | MO. | 1100 | EQ. | 1100 | Costo unitario directo por : m2 |  |  |  | 4.02
Código | Descripción Recurso |  |  |  |  | Unidad | Cuadrilla | Cantidad | Precio S/. | Parcial S/.
Mano de Obra
0147030001 | MO: Capataz incluye leyes sociales |  |  |  |  | h | 0.1 | 0.0007 | 28.68 | 0.02
0147050111 | MO: Operador de maquinaria-equipo pesado, incl. leyes sociales |  |  |  |  | h | 4.25 | 0.0309 | 25.26 | 0.78
0147100001 | MO: Peon incluye leyes sociales |  |  |  |  | h | 3 | 0.0218 | 17.29 | 0.38
1.18
Materiales
0231160001 | Agua, incluye transporte a pie de obra (Camión cisterna y Motobomba) |  |  |  |  | m3 |  | 0.02 | 10 | 0.2
0.2
Equipos
0337009001 | Herramientas manuales |  |  |  |  | %MO |  | 2 | 1.18 | 0.02
0348140001 | Camioneta pick-up 4 x 2 simple 1000 kg 90 HP |  |  |  |  | h | 0.25 | 0.0018 | 20.83 | 0.04
0349180007 | Compactadora vibrat. de plancha 7 HP |  |  |  |  | h | 1 | 0.0073 | 8.75 | 0.06
0349440002 | Motoniveladora de 85 - 120 HP |  |  |  |  | h | 1 | 0.0073 | 180 | 1.31
0349580011 | Rodillo neumático autoprop. 60-80 HP 3 - 5 ton |  |  |  |  | h | 1 | 0.0073 | 127.77 | 0.93
0349580036 | Rodillo tandem vibratorio autopropulsado 15-35HP 2,5 - 4 ton |  |  |  |  | h | 1 | 0.0073 | 37.75 | 0.28
2.64
Partida |  |  | Base de material granular compactada a pulso de 10 cm espesor
Rendimiento | m2/DIA | MO. | 480 | EQ. | 480 | Costo unitario directo por : m2 |  |  |  | 10.32
Código | Descripción Recurso |  |  |  |  | Unidad | Cuadrilla | Cantidad | Precio S/. | Parcial S/.
Mano de Obra
0147030001 | MO: Capataz incluye leyes sociales |  |  |  |  | h | 0.1 | 0.0017 | 28.68 | 0.05
0147050112 | MO: Operador de equipo mediano |  |  |  |  | h | 1.25 | 0.0208 | 25.04 | 0.52
0147100001 | MO: Peon incluye leyes sociales |  |  |  |  | h | 10 | 0.1667 | 17.29 | 2.88
3.45
Materiales
0204070010 | Material granular S. A1a-A1b AASHTO |  |  |  |  | m3 |  | 0.125 | 50.85 | 6.36
0231160001 | Agua, incluye transporte a pie de obra (Camión cisterna y Motobomba) |  |  |  |  | m3 |  | 0.02 | 10 | 0.2
6.56
Equipos
0337009001 | Herramientas manuales |  |  |  |  | %MO |  | 2 | 3.45 | 0.07
0348140001 | Camioneta pick-up 4 x 2 simple 1000 kg 90 HP |  |  |  |  | h | 0.25 | 0.0042 | 20.83 | 0.09
0349180007 | Compactadora vibrat. de plancha 7 HP |  |  |  |  | h | 1 | 0.0167 | 8.75 | 0.15
0.31
Partida |  |  | Base de material granular compactada a pulso de 15 cm espesor
Rendimiento | m2/DIA | MO. | 320 | EQ. | 320 | Costo unitario directo por : m2 |  |  |  | 15.38
Código | Descripción Recurso |  |  |  |  | Unidad | Cuadrilla | Cantidad | Precio S/. | Parcial S/.
Mano de Obra
0147030001 | MO: Capataz incluye leyes sociales |  |  |  |  | h | 0.1 | 0.0025 | 28.68 | 0.07
0147050112 | MO: Operador de equipo mediano |  |  |  |  | h | 1.25 | 0.0313 | 25.04 | 0.78
0147100001 | MO: Peon incluye leyes sociales |  |  |  |  | h | 10 | 0.25 | 17.29 | 4.32
5.17
Materiales
0204070010 | Material granular S. A1a-A1b AASHTO |  |  |  |  | m3 |  | 0.188 | 50.85 | 9.56
0231160001 | Agua, incluye transporte a pie de obra (Camión cisterna y Motobomba) |  |  |  |  | m3 |  | 0.02 | 10 | 0.2
9.76
Equipos
0337009001 | Herramientas manuales |  |  |  |  | %MO |  | 2 | 5.17 | 0.1
0348140001 | Camioneta pick-up 4 x 2 simple 1000 kg 90 HP |  |  |  |  | h | 0.25 | 0.0063 | 20.83 | 0.13
0349180007 | Compactadora vibrat. de plancha 7 HP |  |  |  |  | h | 1 | 0.025 | 8.75 | 0.22
0.45
Partida |  |  | Base de material granular compactada a pulso de 20 cm espesor
Rendimiento | m2/DIA | MO. | 240 | EQ. | 240 | Costo unitario directo por : m2 |  |  |  | 20.4
Código | Descripción Recurso |  |  |  |  | Unidad | Cuadrilla | Cantidad | Precio S/. | Parcial S/.
Mano de Obra
0147030001 | MO: Capataz incluye leyes sociales |  |  |  |  | h | 0.1 | 0.0033 | 28.68 | 0.09
0147050112 | MO: Operador de equipo mediano |  |  |  |  | h | 1.25 | 0.0417 | 25.04 | 1.04
0147100001 | MO: Peon incluye leyes sociales |  |  |  |  | h | 10 | 0.3333 | 17.29 | 5.76
6.89
Materiales
0204070010 | Material granular S. A1a-A1b AASHTO |  |  |  |  | m3 |  | 0.25 | 50.85 | 12.71
0231160001 | Agua, incluye transporte a pie de obra (Camión cisterna y Motobomba) |  |  |  |  | m3 |  | 0.02 | 10 | 0.2
12.91
Equipos
0337009001 | Herramientas manuales |  |  |  |  | %MO |  | 2 | 6.89 | 0.14
0348140001 | Camioneta pick-up 4 x 2 simple 1000 kg 90 HP |  |  |  |  | h | 0.25 | 0.0083 | 20.83 | 0.17
0349180007 | Compactadora vibrat. de plancha 7 HP |  |  |  |  | h | 1 | 0.0333 | 8.75 | 0.29
0.6
Partida |  |  | Imprimación asfáltica con empleo de camión imprimador
Rendimiento | m2/DIA | MO. | 2400 | EQ. | 2400 | Costo unitario directo por : m2 |  |  |  | 2.72
Código | Descripción Recurso |  |  |  |  | Unidad | Cuadrilla | Cantidad | Precio S/. | Parcial S/.
Mano de Obra
0147030001 | MO: Capataz incluye leyes sociales |  |  |  |  | h | 0.1 | 0.0003 | 28.68 | 0.01
0147050112 | MO: Operador de equipo mediano |  |  |  |  | h | 1.25 | 0.0042 | 25.04 | 0.11
0147100001 | MO: Peon incluye leyes sociales |  |  |  |  | h | 4 | 0.0133 | 17.29 | 0.23
0.35
Materiales
0213020020 | Asfalto líquido RC 250 (galón) |  |  |  |  | und |  | 0.11 | 11.02 | 1.21
0253060005 | Kerosene para uso industrial, envase por galón |  |  |  |  | und |  | 0.02 | 13.5 | 0.27
1.48
Equipos
0337009001 | Herramientas manuales |  |  |  |  | %MO |  | 2 | 0.35 | 0.01
0348140001 | Camioneta pick-up 4 x 2 simple 1000 kg 90 HP |  |  |  |  | h | 0.25 | 0.0008 | 20.83 | 0.02
0349110001 | Camión imprimador 6x2 178-210H de 1800 galones |  |  |  |  | h | 1 | 0.0033 | 261.62 | 0.86
0.89
Partida |  |  | Vereda de concreto f'c 140 kg/cm2 e=10cm pasta 1:2 (P-I), c/empleo de mezcladora
Rendimiento | m2/DIA | MO. | 120 | EQ. | 120 | Costo unitario directo por : m2 |  |  |  | 49.64
Código | Descripción Recurso |  |  |  |  | Unidad | Cuadrilla | Cantidad | Precio S/. | Parcial S/.
Mano de Obra
0147030001 | MO: Capataz incluye leyes sociales |  |  |  |  | h | 0.1 | 0.0067 | 28.68 | 0.19
0147060001 | MO: Operario incluye leyes sociales |  |  |  |  | h | 4 | 0.2667 | 24.22 | 6.46
0147080001 | MO: Oficial incluye leyes sociales |  |  |  |  | h | 1 | 0.0667 | 19.13 | 1.28
0147100001 | MO: Peon incluye leyes sociales |  |  |  |  | h | 6 | 0.4 | 17.29 | 6.92
14.85
Materiales
0243270001 | Madera para encofrado y carpintería |  |  |  |  | p2 |  | 0.493 | 4.32 | 2.13
0243400040 | Regla de madera tipo tornillo especial |  |  |  |  | und |  | 0.01 | 31.25 | 0.31
2.44
Equipos
0337009001 | Herramientas manuales |  |  |  |  | %MO |  | 2 | 14.85 | 0.3
0349690002 | Vibrador de concreto 4 HP 18PL |  |  |  |  | h | 1 | 0.0667 | 6.73 | 0.45
0.75
Subpartidas
019801200114 | Concreto f'c 140 kg/cm2 C:A:P c/mezclad. (cemento PI) |  |  |  |  | m3 |  | 0.085 | 274.62 | 23.34
019801350102 | Mortero cemento-arena 1:2 a pulso (cemento PI) |  |  |  |  | m3 |  | 0.015 | 550.86 | 8.26
31.6
Partida |  |  | Vereda de concreto f'c 175 kg/cm2 e=10cm pasta 1:2 (P-I), c/concreto pre-mezclado
Rendimiento | m2/DIA | MO. | 300 | EQ. | 300 | Costo unitario directo por : m2 |  |  |  | 71.31
Código | Descripción Recurso |  |  |  |  | Unidad | Cuadrilla | Cantidad | Precio S/. | Parcial S/.
Mano de Obra
0147030001 | MO: Capataz incluye leyes sociales |  |  |  |  | h | 0.1 | 0.0027 | 28.68 | 0.08
0147050112 | MO: Operador de equipo mediano |  |  |  |  | h | 2 | 0.0533 | 25.04 | 1.33
0147060001 | MO: Operario incluye leyes sociales |  |  |  |  | h | 8 | 0.2133 | 24.22 | 5.17
0147080001 | MO: Oficial incluye leyes sociales |  |  |  |  | h | 2 | 0.0533 | 19.13 | 1.02
0147100001 | MO: Peon incluye leyes sociales |  |  |  |  | h | 12 | 0.32 | 17.29 | 5.53
13.13
Materiales
0243270001 | Madera para encofrado y carpintería |  |  |  |  | p2 |  | 0.493 | 4.32 | 2.13
0243400040 | Regla de madera tipo tornillo especial |  |  |  |  | und |  | 0.01 | 31.25 | 0.31
2.44
Equipos
0337009001 | Herramientas manuales |  |  |  |  | %MO |  | 2 | 13.13 | 0.26
0349100002 | Camión concretero 6x4 235-300HP 8m3 |  |  |  |  | h | 2 | 0.0533 | 366.59 | 19.54
0349690002 | Vibrador de concreto 4 HP 18PL |  |  |  |  | h | 2 | 0.0533 | 6.73 | 0.36
20.16
Subpartidas
019801050120 | Sobre costo por transporte de concreto pre-mezclado de planta a pie de obra (camión concretero) |  |  |  |  | m3 |  | 0.085 | 43.89 | 3.73
019801300117 | Concreto pre-mez. f'c 175 kg/cm2 C:A:P en planta (cemento PI) |  |  |  |  | m3 |  | 0.085 | 277.58 | 23.59
019801350102 | Mortero cemento-arena 1:2 a pulso (cemento PI) |  |  |  |  | m3 |  | 0.015 | 550.86 | 8.26
35.58
Partida |  |  | Carpeta t/flexible-asfalto caliente con pavimentadora de 2" espesor
Rendimiento | m2/DIA | MO. | 800 | EQ. | 800 | Costo unitario directo por : m2 |  |  |  | 48.37
Código | Descripción Recurso |  |  |  |  | Unidad | Cuadrilla | Cantidad | Precio S/. | Parcial S/.
Mano de Obra
0147030001 | MO: Capataz incluye leyes sociales |  |  |  |  | h | 0.1 | 0.001 | 28.68 | 0.03
0147060001 | MO: Operario incluye leyes sociales |  |  |  |  | h | 7 | 0.07 | 24.22 | 1.7
0147100001 | MO: Peon incluye leyes sociales |  |  |  |  | h | 3 | 0.03 | 17.29 | 0.52
2.25
Materiales
0213020050 | Asfalto caliente (en planta) |  |  |  |  | m3 |  | 0.065 | 542.37 | 35.25
0253060005 | Kerosene para uso industrial, envase por galón |  |  |  |  | und |  | 0.06 | 13.5 | 0.81
36.06
Equipos
0337009001 | Herramientas manuales |  |  |  |  | %MO |  | 2 | 2.25 | 0.05
0348100025 | Camión volquete 6x2 330 HP 10 - 15 m3 |  |  |  |  | h | 3 | 0.03 | 110 | 3.3
0349180004 | Compactadora vibrat. de plancha 4 HP |  |  |  |  | h | 1 | 0.01 | 8.75 | 0.09
0349500001 | Pavimentadora sobre oruga 69HP 10 pies |  |  |  |  | h | 1 | 0.01 | 112.07 | 1.12
0349580011 | Rodillo neumático autoprop. 60-80 HP 3 - 5 ton |  |  |  |  | h | 1 | 0.01 | 127.77 | 1.28
0349580031 | Rodillo tandem estático autopropulsado 30 - 57 HP 3 - 5 ton |  |  |  |  | h | 1 | 0.01 | 31.91 | 0.32
6.16
Subpartidas
019801050150 | Transporte de asfalto caliente de planta a pie de obra (incluye esponjamiento) |  |  |  |  | m3 |  | 0.065 | 60 | 3.9
3.9
Partida |  |  | Carpeta t/rígida,concreto f'c 210 kg/cm2 e=15cm - 6"(P-I),c/concreto pre-mezclado
Rendimiento | m2/DIA | MO. | 250 | EQ. | 250 | Costo unitario directo por : m2 |  |  |  | 82.1
Código | Descripción Recurso |  |  |  |  | Unidad | Cuadrilla | Cantidad | Precio S/. | Parcial S/.
Mano de Obra
0147030001 | MO: Capataz incluye leyes sociales |  |  |  |  | h | 0.1 | 0.0032 | 28.68 | 0.09
0147050112 | MO: Operador de equipo mediano |  |  |  |  | h | 2 | 0.064 | 25.04 | 1.6
0147060001 | MO: Operario incluye leyes sociales |  |  |  |  | h | 4 | 0.128 | 24.22 | 3.1
0147080001 | MO: Oficial incluye leyes sociales |  |  |  |  | h | 2 | 0.064 | 19.13 | 1.22
0147100001 | MO: Peon incluye leyes sociales |  |  |  |  | h | 12 | 0.384 | 17.29 | 6.64
12.65
Materiales
0243270001 | Madera para encofrado y carpintería |  |  |  |  | p2 |  | 0.315 | 4.32 | 1.36
0243400040 | Regla de madera tipo tornillo especial |  |  |  |  | und |  | 0.01 | 31.25 | 0.31
1.67
Equipos
0337009001 | Herramientas manuales |  |  |  |  | %MO |  | 2 | 12.65 | 0.25
0349100002 | Camión concretero 6x4 235-300HP 8m3 |  |  |  |  | h | 2 | 0.064 | 366.59 | 23.46
0349690002 | Vibrador de concreto 4 HP 18PL |  |  |  |  | h | 2 | 0.064 | 6.73 | 0.43
24.14
Subpartidas
019801300121 | Concreto pre-mez. f'c 210 kg/cm2 C:A:P en planta (cemento PI) |  |  |  |  | m3 |  | 0.15 | 290.91 | 43.64
43.64
Partida |  |  | Preparación a pulso de la sub rasante de 15 cm prof. (incluye escarificado)
Rendimiento | m2/DIA | MO. | 240 | EQ. | 240 | Costo unitario directo por : m2 |  |  |  | 7.69
Código | Descripción Recurso |  |  |  |  | Unidad | Cuadrilla | Cantidad | Precio S/. | Parcial S/.
Mano de Obra
0147030001 | MO: Capataz incluye leyes sociales |  |  |  |  | h | 0.1 | 0.0033 | 28.68 | 0.09
0147050112 | MO: Operador de equipo mediano |  |  |  |  | h | 1.25 | 0.0417 | 25.04 | 1.04
0147100001 | MO: Peon incluye leyes sociales |  |  |  |  | h | 10 | 0.3333 | 17.29 | 5.76
6.89
Materiales
0231160001 | Agua, incluye transporte a pie de obra (Camión cisterna y Motobomba) |  |  |  |  | m3 |  | 0.02 | 10 | 0.2
0.2
Equipos
0337009001 | Herramientas manuales |  |  |  |  | %MO |  | 2 | 6.89 | 0.14
0348140001 | Camioneta pick-up 4 x 2 simple 1000 kg 90 HP |  |  |  |  | h | 0.25 | 0.0083 | 20.83 | 0.17
0349180007 | Compactadora vibrat. de plancha 7 HP |  |  |  |  | h | 1 | 0.0333 | 8.75 | 0.29
0.6
Partida |  |  | Imprimación asfáltica a pulso
Rendimiento | m2/DIA | MO. | 90 | EQ. | 90 | Costo unitario directo por : m2 |  |  |  | 9.43
Código | Descripción Recurso |  |  |  |  | Unidad | Cuadrilla | Cantidad | Precio S/. | Parcial S/.
Mano de Obra
0147030001 | MO: Capataz incluye leyes sociales |  |  |  |  | h | 0.1 | 0.0089 | 28.68 | 0.26
0147050112 | MO: Operador de equipo mediano |  |  |  |  | h | 0.25 | 0.0222 | 25.04 | 0.56
0147100001 | MO: Peon incluye leyes sociales |  |  |  |  | h | 2 | 0.1778 | 17.29 | 3.07
3.89
Materiales
0213020020 | Asfalto líquido RC 250 (galón) |  |  |  |  | und |  | 0.38 | 11.02 | 4.19
0253060005 | Kerosene para uso industrial, envase por galón |  |  |  |  | und |  | 0.06 | 13.5 | 0.81
5
Equipos
0337009001 | Herramientas manuales |  |  |  |  | %MO |  | 2 | 3.89 | 0.08
0348140001 | Camioneta pick-up 4 x 2 simple 1000 kg 90 HP |  |  |  |  | h | 0.25 | 0.0222 | 20.83 | 0.46
0.54
Partida |  |  | Carpeta t/rígida,concreto f'c 210 kg/cm2 e=20cm - 8"(P-I), c/empleo de mezcladora
Rendimiento | m2/DIA | MO. | 56.25 | EQ. | 56.25 | Costo unitario directo por : m2 |  |  |  | 100.47
Código | Descripción Recurso |  |  |  |  | Unidad | Cuadrilla | Cantidad | Precio S/. | Parcial S/.
Mano de Obra
0147030001 | MO: Capataz incluye leyes sociales |  |  |  |  | h | 0.1 | 0.0142 | 28.68 | 0.41
0147060001 | MO: Operario incluye leyes sociales |  |  |  |  | h | 4 | 0.5689 | 24.22 | 13.78
0147080001 | MO: Oficial incluye leyes sociales |  |  |  |  | h | 1 | 0.1422 | 19.13 | 2.72
0147100001 | MO: Peon incluye leyes sociales |  |  |  |  | h | 6 | 0.8533 | 17.29 | 14.75
31.66
Materiales
0243270001 | Madera para encofrado y carpintería |  |  |  |  | p2 |  | 0.315 | 4.32 | 1.36
0243400040 | Regla de madera tipo tornillo especial |  |  |  |  | und |  | 0.01 | 31.25 | 0.31
1.67
Equipos
0337009001 | Herramientas manuales |  |  |  |  | %MO |  | 2 | 31.66 | 0.63
0349690002 | Vibrador de concreto 4 HP 18PL |  |  |  |  | h | 1 | 0.1422 | 6.73 | 0.96
1.59
Subpartidas
019801200121 | Concreto f'c 210 kg/cm2 C:A:P c/mezclad. (cemento PI) |  |  |  |  | m3 |  | 0.2 | 327.75 | 65.55
65.55
Partida |  |  | Prueba de calidad del concreto (prueba a la compresión)
Rendimiento | und/DIA | MO. | 24 | EQ. | 24 | Costo unitario directo por : und |  |  |  | 25.29
Código | Descripción Recurso |  |  |  |  | Unidad | Cuadrilla | Cantidad | Precio S/. | Parcial S/.
Mano de Obra
0147050112 | MO: Operador de equipo mediano |  |  |  |  | h | 1 | 0.3333 | 25.04 | 8.35
8.35
Equipos
0339220001 | Prueba: rotura de probeta |  |  |  |  | und |  | 1 | 10 | 10
0348140001 | Camioneta pick-up 4 x 2 simple 1000 kg 90 HP |  |  |  |  | h | 1 | 0.3333 | 20.83 | 6.94
16.94
Partida |  |  | Prueba de compactacion de suelos (proctor modificado y de control de compactacion - densidad de campo)
Rendimiento | und/DIA | MO. | 48 | EQ. | 48 | Costo unitario directo por : und |  |  |  | 69.64
Código | Descripción Recurso |  |  |  |  | Unidad | Cuadrilla | Cantidad | Precio S/. | Parcial S/.
Mano de Obra
0147050112 | MO: Operador de equipo mediano |  |  |  |  | h | 1 | 0.1667 | 25.04 | 4.17
4.17
Materiales
0231560004 | Prueba: Control de compactación (densidad de campo) |  |  |  |  | und |  | 1 | 56 | 56
0231560005 | Prueba: proctor modificado de campo |  |  |  |  | und |  | 0.05 | 120 | 6
62
Equipos
0348140001 | Camioneta pick-up 4 x 2 simple 1000 kg 90 HP |  |  |  |  | h | 1 | 0.1667 | 20.83 | 3.47
3.47
Partida |  |  | Tranquera t/caballete de 2,40 m x 1,20 m para señalización y protección
Rendimiento | und/DIA | MO. | 1 | EQ. | 1 | Costo unitario directo por : und |  |  |  | 559.17
Código | Descripción Recurso |  |  |  |  | Unidad | Cuadrilla | Cantidad | Precio S/. | Parcial S/.
Mano de Obra
0147030001 | MO: Capataz incluye leyes sociales |  |  |  |  | h | 0.1 | 0.8 | 28.68 | 22.94
0147060001 | MO: Operario incluye leyes sociales |  |  |  |  | h | 1 | 8 | 24.22 | 193.76
0147100001 | MO: Peon incluye leyes sociales |  |  |  |  | h | 0.5 | 4 | 17.29 | 69.16
285.86
Materiales
0202063000 | Clavo c/cabeza para madera (promedio) |  |  |  |  | kg |  | 0.6 | 6.12 | 3.67
0243270001 | Madera para encofrado y carpintería |  |  |  |  | p2 |  | 55 | 4.32 | 237.6
0254080001 | Pintura esmalte para tráfico, envase por galón |  |  |  |  | und |  | 0.4 | 65.8 | 26.32
267.59
Equipos
0337009001 | Herramientas manuales |  |  |  |  | %MO |  | 2 | 285.86 | 5.72
5.72
Partida |  |  | Letrero metálico 0,60 m x 0,60 m sobre poste para desvío de tránsito
Rendimiento | und/DIA | MO. | 1 | EQ. | 1 | Costo unitario directo por : und |  |  |  | 431.85
Código | Descripción Recurso |  |  |  |  | Unidad | Cuadrilla | Cantidad | Precio S/. | Parcial S/.
Mano de Obra
0147030001 | MO: Capataz incluye leyes sociales |  |  |  |  | h | 0.1 | 0.8 | 28.68 | 22.94
0147060001 | MO: Operario incluye leyes sociales |  |  |  |  | h | 1 | 8 | 24.22 | 193.76
0147100001 | MO: Peon incluye leyes sociales |  |  |  |  | h | 0.5 | 4 | 17.29 | 69.16
285.86
Materiales
0204020001 | Arena gruesa |  |  |  |  | m3 |  | 0.014 | 50.85 | 0.71
0205100020 | Piedra partida-grava de 1/2" - 3/4" |  |  |  |  | m3 |  | 0.024 | 46.61 | 1.12
0221010102 | Cemento portland I sector público; en bolsa |  |  |  |  | und |  | 0.2 | 22.38 | 4.48
0231160001 | Agua, incluye transporte a pie de obra (Camión cisterna y Motobomba) |  |  |  |  | m3 |  | 0.006 | 10 | 0.06
0231210010 | Soldadura cellocord AP |  |  |  |  | kg |  | 0.03 | 20 | 0.6
0251751010 | Perfil de acero "T" 1 1/2"x1 1/2"x1/8" |  |  |  |  | m |  | 0.13 | 15 | 1.95
0254080001 | Pintura esmalte para tráfico, envase por galón |  |  |  |  | und |  | 0.125 | 65.8 | 8.23
0256070028 | Plancha de fo. negra LAC 4' x 8' x 1/4" |  |  |  |  | und |  | 0.13 | 549.41 | 71.42
0264071005 | Tubo de fierro galv. stándard ISO I de DN 25 mm |  |  |  |  | m |  | 2.752 | 13.93 | 38.34
126.91
Equipos
0337009001 | Herramientas manuales |  |  |  |  | %MO |  | 2 | 285.86 | 5.72
0337091001 | Cizalla para corte de fierro |  |  |  |  | h | 0.05 | 0.4 | 2 | 0.8
0349450005 | Motosoldadora de 250 amp. |  |  |  |  | h | 0.05 | 0.4 | 31.39 | 12.56
19.08
Partida |  |  | Puente de madera para pase peatonal sobre zanja según diseño
Rendimiento | und/DIA | MO. | 3 | EQ. | 3 | Costo unitario directo por : und |  |  |  | 380.21
Código | Descripción Recurso |  |  |  |  | Unidad | Cuadrilla | Cantidad | Precio S/. | Parcial S/.
Mano de Obra
0147030001 | MO: Capataz incluye leyes sociales |  |  |  |  | h | 0.1 | 0.2667 | 28.68 | 7.65
0147060001 | MO: Operario incluye leyes sociales |  |  |  |  | h | 1 | 2.6667 | 24.22 | 64.59
0147080001 | MO: Oficial incluye leyes sociales |  |  |  |  | h | 1 | 2.6667 | 19.13 | 51.01
0147100001 | MO: Peon incluye leyes sociales |  |  |  |  | h | 1 | 2.6667 | 17.29 | 46.11
169.36
Materiales
0202063000 | Clavo c/cabeza para madera (promedio) |  |  |  |  | kg |  | 0.25 | 6.12 | 1.53
0243270001 | Madera para encofrado y carpintería |  |  |  |  | p2 |  | 47.67 | 4.32 | 205.93
207.46
Equipos
0337009001 | Herramientas manuales |  |  |  |  | %MO |  | 2 | 169.36 | 3.39
3.39
Partida |  |  | Puente de madera para pase vehicular sobre zanja según diseño
Rendimiento | und/DIA | MO. | 3 | EQ. | 3 | Costo unitario directo por : und |  |  |  | 3957.25
Código | Descripción Recurso |  |  |  |  | Unidad | Cuadrilla | Cantidad | Precio S/. | Parcial S/.
Mano de Obra
0147030001 | MO: Capataz incluye leyes sociales |  |  |  |  | h | 0.1 | 0.2667 | 28.68 | 7.65
0147060001 | MO: Operario incluye leyes sociales |  |  |  |  | h | 1 | 2.6667 | 24.22 | 64.59
0147080001 | MO: Oficial incluye leyes sociales |  |  |  |  | h | 1 | 2.6667 | 19.13 | 51.01
0147100001 | MO: Peon incluye leyes sociales |  |  |  |  | h | 1 | 2.6667 | 17.29 | 46.11
169.36
Materiales
0202063000 | Clavo c/cabeza para madera (promedio) |  |  |  |  | kg |  | 0.25 | 6.12 | 1.53
0243270001 | Madera para encofrado y carpintería |  |  |  |  | p2 |  | 324 | 4.32 | 1399.68
0251980112 | Viga de fierro "H" 5"x3"x5" e= 3/4" |  |  |  |  | m |  | 9 | 264.81 | 2383.29
3784.5
Equipos
0337009001 | Herramientas manuales |  |  |  |  | %MO |  | 2 | 169.36 | 3.39
3.39
Partida |  |  | Piso de 2" concreto f'c 100 kg/cm2 de 4 cm acabado simple
Rendimiento | m2/DIA | MO. | 60 | EQ. | 60 | Costo unitario directo por : m2 |  |  |  | 20.06
Código | Descripción Recurso |  |  |  |  | Unidad | Cuadrilla | Cantidad | Precio S/. | Parcial S/.
Mano de Obra
0147030001 | MO: Capataz incluye leyes sociales |  |  |  |  | h | 0.1 | 0.0133 | 28.68 | 0.38
0147060001 | MO: Operario incluye leyes sociales |  |  |  |  | h | 2 | 0.2667 | 24.22 | 6.46
0147100001 | MO: Peon incluye leyes sociales |  |  |  |  | h | 2 | 0.2667 | 17.29 | 4.61
11.45
Materiales
0204020001 | Arena gruesa |  |  |  |  | m3 |  | 0.0208 | 50.85 | 1.06
0205100020 | Piedra partida-grava de 1/2" - 3/4" |  |  |  |  | m3 |  | 0.0336 | 46.61 | 1.57
0221010102 | Cemento portland I sector público; en bolsa |  |  |  |  | und |  | 0.252 | 22.38 | 5.64
0231160001 | Agua, incluye transporte a pie de obra (Camión cisterna y Motobomba) |  |  |  |  | m3 |  | 0.011 | 10 | 0.11
8.38
Equipos
0337009001 | Herramientas manuales |  |  |  |  | %MO |  | 2 | 11.45 | 0.23
0.23
Partida |  |  | Panel pintado 1,20x2,40 m de triplay 4mm bastidor 2"x2" y 2"x3"
Rendimiento | und/DIA | MO. | 24 | EQ. | 24 | Costo unitario directo por : und |  |  |  | 140.47
Código | Descripción Recurso |  |  |  |  | Unidad | Cuadrilla | Cantidad | Precio S/. | Parcial S/.
Mano de Obra
0147030001 | MO: Capataz incluye leyes sociales |  |  |  |  | h | 0.1 | 0.0333 | 28.68 | 0.96
0147060001 | MO: Operario incluye leyes sociales |  |  |  |  | h | 1 | 0.3333 | 24.22 | 8.07
0147080001 | MO: Oficial incluye leyes sociales |  |  |  |  | h | 1 | 0.3333 | 19.13 | 6.38
0147100001 | MO: Peon incluye leyes sociales |  |  |  |  | h | 1 | 0.3333 | 17.29 | 5.76
21.17
Materiales
0202063000 | Clavo c/cabeza para madera (promedio) |  |  |  |  | kg |  | 0.08 | 6.12 | 0.49
0243270001 | Madera para encofrado y carpintería |  |  |  |  | p2 |  | 14.67 | 4.32 | 63.37
0245010004 | Triplay de espesor 4 mm |  |  |  |  | m2 |  | 2.88 | 14.27 | 41.1
0254080005 | Pintura esmalte sintético, envase por galón |  |  |  |  | und |  | 0.232 | 60 | 13.92
118.88
Equipos
0337009001 | Herramientas manuales |  |  |  |  | %MO |  | 2 | 21.17 | 0.42
0.42
Partida |  |  | Barrote de madera 4"x4"x10' para apoyo de paneles (incl. pintado)
Rendimiento | und/DIA | MO. | 160 | EQ. | 160 | Costo unitario directo por : und |  |  |  | 63.83
Código | Descripción Recurso |  |  |  |  | Unidad | Cuadrilla | Cantidad | Precio S/. | Parcial S/.
Mano de Obra
0147030001 | MO: Capataz incluye leyes sociales |  |  |  |  | h | 0.1 | 0.005 | 28.68 | 0.14
0147060001 | MO: Operario incluye leyes sociales |  |  |  |  | h | 1 | 0.05 | 24.22 | 1.21
0147080001 | MO: Oficial incluye leyes sociales |  |  |  |  | h | 1 | 0.05 | 19.13 | 0.96
0147100001 | MO: Peon incluye leyes sociales |  |  |  |  | h | 1 | 0.05 | 17.29 | 0.86
3.17
Materiales
0243270001 | Madera para encofrado y carpintería |  |  |  |  | p2 |  | 13.333 | 4.32 | 57.6
0254080005 | Pintura esmalte sintético, envase por galón |  |  |  |  | und |  | 0.05 | 60 | 3
60.6
Equipos
0337009001 | Herramientas manuales |  |  |  |  | %MO |  | 2 | 3.17 | 0.06
0.06
Partida |  |  | Puerta de madera 1,00 - 1,20x2,40 m para campamento (incl. pintado)
Rendimiento | und/DIA | MO. | 16 | EQ. | 16 | Costo unitario directo por : und |  |  |  | 290.64
Código | Descripción Recurso |  |  |  |  | Unidad | Cuadrilla | Cantidad | Precio S/. | Parcial S/.
Mano de Obra
0147030001 | MO: Capataz incluye leyes sociales |  |  |  |  | h | 0.1 | 0.05 | 28.68 | 1.43
0147060001 | MO: Operario incluye leyes sociales |  |  |  |  | h | 1 | 0.5 | 24.22 | 12.11
0147080001 | MO: Oficial incluye leyes sociales |  |  |  |  | h | 1 | 0.5 | 19.13 | 9.57
0147100001 | MO: Peon incluye leyes sociales |  |  |  |  | h | 1 | 0.5 | 17.29 | 8.65
31.76
Materiales
0202063000 | Clavo c/cabeza para madera (promedio) |  |  |  |  | kg |  | 0.1 | 6.12 | 0.61
0243270001 | Madera para encofrado y carpintería |  |  |  |  | p2 |  | 46.9 | 4.32 | 202.61
0245010004 | Triplay de espesor 4 mm |  |  |  |  | m2 |  | 2.88 | 14.27 | 41.1
0254080005 | Pintura esmalte sintético, envase por galón |  |  |  |  | und |  | 0.232 | 60 | 13.92
258.24
Equipos
0337009001 | Herramientas manuales |  |  |  |  | %MO |  | 2 | 31.76 | 0.64
0.64
Partida |  |  | Puerta de madera 3,00 m x 2,40 m para campamento (incl. pintado)
Rendimiento | und/DIA | MO. | 8 | EQ. | 8 | Costo unitario directo por : und |  |  |  | 664
Código | Descripción Recurso |  |  |  |  | Unidad | Cuadrilla | Cantidad | Precio S/. | Parcial S/.
Mano de Obra
0147030001 | MO: Capataz incluye leyes sociales |  |  |  |  | h | 0.1 | 0.1 | 28.68 | 2.87
0147060001 | MO: Operario incluye leyes sociales |  |  |  |  | h | 1 | 1 | 24.22 | 24.22
0147080001 | MO: Oficial incluye leyes sociales |  |  |  |  | h | 1 | 1 | 19.13 | 19.13
0147100001 | MO: Peon incluye leyes sociales |  |  |  |  | h | 1 | 1 | 17.29 | 17.29
63.51
Materiales
0202063000 | Clavo c/cabeza para madera (promedio) |  |  |  |  | kg |  | 0.3 | 6.12 | 1.84
0243270001 | Madera para encofrado y carpintería |  |  |  |  | p2 |  | 106.5 | 4.32 | 460.08
0245010004 | Triplay de espesor 4 mm |  |  |  |  | m2 |  | 7.2 | 14.27 | 102.74
0254080005 | Pintura esmalte sintético, envase por galón |  |  |  |  | und |  | 0.576 | 60 | 34.56
599.22
Equipos
0337009001 | Herramientas manuales |  |  |  |  | %MO |  | 2 | 63.51 | 1.27
1.27
Partida |  |  | Materiales para cobertura de plancha de asbesto-cemento de 0,90 m x 2,40 m
Rendimiento | m2/DIA | MO. |  | EQ. |  | Costo unitario directo por : m2 |  |  |  | 2.89
Código | Descripción Recurso |  |  |  |  | Unidad | Cuadrilla | Cantidad | Precio S/. | Parcial S/.
Materiales
0202063000 | Clavo c/cabeza para madera (promedio) |  |  |  |  | kg |  | 0.001 | 6.12 | 0.01
0202141007 | Tirafón hexagonal acero sae 1020 de 1 1/2" x 1/4" |  |  |  |  | und |  | 0.185 | 1.52 | 0.28
0202151042 | Tornillo acero sae 1020 1 1/2" x 1/4" |  |  |  |  | und |  | 0.185 | 0.7 | 0.13
0243270001 | Madera para encofrado y carpintería |  |  |  |  | p2 |  | 0.2188 | 4.32 | 0.95
0259100010 | Plancha de fibro cemento perfil 4 4mm |  |  |  |  | und |  | 0.0486 | 31.24 | 1.52
2.89
Partida |  |  | Salida c/cable de TW 2,50 mm +d PVC SAP DN 20 provisional (punto)
Rendimiento | und/DIA | MO. | 12 | EQ. | 12 | Costo unitario directo por : und |  |  |  | 30.79
Código | Descripción Recurso |  |  |  |  | Unidad | Cuadrilla | Cantidad | Precio S/. | Parcial S/.
Mano de Obra
0147030001 | MO: Capataz incluye leyes sociales |  |  |  |  | h | 0.1 | 0.0667 | 28.68 | 1.91
0147060001 | MO: Operario incluye leyes sociales |  |  |  |  | h | 1 | 0.6667 | 24.22 | 16.15
0147100001 | MO: Peon incluye leyes sociales |  |  |  |  | h | 0.75 | 0.5 | 17.29 | 8.65
26.71
Materiales
0207032025 | Cable eléctrico TW de 2,5 mm2 ( 7 alambres) |  |  |  |  | m |  | 0.815 | 2.8 | 2.28
0212064218 | Caja de fierro galv. rectang. 4" x 2 1/8" |  |  |  |  | und |  | 0.05 | 0.68 | 0.03
0212064400 | Caja de fierro galv. octogonal 4"x 2 1/8" |  |  |  |  | und |  | 0.1 | 0.77 | 0.08
0274030297 | Conexiones a caja PVC SAP DN 20 mm |  |  |  |  | und |  | 0.2 | 0.52 | 0.1
0274050297 | Curva PVC SAP de 90° DN 20 mm |  |  |  |  | und |  | 0.1 | 1.47 | 0.15
0274600297 | Tubo de PVC SAP DN 20 mm |  |  |  |  | m |  | 0.4 | 2.28 | 0.91
3.55
Equipos
0337009001 | Herramientas manuales |  |  |  |  | %MO |  | 2 | 26.71 | 0.53
0.53
Partida |  |  | Salida para tomacorriente doble c/toma a tierra
Rendimiento | und/DIA | MO. | 12 | EQ. | 12 | Costo unitario directo por : und |  |  |  | 86.37
Código | Descripción Recurso |  |  |  |  | Unidad | Cuadrilla | Cantidad | Precio S/. | Parcial S/.
Mano de Obra
0147030001 | MO: Capataz incluye leyes sociales |  |  |  |  | h | 0.1 | 0.0667 | 28.68 | 1.91
0147060001 | MO: Operario incluye leyes sociales |  |  |  |  | h | 1 | 0.6667 | 24.22 | 16.15
0147100001 | MO: Peon incluye leyes sociales |  |  |  |  | h | 0.75 | 0.5 | 17.29 | 8.65
26.71
Materiales
0207032025 | Cable eléctrico TW de 2,5 mm2 ( 7 alambres) |  |  |  |  | m |  | 0.815 | 2.8 | 2.28
0212064218 | Caja de fierro galv. rectang. 4" x 2 1/8" |  |  |  |  | und |  | 0.1 | 0.68 | 0.07
0212064400 | Caja de fierro galv. octogonal 4"x 2 1/8" |  |  |  |  | und |  | 0.025 | 0.77 | 0.02
0212500205 | Tomacorriente doble de bakelita tipo universal de 2 polos |  |  |  |  | und |  | 1 | 55.6 | 55.6
0274030297 | Conexiones a caja PVC SAP DN 20 mm |  |  |  |  | und |  | 0.2 | 0.52 | 0.1
0274050297 | Curva PVC SAP de 90° DN 20 mm |  |  |  |  | und |  | 0.1 | 1.47 | 0.15
0274600297 | Tubo de PVC SAP DN 20 mm |  |  |  |  | m |  | 0.4 | 2.28 | 0.91
59.13
Equipos
0337009001 | Herramientas manuales |  |  |  |  | %MO |  | 2 | 26.71 | 0.53
0.53
Partida |  |  | Fluorescente tipo circular de 32 W (provisional)
Rendimiento | und/DIA | MO. |  | EQ. |  | Costo unitario directo por : und |  |  |  | 1.35
Código | Descripción Recurso |  |  |  |  | Unidad | Cuadrilla | Cantidad | Precio S/. | Parcial S/.
Materiales
0212010032 | Fluorescente circul. 32 w c/equipo+pant. |  |  |  |  | und |  | 0.1 | 13.47 | 1.35
1.35
Partida |  |  | Ventana de madera con hoja corrediza incluye cerrajería (provisional)
Rendimiento | m2/DIA | MO. | 24 | EQ. | 24 | Costo unitario directo por : m2 |  |  |  | 12.46
Código | Descripción Recurso |  |  |  |  | Unidad | Cuadrilla | Cantidad | Precio S/. | Parcial S/.
Mano de Obra
0147030001 | MO: Capataz incluye leyes sociales |  |  |  |  | h | 0.1 | 0.0333 | 28.68 | 0.96
0147060001 | MO: Operario incluye leyes sociales |  |  |  |  | h | 1 | 0.3333 | 24.22 | 8.07
0147100001 | MO: Peon incluye leyes sociales |  |  |  |  | h | 0.25 | 0.0833 | 17.29 | 1.44
10.47
Materiales
0202063000 | Clavo c/cabeza para madera (promedio) |  |  |  |  | kg |  | 0.005 | 6.12 | 0.03
0243500001 | Ventana de madera corrediza incl cerradura |  |  |  |  | m2 |  | 0.05 | 35 | 1.75
1.78
Equipos
0337009001 | Herramientas manuales |  |  |  |  | %MO |  | 2 | 10.47 | 0.21
0.21
Partida |  |  | Lámpara tipo incandescente de 50 W (provisional)
Rendimiento | und/DIA | MO. |  | EQ. |  | Costo unitario directo por : und |  |  |  | 0.25
Código | Descripción Recurso |  |  |  |  | Unidad | Cuadrilla | Cantidad | Precio S/. | Parcial S/.
Materiales
0212210302 | Lámpara incandescent de 50 W E27 220 V |  |  |  |  | und |  | 0.1 | 2.5 | 0.25
0.25
Partida |  |  | Lámpara tipo incandescente de 100 W (provisional)
Rendimiento | und/DIA | MO. |  | EQ. |  | Costo unitario directo por : und |  |  |  | 0.25
Código | Descripción Recurso |  |  |  |  | Unidad | Cuadrilla | Cantidad | Precio S/. | Parcial S/.
Materiales
0212210304 | Lámpara incandescent de 100 W E27 220 V |  |  |  |  | und |  | 0.1 | 2.5 | 0.25
0.25
Partida |  |  | Salida de PVC tipo unión roscada PN 10 DN 15 provisional (punto)
Rendimiento | und/DIA | MO. | 12 | EQ. | 12 | Costo unitario directo por : und |  |  |  | 47.74
Código | Descripción Recurso |  |  |  |  | Unidad | Cuadrilla | Cantidad | Precio S/. | Parcial S/.
Mano de Obra
0147030001 | MO: Capataz incluye leyes sociales |  |  |  |  | h | 0.1 | 0.0667 | 28.68 | 1.91
0147060001 | MO: Operario incluye leyes sociales |  |  |  |  | h | 2 | 1.3333 | 24.22 | 32.29
0147100001 | MO: Peon incluye leyes sociales |  |  |  |  | h | 1 | 0.6667 | 17.29 | 11.53
45.73
Materiales
0230450005 | Cinta selladora teflón |  |  |  |  | und |  | 0.008 | 1.23 | 0.01
0272030497 | Codo de PVC UR 45° DN 15 mm |  |  |  |  | und |  | 0.2 | 0.73 | 0.15
0272400697 | Tee PVC unión rosca DN 15 mm |  |  |  |  | und |  | 0.1 | 1.06 | 0.11
0272600296 | Tubo de PVC SP PN 10 DN 15 mm |  |  |  |  | m |  | 0.225 | 0.94 | 0.21
0272700297 | Unión de PVC presión-rosca DN 15 mm |  |  |  |  | und |  | 0.2 | 0.45 | 0.09
0.57
Equipos
0337009001 | Herramientas manuales |  |  |  |  | %MO |  | 2 | 45.73 | 0.91
0337380001 | Tarraja para tubería de fo. galvanizado - pvc |  |  |  |  | h | 0.5 | 0.3333 | 1.6 | 0.53
1.44
Partida |  |  | Ducha cromada de una (1) llave, incluye grifería (provisional)
Rendimiento | und/DIA | MO. |  | EQ. |  | Costo unitario directo por : und |  |  |  | 38.9
Código | Descripción Recurso |  |  |  |  | Unidad | Cuadrilla | Cantidad | Precio S/. | Parcial S/.
Materiales
0210030005 | Ducha cromada incl. grifería 1 llave |  |  |  |  | und |  | 0.1 | 97.37 | 9.74
9.74
Subpartidas
012401500101 | Instalación de aparatos sanitarios |  |  |  |  | und |  | 0.2 | 145.79 | 29.16
29.16
Partida |  |  | Lavatorio de pared con grifería cromada 20x17 cm (jamaica o similar),provisional
Rendimiento | und/DIA | MO. |  | EQ. |  | Costo unitario directo por : und |  |  |  | 33.39
Código | Descripción Recurso |  |  |  |  | Unidad | Cuadrilla | Cantidad | Precio S/. | Parcial S/.
Materiales
0210140005 | Lavatorio de losa i/ grifo crom. 1 caño |  |  |  |  | und |  | 0.1 | 42.29 | 4.23
4.23
Subpartidas
012401500101 | Instalación de aparatos sanitarios |  |  |  |  | und |  | 0.2 | 145.79 | 29.16
29.16
Partida |  |  | Tanque para agua fibra de vidrio de 1000 litros, incluye instalación(provisional)
Rendimiento | und/DIA | MO. | 32 | EQ. | 32 | Costo unitario directo por : und |  |  |  | 32.4
Código | Descripción Recurso |  |  |  |  | Unidad | Cuadrilla | Cantidad | Precio S/. | Parcial S/.
Mano de Obra
0147030001 | MO: Capataz incluye leyes sociales |  |  |  |  | h | 0.1 | 0.025 | 28.68 | 0.72
0147060001 | MO: Operario incluye leyes sociales |  |  |  |  | h | 1 | 0.25 | 24.22 | 6.06
0147100001 | MO: Peon incluye leyes sociales |  |  |  |  | h | 1 | 0.25 | 17.29 | 4.32
11.1
Materiales
0230600110 | Tanque fibra vidrio de 1000 litros |  |  |  |  | und |  | 0.05 | 419 | 20.95
0272300098 | Tapón de PVC simple presión DN 20 mm |  |  |  |  | und |  | 0.15 | 0.84 | 0.13
21.08
Equipos
0337009001 | Herramientas manuales |  |  |  |  | %MO |  | 2 | 11.1 | 0.22
0.22
Partida |  |  | Panel pintado 1,20x2,40 m de triplay 4mm bastidor 2"x2" y 2"x3" (provisional)
Rendimiento | und/DIA | MO. | 48 | EQ. | 48 | Costo unitario directo por : und |  |  |  | 21.13
Código | Descripción Recurso |  |  |  |  | Unidad | Cuadrilla | Cantidad | Precio S/. | Parcial S/.
Mano de Obra
0147030001 | MO: Capataz incluye leyes sociales |  |  |  |  | h | 0.1 | 0.0167 | 28.68 | 0.48
0147060001 | MO: Operario incluye leyes sociales |  |  |  |  | h | 1 | 0.1667 | 24.22 | 4.04
0147080001 | MO: Oficial incluye leyes sociales |  |  |  |  | h | 1 | 0.1667 | 19.13 | 3.19
0147100001 | MO: Peon incluye leyes sociales |  |  |  |  | h | 1 | 0.1667 | 17.29 | 2.88
10.59
Materiales
0202063000 | Clavo c/cabeza para madera (promedio) |  |  |  |  | kg |  | 0.015 | 6.12 | 0.09
0243270001 | Madera para encofrado y carpintería |  |  |  |  | p2 |  | 0.03 | 4.32 | 0.13
0.22
Equipos
0337009001 | Herramientas manuales |  |  |  |  | %MO |  | 2 | 10.59 | 0.21
0.21
Subpartidas
019801020122 | Panel pintado 1,20x2,40 m de triplay 4mm bastidor 2"x2" y 2"x3" |  |  |  |  | und |  | 0.0625 | 140.47 | 8.78
019801020124 | Barrote de madera 4"x4"x10' para apoyo de paneles (incl. pintado) |  |  |  |  | und |  | 0.0208 | 63.83 | 1.33
10.11
Partida |  |  | Puerta de madera 1,00-1,20m x 2,40m para campamento, incl. pintado (provisional)
Rendimiento | und/DIA | MO. | 16 | EQ. | 16 | Costo unitario directo por : und |  |  |  | 66.85
Código | Descripción Recurso |  |  |  |  | Unidad | Cuadrilla | Cantidad | Precio S/. | Parcial S/.
Mano de Obra
0147030001 | MO: Capataz incluye leyes sociales |  |  |  |  | h | 0.1 | 0.05 | 28.68 | 1.43
0147060001 | MO: Operario incluye leyes sociales |  |  |  |  | h | 1 | 0.5 | 24.22 | 12.11
0147080001 | MO: Oficial incluye leyes sociales |  |  |  |  | h | 1 | 0.5 | 19.13 | 9.57
0147100001 | MO: Peon incluye leyes sociales |  |  |  |  | h | 1 | 0.5 | 17.29 | 8.65
31.76
Materiales
0226020005 | Bisagra de fierro (promedio) |  |  |  |  | und |  | 0.3 | 6.8 | 2.04
0226030005 | Candado incl.aldabas |  |  |  |  | und |  | 0.1 | 20 | 2
0226040010 | Cerrojo t/picaporte incl. accesorios |  |  |  |  | und |  | 0.1 | 13.47 | 1.35
5.39
Equipos
0337009001 | Herramientas manuales |  |  |  |  | %MO |  | 2 | 31.76 | 0.64
0.64
Subpartidas
019801020126 | Puerta de madera 1,00 - 1,20x2,40 m para campamento (incl. pintado) |  |  |  |  | und |  | 0.1 | 290.64 | 29.06
29.06
Partida |  |  | Puerta de madera 3,00 m x 2,40 m para campamento, incl. pintado (provisional)
Rendimiento | und/DIA | MO. | 8 | EQ. | 8 | Costo unitario directo por : und |  |  |  | 141.95
Código | Descripción Recurso |  |  |  |  | Unidad | Cuadrilla | Cantidad | Precio S/. | Parcial S/.
Mano de Obra
0147030001 | MO: Capataz incluye leyes sociales |  |  |  |  | h | 0.1 | 0.1 | 28.68 | 2.87
0147060001 | MO: Operario incluye leyes sociales |  |  |  |  | h | 1 | 1 | 24.22 | 24.22
0147080001 | MO: Oficial incluye leyes sociales |  |  |  |  | h | 1 | 1 | 19.13 | 19.13
0147100001 | MO: Peon incluye leyes sociales |  |  |  |  | h | 1 | 1 | 17.29 | 17.29
63.51
Materiales
0226020005 | Bisagra de fierro (promedio) |  |  |  |  | und |  | 0.6 | 6.8 | 4.08
0226030005 | Candado incl.aldabas |  |  |  |  | und |  | 0.2 | 20 | 4
0226040010 | Cerrojo t/picaporte incl. accesorios |  |  |  |  | und |  | 0.2 | 13.47 | 2.69
10.77
Equipos
0337009001 | Herramientas manuales |  |  |  |  | %MO |  | 2 | 63.51 | 1.27
1.27
Subpartidas
019801020128 | Puerta de madera 3,00 m x 2,40 m para campamento (incl. pintado) |  |  |  |  | und |  | 0.1 | 664 | 66.4
66.4
Partida |  |  | Cobertura de plancha asbesto cemento para campamento (provisional)
Rendimiento | m2/DIA | MO. | 64 | EQ. | 64 | Costo unitario directo por : m2 |  |  |  | 9.15
Código | Descripción Recurso |  |  |  |  | Unidad | Cuadrilla | Cantidad | Precio S/. | Parcial S/.
Mano de Obra
0147030001 | MO: Capataz incluye leyes sociales |  |  |  |  | h | 0.1 | 0.0125 | 28.68 | 0.36
0147060001 | MO: Operario incluye leyes sociales |  |  |  |  | h | 1 | 0.125 | 24.22 | 3.03
0147080001 | MO: Oficial incluye leyes sociales |  |  |  |  | h | 1 | 0.125 | 19.13 | 2.39
0147100001 | MO: Peon incluye leyes sociales |  |  |  |  | h | 1 | 0.125 | 17.29 | 2.16
7.94
Equipos
0337009001 | Herramientas manuales |  |  |  |  | %MO |  | 2 | 7.94 | 0.16
0337730001 | Andamio de metal y/o de Madera ( Alquiler ) |  |  |  |  | h | 1 | 0.125 | 3.92 | 0.49
0349620001 | Taladro eléctrico incluye broca |  |  |  |  | h | 0.5 | 0.0625 | 4.3 | 0.27
0.92
Subpartidas
019801020130 | Materiales para cobertura de plancha de asbesto-cemento de 0,90 m x 2,40 m |  |  |  |  | m2 |  | 0.1 | 2.89 | 0.29
0.29
Partida |  |  | Material de préstamo piedra grava de 1/2" - 3/4" (provisión y colocación)
Rendimiento | m3/DIA | MO. | 24 | EQ. | 24 | Costo unitario directo por : m3 |  |  |  | 78.09
Código | Descripción Recurso |  |  |  |  | Unidad | Cuadrilla | Cantidad | Precio S/. | Parcial S/.
Mano de Obra
0147030001 | MO: Capataz incluye leyes sociales |  |  |  |  | h | 0.1 | 0.0333 | 28.68 | 0.96
0147100001 | MO: Peon incluye leyes sociales |  |  |  |  | h | 4 | 1.3333 | 17.29 | 23.05
24.01
Materiales
0205100020 | Piedra partida-grava de 1/2" - 3/4" |  |  |  |  | m3 |  | 1.15 | 46.61 | 53.6
53.6
Equipos
0337009001 | Herramientas manuales |  |  |  |  | %MO |  | 2 | 24.01 | 0.48
0.48
Partida |  |  | Material de préstamo selecto "arena gruesa" (provisión y colocación)
Rendimiento | m3/DIA | MO. | 32 | EQ. | 32 | Costo unitario directo por : m3 |  |  |  | 74.31
Código | Descripción Recurso |  |  |  |  | Unidad | Cuadrilla | Cantidad | Precio S/. | Parcial S/.
Mano de Obra
0147030001 | MO: Capataz incluye leyes sociales |  |  |  |  | h | 0.1 | 0.025 | 28.68 | 0.72
0147100001 | MO: Peon incluye leyes sociales |  |  |  |  | h | 4 | 1 | 17.29 | 17.29
18.01
Materiales
0204020001 | Arena gruesa |  |  |  |  | m3 |  | 1.1 | 50.85 | 55.94
55.94
Equipos
0337009001 | Herramientas manuales |  |  |  |  | %MO |  | 2 | 18.01 | 0.36
0.36
Partida |  |  | Material de préstamo selecto "arena gruesa" (provisión y colocación)
Rendimiento | m3/DIA | MO. | 32 | EQ. | 32 | Costo unitario directo por : m3 |  |  |  | 74.31
Código | Descripción Recurso |  |  |  |  | Unidad | Cuadrilla | Cantidad | Precio S/. | Parcial S/.
Mano de Obra
0147030001 | MO: Capataz incluye leyes sociales |  |  |  |  | h | 0.1 | 0.025 | 28.68 | 0.72
0147100001 | MO: Peon incluye leyes sociales |  |  |  |  | h | 4 | 1 | 17.29 | 17.29
18.01
Materiales
0204020001 | Arena gruesa |  |  |  |  | m3 |  | 1.1 | 50.85 | 55.94
55.94
Equipos
0337009001 | Herramientas manuales |  |  |  |  | %MO |  | 2 | 18.01 | 0.36
0.36
Partida |  |  | Material de préstamo seleccionado s/esp. técnicas (provisión y colocación)
Rendimiento | m3/DIA | MO. | 24 | EQ. | 24 | Costo unitario directo por : m3 |  |  |  | 88.05
Código | Descripción Recurso |  |  |  |  | Unidad | Cuadrilla | Cantidad | Precio S/. | Parcial S/.
Mano de Obra
0147030001 | MO: Capataz incluye leyes sociales |  |  |  |  | h | 0.1 | 0.0333 | 28.68 | 0.96
0147100001 | MO: Peon incluye leyes sociales |  |  |  |  | h | 4 | 1.3333 | 17.29 | 23.05
24.01
Materiales
0204070005 | Material seleccionado de préstamo |  |  |  |  | m3 |  | 1.25 | 50.85 | 63.56
63.56
Equipos
0337009001 | Herramientas manuales |  |  |  |  | %MO |  | 2 | 24.01 | 0.48
0.48
Partida |  |  | Material de préstamo seleccionado s/esp. técnicas (provisión y colocación)
Rendimiento | m3/DIA | MO. | 24 | EQ. | 24 | Costo unitario directo por : m3 |  |  |  | 88.05
Código | Descripción Recurso |  |  |  |  | Unidad | Cuadrilla | Cantidad | Precio S/. | Parcial S/.
Mano de Obra
0147030001 | MO: Capataz incluye leyes sociales |  |  |  |  | h | 0.1 | 0.033333 | 28.68 | 0.96
0147100001 | MO: Peon incluye leyes sociales |  |  |  |  | h | 4 | 1.3333 | 17.29 | 23.05
24.01
Materiales
0204070005 | Material seleccionado de préstamo |  |  |  |  | m3 |  | 1.25 | 50.85 | 63.56
63.56
Equipos
0337009001 | Herramientas manuales |  |  |  |  | %MO |  | 2 | 24.01 | 0.48
0.48
Partida |  |  | Material propio zarandeado"tipo selecto" (provisión y colocación)
Rendimiento | m3/DIA | MO. | 24 | EQ. | 24 | Costo unitario directo por : m3 |  |  |  | 24.49
Código | Descripción Recurso |  |  |  |  | Unidad | Cuadrilla | Cantidad | Precio S/. | Parcial S/.
Mano de Obra
0147030001 | MO: Capataz incluye leyes sociales |  |  |  |  | h | 0.1 | 0.0333 | 28.68 | 0.96
0147100001 | MO: Peon incluye leyes sociales |  |  |  |  | h | 4 | 1.3333 | 17.29 | 23.05
24.01
Equipos
0337009001 | Herramientas manuales |  |  |  |  | %MO |  | 2 | 24.01 | 0.48
0.48
Partida |  |  | Material propio zarandeado"tipo selecto" (provisión y colocación)
Rendimiento | m3/DIA | MO. | 24 | EQ. | 24 | Costo unitario directo por : m3 |  |  |  | 24.49
Código | Descripción Recurso |  |  |  |  | Unidad | Cuadrilla | Cantidad | Precio S/. | Parcial S/.
Mano de Obra
0147030001 | MO: Capataz incluye leyes sociales |  |  |  |  | h | 0.1 | 0.0333 | 28.68 | 0.96
0147100001 | MO: Peon incluye leyes sociales |  |  |  |  | h | 4 | 1.3333 | 17.29 | 23.05
24.01
Equipos
0337009001 | Herramientas manuales |  |  |  |  | %MO |  | 2 | 24.01 | 0.48
0.48
Partida |  |  | Material propio zarandeado"tipo selecto" (provisión y colocación)
Rendimiento | m3/DIA | MO. | 24 | EQ. | 24 | Costo unitario directo por : m3 |  |  |  | 24.49
Código | Descripción Recurso |  |  |  |  | Unidad | Cuadrilla | Cantidad | Precio S/. | Parcial S/.
Mano de Obra
0147030001 | MO: Capataz incluye leyes sociales |  |  |  |  | h | 0.1 | 0.0333 | 28.68 | 0.96
0147100001 | MO: Peon incluye leyes sociales |  |  |  |  | h | 4 | 1.3333 | 17.29 | 23.05
24.01
Equipos
0337009001 | Herramientas manuales |  |  |  |  | %MO |  | 2 | 24.01 | 0.48
0.48
Partida |  |  | Sobre costo por transporte de concreto pre-mezclado de planta a pie de obra (camión concretero)
Rendimiento | m3/DIA | MO. | 72 | EQ. | 72 | Costo unitario directo por : m3 |  |  |  | 43.89
Código | Descripción Recurso |  |  |  |  | Unidad | Cuadrilla | Cantidad | Precio S/. | Parcial S/.
Mano de Obra
0147030001 | MO: Capataz incluye leyes sociales |  |  |  |  | h | 0.1 | 0.0111 | 28.68 | 0.32
0147050112 | MO: Operador de equipo mediano |  |  |  |  | h | 1 | 0.1111 | 25.04 | 2.78
3.1
Equipos
0337009001 | Herramientas manuales |  |  |  |  | %MO |  | 2 | 3.1 | 0.06
0349100002 | Camión concretero 6x4 235-300HP 8m3 |  |  |  |  | h | 1 | 0.1111 | 366.59 | 40.73
40.79
Partida |  |  | Transporte de asfalto caliente de planta a pie de obra (incluye esponjamiento)
Rendimiento | m3/DIA | MO. | 18.46 | EQ. | 18.46 | Costo unitario directo por : m3 |  |  |  | 60
Código | Descripción Recurso |  |  |  |  | Unidad | Cuadrilla | Cantidad | Precio S/. | Parcial S/.
Mano de Obra
0147030001 | MO: Capataz incluye leyes sociales |  |  |  |  | h | 0.1 | 0.0433 | 28.68 | 1.24
0147050112 | MO: Operador de equipo mediano |  |  |  |  | h | 1 | 0.4334 | 25.04 | 10.85
12.09
Equipos
0337009001 | Herramientas manuales |  |  |  |  | %MO |  | 2 | 12.09 | 0.24
0348100025 | Camión volquete 6x2 330 HP 10 - 15 m3 |  |  |  |  | h | 1 | 0.4334 | 110 | 47.67
47.91
Partida |  |  | Concreto 1:8 C:H con empleo mezcladora (cemento PV)
Rendimiento | m3/DIA | MO. | 25 | EQ. | 25 | Costo unitario directo por : m3 |  |  |  | 234.34
Código | Descripción Recurso |  |  |  |  | Unidad | Cuadrilla | Cantidad | Precio S/. | Parcial S/.
Mano de Obra
0147030001 | MO: Capataz incluye leyes sociales |  |  |  |  | h | 0.1 | 0.032 | 28.68 | 0.92
0147050112 | MO: Operador de equipo mediano |  |  |  |  | h | 1 | 0.32 | 25.04 | 8.01
0147080001 | MO: Oficial incluye leyes sociales |  |  |  |  | h | 1 | 0.32 | 19.13 | 6.12
0147100001 | MO: Peon incluye leyes sociales |  |  |  |  | h | 3 | 0.96 | 17.29 | 16.6
31.65
Materiales
0223010102 | Cemento portland V sector público; en bolsa |  |  |  |  | und |  | 5.25 | 23.42 | 122.96
0231160001 | Agua, incluye transporte a pie de obra (Camión cisterna y Motobomba) |  |  |  |  | m3 |  | 0.1785 | 10 | 1.79
0238100001 | Hormigón |  |  |  |  | m3 |  | 1.1865 | 59.32 | 70.38
195.13
Equipos
0337009001 | Herramientas manuales |  |  |  |  | %MO |  | 2 | 31.65 | 0.63
0348290003 | Mezcladora concreto t/tambor23HP 11-12p3 |  |  |  |  | h | 1 | 0.32 | 21.67 | 6.93
7.56
Partida |  |  | Concreto f'c 100 kg/cm2 C:A:P c/mezclad. (cemento PI)
Rendimiento | m3/DIA | MO. | 25 | EQ. | 25 | Costo unitario directo por : m3 |  |  |  | 260.37
Código | Descripción Recurso |  |  |  |  | Unidad | Cuadrilla | Cantidad | Precio S/. | Parcial S/.
Mano de Obra
0147030001 | MO: Capataz incluye leyes sociales |  |  |  |  | h | 0.1 | 0.032 | 28.68 | 0.92
0147050112 | MO: Operador de equipo mediano |  |  |  |  | h | 1 | 0.32 | 25.04 | 8.01
0147060001 | MO: Operario incluye leyes sociales |  |  |  |  | h | 1 | 0.32 | 24.22 | 7.75
0147080001 | MO: Oficial incluye leyes sociales |  |  |  |  | h | 1 | 0.32 | 19.13 | 6.12
0147100001 | MO: Peon incluye leyes sociales |  |  |  |  | h | 3 | 0.96 | 17.29 | 16.6
39.4
Materiales
0204020001 | Arena gruesa |  |  |  |  | m3 |  | 0.52 | 50.85 | 26.44
0205100020 | Piedra partida-grava de 1/2" - 3/4" |  |  |  |  | m3 |  | 0.89 | 46.61 | 41.48
0221010102 | Cemento portland I sector público; en bolsa |  |  |  |  | und |  | 6.4 | 22.38 | 143.23
0231160001 | Agua, incluye transporte a pie de obra (Camión cisterna y Motobomba) |  |  |  |  | m3 |  | 0.21 | 10 | 2.1
213.25
Equipos
0337009001 | Herramientas manuales |  |  |  |  | %MO |  | 2 | 39.4 | 0.79
0348290003 | Mezcladora concreto t/tambor23HP 11-12p3 |  |  |  |  | h | 1 | 0.32 | 21.67 | 6.93
7.72
Partida |  |  | Concreto f'c 140 kg/cm2 C:A:P c/mezclad. (cemento PI)
Rendimiento | m3/DIA | MO. | 25 | EQ. | 25 | Costo unitario directo por : m3 |  |  |  | 274.62
Código | Descripción Recurso |  |  |  |  | Unidad | Cuadrilla | Cantidad | Precio S/. | Parcial S/.
Mano de Obra
0147030001 | MO: Capataz incluye leyes sociales |  |  |  |  | h | 0.1 | 0.032 | 28.68 | 0.92
0147050112 | MO: Operador de equipo mediano |  |  |  |  | h | 1 | 0.32 | 25.04 | 8.01
0147060001 | MO: Operario incluye leyes sociales |  |  |  |  | h | 1 | 0.32 | 24.22 | 7.75
0147080001 | MO: Oficial incluye leyes sociales |  |  |  |  | h | 1 | 0.32 | 19.13 | 6.12
0147100001 | MO: Peon incluye leyes sociales |  |  |  |  | h | 3 | 0.96 | 17.29 | 16.6
39.4
Materiales
0204020001 | Arena gruesa |  |  |  |  | m3 |  | 0.51 | 50.85 | 25.93
0205100020 | Piedra partida-grava de 1/2" - 3/4" |  |  |  |  | m3 |  | 0.88 | 46.61 | 41.02
0221010102 | Cemento portland I sector público; en bolsa |  |  |  |  | und |  | 7.08 | 22.38 | 158.45
0231160001 | Agua, incluye transporte a pie de obra (Camión cisterna y Motobomba) |  |  |  |  | m3 |  | 0.21 | 10 | 2.1
227.5
Equipos
0337009001 | Herramientas manuales |  |  |  |  | %MO |  | 2 | 39.4 | 0.79
0348290003 | Mezcladora concreto t/tambor23HP 11-12p3 |  |  |  |  | h | 1 | 0.32 | 21.67 | 6.93
7.72
Partida |  |  | Concreto f'c 175 kg/cm2 C:A:P c/mezclad. (cemento PI)
Rendimiento | m3/DIA | MO. | 25 | EQ. | 25 | Costo unitario directo por : m3 |  |  |  | 296.11
Código | Descripción Recurso |  |  |  |  | Unidad | Cuadrilla | Cantidad | Precio S/. | Parcial S/.
Mano de Obra
0147030001 | MO: Capataz incluye leyes sociales |  |  |  |  | h | 0.1 | 0.032 | 28.68 | 0.92
0147050112 | MO: Operador de equipo mediano |  |  |  |  | h | 1 | 0.32 | 25.04 | 8.01
0147060001 | MO: Operario incluye leyes sociales |  |  |  |  | h | 1 | 0.32 | 24.22 | 7.75
0147080001 | MO: Oficial incluye leyes sociales |  |  |  |  | h | 1 | 0.32 | 19.13 | 6.12
0147100001 | MO: Peon incluye leyes sociales |  |  |  |  | h | 3 | 0.96 | 17.29 | 16.6
39.4
Materiales
0204020001 | Arena gruesa |  |  |  |  | m3 |  | 0.5 | 50.85 | 25.43
0205100020 | Piedra partida-grava de 1/2" - 3/4" |  |  |  |  | m3 |  | 0.91 | 46.61 | 42.42
0221010102 | Cemento portland I sector público; en bolsa |  |  |  |  | und |  | 8 | 22.38 | 179.04
0231160001 | Agua, incluye transporte a pie de obra (Camión cisterna y Motobomba) |  |  |  |  | m3 |  | 0.21 | 10 | 2.1
248.99
Equipos
0337009001 | Herramientas manuales |  |  |  |  | %MO |  | 2 | 39.4 | 0.79
0348290003 | Mezcladora concreto t/tambor23HP 11-12p3 |  |  |  |  | h | 1 | 0.32 | 21.67 | 6.93
7.72
Partida |  |  | Concreto f'c 175 kg/cm2 C:A:P c/mezclad. (cemento PI)
Rendimiento | m3/DIA | MO. | 25 | EQ. | 25 | Costo unitario directo por : m3 |  |  |  | 296.11
Código | Descripción Recurso |  |  |  |  | Unidad | Cuadrilla | Cantidad | Precio S/. | Parcial S/.
Mano de Obra
0147030001 | MO: Capataz incluye leyes sociales |  |  |  |  | h | 0.1 | 0.032 | 28.68 | 0.92
0147050112 | MO: Operador de equipo mediano |  |  |  |  | h | 1 | 0.32 | 25.04 | 8.01
0147060001 | MO: Operario incluye leyes sociales |  |  |  |  | h | 1 | 0.32 | 24.22 | 7.75
0147080001 | MO: Oficial incluye leyes sociales |  |  |  |  | h | 1 | 0.32 | 19.13 | 6.12
0147100001 | MO: Peon incluye leyes sociales |  |  |  |  | h | 3 | 0.96 | 17.29 | 16.6
39.4
Materiales
0204020001 | Arena gruesa |  |  |  |  | m3 |  | 0.5 | 50.85 | 25.43
0205100020 | Piedra partida-grava de 1/2" - 3/4" |  |  |  |  | m3 |  | 0.91 | 46.61 | 42.42
0221010102 | Cemento portland I sector público; en bolsa |  |  |  |  | und |  | 8 | 22.38 | 179.04
0231160001 | Agua, incluye transporte a pie de obra (Camión cisterna y Motobomba) |  |  |  |  | m3 |  | 0.21 | 10 | 2.1
248.99
Equipos
0337009001 | Herramientas manuales |  |  |  |  | %MO |  | 2 | 39.4 | 0.79
0348290003 | Mezcladora concreto t/tambor23HP 11-12p3 |  |  |  |  | h | 1 | 0.32 | 21.67 | 6.93
7.72
Partida |  |  | Concreto f'c 210 kg/cm2 C:A:P c/mezclad. (cemento PI)
Rendimiento | m3/DIA | MO. | 25 | EQ. | 25 | Costo unitario directo por : m3 |  |  |  | 327.75
Código | Descripción Recurso |  |  |  |  | Unidad | Cuadrilla | Cantidad | Precio S/. | Parcial S/.
Mano de Obra
0147030001 | MO: Capataz incluye leyes sociales |  |  |  |  | h | 0.1 | 0.032 | 28.68 | 0.92
0147050112 | MO: Operador de equipo mediano |  |  |  |  | h | 1 | 0.32 | 25.04 | 8.01
0147060001 | MO: Operario incluye leyes sociales |  |  |  |  | h | 1 | 0.32 | 24.22 | 7.75
0147080001 | MO: Oficial incluye leyes sociales |  |  |  |  | h | 1 | 0.32 | 19.13 | 6.12
0147100001 | MO: Peon incluye leyes sociales |  |  |  |  | h | 3 | 0.96 | 17.29 | 16.6
39.4
Materiales
0204020001 | Arena gruesa |  |  |  |  | m3 |  | 0.49 | 50.85 | 24.92
0205100020 | Piedra partida-grava de 1/2" - 3/4" |  |  |  |  | m3 |  | 0.85 | 46.61 | 39.62
0221010102 | Cemento portland I sector público; en bolsa |  |  |  |  | und |  | 8.72 | 22.38 | 195.15
0231160001 | Agua, incluye transporte a pie de obra (Camión cisterna y Motobomba) |  |  |  |  | m3 |  | 0.21 | 10 | 2.1
0231750310 | Sika:plastiment HE98 balde de 20 kg |  |  |  |  | und |  | 0.13 | 144.92 | 18.84
280.63
Equipos
0337009001 | Herramientas manuales |  |  |  |  | %MO |  | 2 | 39.4 | 0.79
0348290003 | Mezcladora concreto t/tambor23HP 11-12p3 |  |  |  |  | h | 1 | 0.32 | 21.67 | 6.93
7.72
Partida |  |  | Concreto f'c 210 kg/cm2 C:A:P c/mezclad. (cemento PI)
Rendimiento | m3/DIA | MO. | 25 | EQ. | 25 | Costo unitario directo por : m3 |  |  |  | 327.75
Código | Descripción Recurso |  |  |  |  | Unidad | Cuadrilla | Cantidad | Precio S/. | Parcial S/.
Mano de Obra
0147030001 | MO: Capataz incluye leyes sociales |  |  |  |  | h | 0.1 | 0.032 | 28.68 | 0.92
0147050112 | MO: Operador de equipo mediano |  |  |  |  | h | 1 | 0.32 | 25.04 | 8.01
0147060001 | MO: Operario incluye leyes sociales |  |  |  |  | h | 1 | 0.32 | 24.22 | 7.75
0147080001 | MO: Oficial incluye leyes sociales |  |  |  |  | h | 1 | 0.32 | 19.13 | 6.12
0147100001 | MO: Peon incluye leyes sociales |  |  |  |  | h | 3 | 0.96 | 17.29 | 16.6
39.4
Materiales
0204020001 | Arena gruesa |  |  |  |  | m3 |  | 0.49 | 50.85 | 24.92
0205100020 | Piedra partida-grava de 1/2" - 3/4" |  |  |  |  | m3 |  | 0.85 | 46.61 | 39.62
0221010102 | Cemento portland I sector público; en bolsa |  |  |  |  | und |  | 8.72 | 22.38 | 195.15
0231160001 | Agua, incluye transporte a pie de obra (Camión cisterna y Motobomba) |  |  |  |  | m3 |  | 0.21 | 10 | 2.1
0231750310 | Sika:plastiment HE98 balde de 20 kg |  |  |  |  | und |  | 0.13 | 144.92 | 18.84
280.63
Equipos
0337009001 | Herramientas manuales |  |  |  |  | %MO |  | 2 | 39.4 | 0.79
0348290003 | Mezcladora concreto t/tambor23HP 11-12p3 |  |  |  |  | h | 1 | 0.32 | 21.67 | 6.93
7.72
Partida |  |  | Concreto f'c 100 kg/cm2 C:A:P c/mezclad. (cemento PV)
Rendimiento | m3/DIA | MO. | 25 | EQ. | 25 | Costo unitario directo por : m3 |  |  |  | 267.03
Código | Descripción Recurso |  |  |  |  | Unidad | Cuadrilla | Cantidad | Precio S/. | Parcial S/.
Mano de Obra
0147030001 | MO: Capataz incluye leyes sociales |  |  |  |  | h | 0.1 | 0.032 | 28.68 | 0.92
0147050112 | MO: Operador de equipo mediano |  |  |  |  | h | 1 | 0.32 | 25.04 | 8.01
0147060001 | MO: Operario incluye leyes sociales |  |  |  |  | h | 1 | 0.32 | 24.22 | 7.75
0147080001 | MO: Oficial incluye leyes sociales |  |  |  |  | h | 1 | 0.32 | 19.13 | 6.12
0147100001 | MO: Peon incluye leyes sociales |  |  |  |  | h | 3 | 0.96 | 17.29 | 16.6
39.4
Materiales
0204020001 | Arena gruesa |  |  |  |  | m3 |  | 0.52 | 50.85 | 26.44
0205100020 | Piedra partida-grava de 1/2" - 3/4" |  |  |  |  | m3 |  | 0.89 | 46.61 | 41.48
0223010102 | Cemento portland V sector público; en bolsa |  |  |  |  | und |  | 6.4 | 23.42 | 149.89
0231160001 | Agua, incluye transporte a pie de obra (Camión cisterna y Motobomba) |  |  |  |  | m3 |  | 0.21 | 10 | 2.1
219.91
Equipos
0337009001 | Herramientas manuales |  |  |  |  | %MO |  | 2 | 39.4 | 0.79
0348290003 | Mezcladora concreto t/tambor23HP 11-12p3 |  |  |  |  | h | 1 | 0.32 | 21.67 | 6.93
7.72
Partida |  |  | Concreto f'c 140 kg/cm2 C:A:P c/mezclad. (cemento PV)
Rendimiento | m3/DIA | MO. | 25 | EQ. | 25 | Costo unitario directo por : m3 |  |  |  | 281.98
Código | Descripción Recurso |  |  |  |  | Unidad | Cuadrilla | Cantidad | Precio S/. | Parcial S/.
Mano de Obra
0147030001 | MO: Capataz incluye leyes sociales |  |  |  |  | h | 0.1 | 0.032 | 28.68 | 0.92
0147050112 | MO: Operador de equipo mediano |  |  |  |  | h | 1 | 0.32 | 25.04 | 8.01
0147060001 | MO: Operario incluye leyes sociales |  |  |  |  | h | 1 | 0.32 | 24.22 | 7.75
0147080001 | MO: Oficial incluye leyes sociales |  |  |  |  | h | 1 | 0.32 | 19.13 | 6.12
0147100001 | MO: Peon incluye leyes sociales |  |  |  |  | h | 3 | 0.96 | 17.29 | 16.6
39.4
Materiales
0204020001 | Arena gruesa |  |  |  |  | m3 |  | 0.51 | 50.85 | 25.93
0205100020 | Piedra partida-grava de 1/2" - 3/4" |  |  |  |  | m3 |  | 0.88 | 46.61 | 41.02
0223010102 | Cemento portland V sector público; en bolsa |  |  |  |  | und |  | 7.08 | 23.42 | 165.81
0231160001 | Agua, incluye transporte a pie de obra (Camión cisterna y Motobomba) |  |  |  |  | m3 |  | 0.21 | 10 | 2.1
234.86
Equipos
0337009001 | Herramientas manuales |  |  |  |  | %MO |  | 2 | 39.4 | 0.79
0348290003 | Mezcladora concreto t/tambor23HP 11-12p3 |  |  |  |  | h | 1 | 0.32 | 21.67 | 6.93
7.72
Partida |  |  | Concreto f'c 175 kg/cm2 C:A:P c/mezclad. (cemento PV)
Rendimiento | m3/DIA | MO. | 25 | EQ. | 25 | Costo unitario directo por : m3 |  |  |  | 304.43
Código | Descripción Recurso |  |  |  |  | Unidad | Cuadrilla | Cantidad | Precio S/. | Parcial S/.
Mano de Obra
0147030001 | MO: Capataz incluye leyes sociales |  |  |  |  | h | 0.1 | 0.032 | 28.68 | 0.92
0147050112 | MO: Operador de equipo mediano |  |  |  |  | h | 1 | 0.32 | 25.04 | 8.01
0147060001 | MO: Operario incluye leyes sociales |  |  |  |  | h | 1 | 0.32 | 24.22 | 7.75
0147080001 | MO: Oficial incluye leyes sociales |  |  |  |  | h | 1 | 0.32 | 19.13 | 6.12
0147100001 | MO: Peon incluye leyes sociales |  |  |  |  | h | 3 | 0.96 | 17.29 | 16.6
39.4
Materiales
0204020001 | Arena gruesa |  |  |  |  | m3 |  | 0.5 | 50.85 | 25.43
0205100020 | Piedra partida-grava de 1/2" - 3/4" |  |  |  |  | m3 |  | 0.91 | 46.61 | 42.42
0223010102 | Cemento portland V sector público; en bolsa |  |  |  |  | und |  | 8 | 23.42 | 187.36
0231160001 | Agua, incluye transporte a pie de obra (Camión cisterna y Motobomba) |  |  |  |  | m3 |  | 0.21 | 10 | 2.1
257.31
Equipos
0337009001 | Herramientas manuales |  |  |  |  | %MO |  | 2 | 39.4 | 0.79
0348290003 | Mezcladora concreto t/tambor23HP 11-12p3 |  |  |  |  | h | 1 | 0.32 | 21.67 | 6.93
7.72
Partida |  |  | Concreto f'c 210 kg/cm2 C:A:P c/mezclad. (cemento PV)
Rendimiento | m3/DIA | MO. | 25 | EQ. | 25 | Costo unitario directo por : m3 |  |  |  | 336.82
Código | Descripción Recurso |  |  |  |  | Unidad | Cuadrilla | Cantidad | Precio S/. | Parcial S/.
Mano de Obra
0147030001 | MO: Capataz incluye leyes sociales |  |  |  |  | h | 0.1 | 0.032 | 28.68 | 0.92
0147050112 | MO: Operador de equipo mediano |  |  |  |  | h | 1 | 0.32 | 25.04 | 8.01
0147060001 | MO: Operario incluye leyes sociales |  |  |  |  | h | 1 | 0.32 | 24.22 | 7.75
0147080001 | MO: Oficial incluye leyes sociales |  |  |  |  | h | 1 | 0.32 | 19.13 | 6.12
0147100001 | MO: Peon incluye leyes sociales |  |  |  |  | h | 3 | 0.96 | 17.29 | 16.6
39.4
Materiales
0204020001 | Arena gruesa |  |  |  |  | m3 |  | 0.49 | 50.85 | 24.92
0205100020 | Piedra partida-grava de 1/2" - 3/4" |  |  |  |  | m3 |  | 0.85 | 46.61 | 39.62
0223010102 | Cemento portland V sector público; en bolsa |  |  |  |  | und |  | 8.72 | 23.42 | 204.22
0231160001 | Agua, incluye transporte a pie de obra (Camión cisterna y Motobomba) |  |  |  |  | m3 |  | 0.21 | 10 | 2.1
0231750310 | Sika:plastiment HE98 balde de 20 kg |  |  |  |  | und |  | 0.13 | 144.92 | 18.84
289.7
Equipos
0337009001 | Herramientas manuales |  |  |  |  | %MO |  | 2 | 39.4 | 0.79
0348290003 | Mezcladora concreto t/tambor23HP 11-12p3 |  |  |  |  | h | 1 | 0.32 | 21.67 | 6.93
7.72
Partida |  |  | Concreto f'c 280 kg/cm2 C:A:P c/mezclad. (cemento PV)
Rendimiento | m3/DIA | MO. | 25 | EQ. | 25 | Costo unitario directo por : m3 |  |  |  | 416.95
Código | Descripción Recurso |  |  |  |  | Unidad | Cuadrilla | Cantidad | Precio S/. | Parcial S/.
Mano de Obra
0147030001 | MO: Capataz incluye leyes sociales |  |  |  |  | h | 0.1 | 0.032 | 28.68 | 0.92
0147050112 | MO: Operador de equipo mediano |  |  |  |  | h | 1 | 0.32 | 25.04 | 8.01
0147060001 | MO: Operario incluye leyes sociales |  |  |  |  | h | 1 | 0.32 | 24.22 | 7.75
0147080001 | MO: Oficial incluye leyes sociales |  |  |  |  | h | 1 | 0.32 | 19.13 | 6.12
0147100001 | MO: Peon incluye leyes sociales |  |  |  |  | h | 3 | 0.96 | 17.29 | 16.6
39.4
Materiales
0204020001 | Arena gruesa |  |  |  |  | m3 |  | 0.45 | 50.85 | 22.88
0205100020 | Piedra partida-grava de 1/2" - 3/4" |  |  |  |  | m3 |  | 0.78 | 46.61 | 36.36
0223010102 | Cemento portland V sector público; en bolsa |  |  |  |  | und |  | 12.06 | 23.42 | 282.45
0231160001 | Agua, incluye transporte a pie de obra (Camión cisterna y Motobomba) |  |  |  |  | m3 |  | 0.22 | 10 | 2.2
0231750310 | Sika:plastiment HE98 balde de 20 kg |  |  |  |  | und |  | 0.179 | 144.92 | 25.94
369.83
Equipos
0337009001 | Herramientas manuales |  |  |  |  | %MO |  | 2 | 39.4 | 0.79
0348290003 | Mezcladora concreto t/tambor23HP 11-12p3 |  |  |  |  | h | 1 | 0.32 | 21.67 | 6.93
7.72
Partida |  |  | Concreto pre-mez. f'c 175 kg/cm2 C:A:P en planta (cemento PI)
Rendimiento | m3/DIA | MO. | 400 | EQ. | 400 | Costo unitario directo por : m3 |  |  |  | 277.58
Código | Descripción Recurso |  |  |  |  | Unidad | Cuadrilla | Cantidad | Precio S/. | Parcial S/.
Mano de Obra
0147020063 | MO: Ingeniero residente incl. leyes sociales |  |  |  |  | h | 1 | 0.02 | 52 | 1.04
0147020100 | MO: Técnico incluye leyes sociales |  |  |  |  | h | 1 | 0.02 | 26.08 | 0.52
0147030001 | MO: Capataz incluye leyes sociales |  |  |  |  | h | 1 | 0.02 | 28.68 | 0.57
0147050112 | MO: Operador de equipo mediano |  |  |  |  | h | 2 | 0.04 | 25.04 | 1
0147080001 | MO: Oficial incluye leyes sociales |  |  |  |  | h | 1 | 0.02 | 19.13 | 0.38
0147100001 | MO: Peon incluye leyes sociales |  |  |  |  | h | 3 | 0.06 | 17.29 | 1.04
4.55
Materiales
0204020001 | Arena gruesa |  |  |  |  | m3 |  | 0.5 | 50.85 | 25.43
0205100020 | Piedra partida-grava de 1/2" - 3/4" |  |  |  |  | m3 |  | 0.91 | 46.61 | 42.42
0221010102 | Cemento portland I sector público; en bolsa |  |  |  |  | und |  | 8 | 22.38 | 179.04
0231160001 | Agua, incluye transporte a pie de obra (Camión cisterna y Motobomba) |  |  |  |  | m3 |  | 0.21 | 10 | 2.1
0231750310 | Sika:plastiment HE98 balde de 20 kg |  |  |  |  | und |  | 0.119 | 144.92 | 17.25
266.24
Equipos
0337009001 | Herramientas manuales |  |  |  |  | %MO |  | 2 | 4.55 | 0.09
0349130011 | Cargador sob. llanta 80-95HP 1,5-1,75 Yd3 |  |  |  |  | h | 1 | 0.02 | 110 | 2.2
0349220001 | Planta-Dosificadora de concreto PM (planta) |  |  |  |  | h | 1 | 0.02 | 225 | 4.5
6.79
Partida |  |  | Concreto pre-mez. f'c 210 kg/cm2 C:A:P en planta (cemento PI)
Rendimiento | m3/DIA | MO. | 400 | EQ. | 400 | Costo unitario directo por : m3 |  |  |  | 290.91
Código | Descripción Recurso |  |  |  |  | Unidad | Cuadrilla | Cantidad | Precio S/. | Parcial S/.
Mano de Obra
0147020100 | MO: Técnico incluye leyes sociales |  |  |  |  | h | 1 | 0.02 | 26.08 | 0.52
0147030001 | MO: Capataz incluye leyes sociales |  |  |  |  | h | 1 | 0.02 | 28.68 | 0.57
0147050112 | MO: Operador de equipo mediano |  |  |  |  | h | 2 | 0.04 | 25.04 | 1
0147080001 | MO: Oficial incluye leyes sociales |  |  |  |  | h | 1 | 0.02 | 19.13 | 0.38
0147100001 | MO: Peon incluye leyes sociales |  |  |  |  | h | 3 | 0.06 | 17.29 | 1.04
3.51
Materiales
0204020001 | Arena gruesa |  |  |  |  | m3 |  | 0.49 | 50.85 | 24.92
0205100020 | Piedra partida-grava de 1/2" - 3/4" |  |  |  |  | m3 |  | 0.85 | 46.61 | 39.62
0221010102 | Cemento portland I sector público; en bolsa |  |  |  |  | und |  | 8.72 | 22.38 | 195.15
0231160001 | Agua, incluye transporte a pie de obra (Camión cisterna y Motobomba) |  |  |  |  | m3 |  | 0.21 | 10 | 2.1
0231750310 | Sika:plastiment HE98 balde de 20 kg |  |  |  |  | und |  | 0.13 | 144.92 | 18.84
280.63
Equipos
0337009001 | Herramientas manuales |  |  |  |  | %MO |  | 2 | 3.51 | 0.07
0349130011 | Cargador sob. llanta 80-95HP 1,5-1,75 Yd3 |  |  |  |  | h | 1 | 0.02 | 110 | 2.2
0349220001 | Planta-Dosificadora de concreto PM (planta) |  |  |  |  | h | 1 | 0.02 | 225 | 4.5
6.77
Partida |  |  | Mortero cemento-arena 1:2 a pulso (cemento PI)
Rendimiento | m3/DIA | MO. | 2.5 | EQ. | 2.5 | Costo unitario directo por : m3 |  |  |  | 550.86
Código | Descripción Recurso |  |  |  |  | Unidad | Cuadrilla | Cantidad | Precio S/. | Parcial S/.
Mano de Obra
0147030001 | MO: Capataz incluye leyes sociales |  |  |  |  | h | 0.1 | 0.32 | 28.68 | 9.18
0147060001 | MO: Operario incluye leyes sociales |  |  |  |  | h | 1 | 3.2 | 24.22 | 77.5
0147100001 | MO: Peon incluye leyes sociales |  |  |  |  | h | 1 | 3.2 | 17.29 | 55.33
142.01
Materiales
0204020001 | Arena gruesa |  |  |  |  | m3 |  | 0.903 | 50.85 | 45.92
0221010102 | Cemento portland I sector público; en bolsa |  |  |  |  | und |  | 15.96 | 22.38 | 357.18
0231160001 | Agua, incluye transporte a pie de obra (Camión cisterna y Motobomba) |  |  |  |  | m3 |  | 0.2909 | 10 | 2.91
406.01
Equipos
0337009001 | Herramientas manuales |  |  |  |  | %MO |  | 2 | 142.01 | 2.84
2.84
Partida |  |  | Mortero cemento-arena 1:3 a pulso (cemento PI)
Rendimiento | m3/DIA | MO. | 2.5 | EQ. | 2.5 | Costo unitario directo por : m3 |  |  |  | 461.75
Código | Descripción Recurso |  |  |  |  | Unidad | Cuadrilla | Cantidad | Precio S/. | Parcial S/.
Mano de Obra
0147030001 | MO: Capataz incluye leyes sociales |  |  |  |  | h | 0.1 | 0.32 | 28.68 | 9.18
0147060001 | MO: Operario incluye leyes sociales |  |  |  |  | h | 1 | 3.2 | 24.22 | 77.5
0147100001 | MO: Peon incluye leyes sociales |  |  |  |  | h | 1 | 3.2 | 17.29 | 55.33
142.01
Materiales
0204020001 | Arena gruesa |  |  |  |  | m3 |  | 1 | 50.85 | 50.85
0221010102 | Cemento portland I sector público; en bolsa |  |  |  |  | und |  | 11.76 | 22.38 | 263.19
0231160001 | Agua, incluye transporte a pie de obra (Camión cisterna y Motobomba) |  |  |  |  | m3 |  | 0.2856 | 10 | 2.86
316.9
Equipos
0337009001 | Herramientas manuales |  |  |  |  | %MO |  | 2 | 142.01 | 2.84
2.84
Partida |  |  | Desencofrados de base:cimientos,zapatas, vigas,pisos,sobrecim.,gradas y anclajes
Rendimiento | m2/DIA | MO. | 72 | EQ. | 72 | Costo unitario directo por : m2 |  |  |  | 5.24
Código | Descripción Recurso |  |  |  |  | Unidad | Cuadrilla | Cantidad | Precio S/. | Parcial S/.
Mano de Obra
0147030001 | MO: Capataz incluye leyes sociales |  |  |  |  | h | 0.1 | 0.0111 | 28.68 | 0.32
0147060001 | MO: Operario incluye leyes sociales |  |  |  |  | h | 1 | 0.1111 | 24.22 | 2.69
0147080001 | MO: Oficial incluye leyes sociales |  |  |  |  | h | 1 | 0.1111 | 19.13 | 2.13
5.14
Equipos
0337009001 | Herramientas manuales |  |  |  |  | %MO |  | 2 | 5.14 | 0.1
0.1
Partida |  |  | Desencofrado de muros
Rendimiento | m2/DIA | MO. | 48 | EQ. | 48 | Costo unitario directo por : m2 |  |  |  | 8.19
Código | Descripción Recurso |  |  |  |  | Unidad | Cuadrilla | Cantidad | Precio S/. | Parcial S/.
Mano de Obra
0147030001 | MO: Capataz incluye leyes sociales |  |  |  |  | h | 0.1 | 0.0167 | 28.68 | 0.48
0147060001 | MO: Operario incluye leyes sociales |  |  |  |  | h | 1 | 0.1667 | 24.22 | 4.04
0147080001 | MO: Oficial incluye leyes sociales |  |  |  |  | h | 1 | 0.1667 | 19.13 | 3.19
7.71
Equipos
0337009001 | Herramientas manuales |  |  |  |  | %MO |  | 2 | 7.71 | 0.15
0337730001 | Andamio de metal y/o de Madera ( Alquiler ) |  |  |  |  | h | 0.5 | 0.0833 | 3.92 | 0.33
0.48
Partida |  |  | Desencofrado de columnas
Rendimiento | m2/DIA | MO. | 48 | EQ. | 48 | Costo unitario directo por : m2 |  |  |  | 7.86
Código | Descripción Recurso |  |  |  |  | Unidad | Cuadrilla | Cantidad | Precio S/. | Parcial S/.
Mano de Obra
0147030001 | MO: Capataz incluye leyes sociales |  |  |  |  | h | 0.1 | 0.0167 | 28.68 | 0.48
0147060001 | MO: Operario incluye leyes sociales |  |  |  |  | h | 1 | 0.1667 | 24.22 | 4.04
0147080001 | MO: Oficial incluye leyes sociales |  |  |  |  | h | 1 | 0.1667 | 19.13 | 3.19
7.71
Equipos
0337009001 | Herramientas manuales |  |  |  |  | %MO |  | 2 | 7.71 | 0.15
0.15
Partida |  |  | Desencofrado de vigas, dinteles
Rendimiento | m2/DIA | MO. | 48 | EQ. | 48 | Costo unitario directo por : m2 |  |  |  | 8.19
Código | Descripción Recurso |  |  |  |  | Unidad | Cuadrilla | Cantidad | Precio S/. | Parcial S/.
Mano de Obra
0147030001 | MO: Capataz incluye leyes sociales |  |  |  |  | h | 0.1 | 0.0167 | 28.68 | 0.48
0147060001 | MO: Operario incluye leyes sociales |  |  |  |  | h | 1 | 0.1667 | 24.22 | 4.04
0147080001 | MO: Oficial incluye leyes sociales |  |  |  |  | h | 1 | 0.1667 | 19.13 | 3.19
7.71
Equipos
0337009001 | Herramientas manuales |  |  |  |  | %MO |  | 2 | 7.71 | 0.15
0337730001 | Andamio de metal y/o de Madera ( Alquiler ) |  |  |  |  | h | 0.5 | 0.0833 | 3.92 | 0.33
0.48
Partida |  |  | Desencofrado de losas macizas
Rendimiento | m2/DIA | MO. | 48 | EQ. | 48 | Costo unitario directo por : m2 |  |  |  | 8.51
Código | Descripción Recurso |  |  |  |  | Unidad | Cuadrilla | Cantidad | Precio S/. | Parcial S/.
Mano de Obra
0147030001 | MO: Capataz incluye leyes sociales |  |  |  |  | h | 0.1 | 0.0167 | 28.68 | 0.48
0147060001 | MO: Operario incluye leyes sociales |  |  |  |  | h | 1 | 0.1667 | 24.22 | 4.04
0147080001 | MO: Oficial incluye leyes sociales |  |  |  |  | h | 1 | 0.1667 | 19.13 | 3.19
7.71
Equipos
0337009001 | Herramientas manuales |  |  |  |  | %MO |  | 2 | 7.71 | 0.15
0337730001 | Andamio de metal y/o de Madera ( Alquiler ) |  |  |  |  | h | 1 | 0.1667 | 3.92 | 0.65
0.8
Partida |  |  | Desencofrado de losas removibles
Rendimiento | m2/DIA | MO. | 48 | EQ. | 48 | Costo unitario directo por : m2 |  |  |  | 7.86
Código | Descripción Recurso |  |  |  |  | Unidad | Cuadrilla | Cantidad | Precio S/. | Parcial S/.
Mano de Obra
0147030001 | MO: Capataz incluye leyes sociales |  |  |  |  | h | 0.1 | 0.0167 | 28.68 | 0.48
0147060001 | MO: Operario incluye leyes sociales |  |  |  |  | h | 1 | 0.1667 | 24.22 | 4.04
0147080001 | MO: Oficial incluye leyes sociales |  |  |  |  | h | 1 | 0.1667 | 19.13 | 3.19
7.71
Equipos
0337009001 | Herramientas manuales |  |  |  |  | %MO |  | 2 | 7.71 | 0.15
0.15
Partida |  |  | Desencofrado de cúpula esférica
Rendimiento | m2/DIA | MO. | 48 | EQ. | 48 | Costo unitario directo por : m2 |  |  |  | 8.51
Código | Descripción Recurso |  |  |  |  | Unidad | Cuadrilla | Cantidad | Precio S/. | Parcial S/.
Mano de Obra
0147030001 | MO: Capataz incluye leyes sociales |  |  |  |  | h | 0.1 | 0.0167 | 28.68 | 0.48
0147060001 | MO: Operario incluye leyes sociales |  |  |  |  | h | 1 | 0.1667 | 24.22 | 4.04
0147080001 | MO: Oficial incluye leyes sociales |  |  |  |  | h | 1 | 0.1667 | 19.13 | 3.19
7.71
Equipos
0337009001 | Herramientas manuales |  |  |  |  | %MO |  | 2 | 7.71 | 0.15
0337730001 | Andamio de metal y/o de Madera ( Alquiler ) |  |  |  |  | h | 1 | 0.1667 | 3.92 | 0.65
0.8
Partida |  |  | Fierro construcción habilitado (material y m.o.)
Rendimiento | kg/DIA | MO. | 525 | EQ. | 525 | Costo unitario directo por : kg |  |  |  | 5.82
Código | Descripción Recurso |  |  |  |  | Unidad | Cuadrilla | Cantidad | Precio S/. | Parcial S/.
Mano de Obra
0147030001 | MO: Capataz incluye leyes sociales |  |  |  |  | h | 0.1 | 0.0015 | 28.68 | 0.04
0147060001 | MO: Operario incluye leyes sociales |  |  |  |  | h | 1 | 0.0152 | 24.22 | 0.37
0147080001 | MO: Oficial incluye leyes sociales |  |  |  |  | h | 1 | 0.0152 | 19.13 | 0.29
0.7
Materiales
0203010001 | Fo. construcción : (costo promedio) |  |  |  |  | kg |  | 1 | 5.08 | 5.08
5.08
Equipos
0337009001 | Herramientas manuales |  |  |  |  | %MO |  | 2 | 0.7 | 0.01
0337091001 | Cizalla para corte de fierro |  |  |  |  | h | 1 | 0.0152 | 2 | 0.03
0.04
Partida |  |  | Fierro construcción habilitado (material y m.o.)
Rendimiento | kg/DIA | MO. | 525 | EQ. | 525 | Costo unitario directo por : kg |  |  |  | 5.82
Código | Descripción Recurso |  |  |  |  | Unidad | Cuadrilla | Cantidad | Precio S/. | Parcial S/.
Mano de Obra
0147030001 | MO: Capataz incluye leyes sociales |  |  |  |  | h | 0.1 | 0.0015 | 28.68 | 0.04
0147060001 | MO: Operario incluye leyes sociales |  |  |  |  | h | 1 | 0.0152 | 24.22 | 0.37
0147080001 | MO: Oficial incluye leyes sociales |  |  |  |  | h | 1 | 0.0152 | 19.13 | 0.29
0.7
Materiales
0203010001 | Fo. construcción : (costo promedio) |  |  |  |  | kg |  | 1 | 5.08 | 5.08
5.08
Equipos
0337009001 | Herramientas manuales |  |  |  |  | %MO |  | 2 | 0.7 | 0.01
0337091001 | Cizalla para corte de fierro |  |  |  |  | h | 1 | 0.0152 | 2 | 0.03
0.04
Partida |  |  | Puesta a pie de zanja tubería de hierro fundido dúctil DN 80
Rendimiento | m/DIA | MO. | 2880 | EQ. | 2880 | Costo unitario directo por : m |  |  |  | 0.11
Código | Descripción Recurso |  |  |  |  | Unidad | Cuadrilla | Cantidad | Precio S/. | Parcial S/.
Mano de Obra
0147030001 | MO: Capataz incluye leyes sociales |  |  |  |  | h | 0.1 | 0.0003 | 28.68 | 0.01
0147100001 | MO: Peon incluye leyes sociales |  |  |  |  | h | 2 | 0.0056 | 17.29 | 0.1
0.11
Equipos
0337009001 | Herramientas manuales |  |  |  |  | %MO |  | 2 | 0.11
0
Partida |  |  | Puesta a pie de zanja tubería de hierro fundido dúctil DN 100
Rendimiento | m/DIA | MO. | 2880 | EQ. | 2880 | Costo unitario directo por : m |  |  |  | 0.17
Código | Descripción Recurso |  |  |  |  | Unidad | Cuadrilla | Cantidad | Precio S/. | Parcial S/.
Mano de Obra
0147030001 | MO: Capataz incluye leyes sociales |  |  |  |  | h | 0.36 | 0.001 | 28.68 | 0.03
0147100001 | MO: Peon incluye leyes sociales |  |  |  |  | h | 3 | 0.0083 | 17.29 | 0.14
0.17
Equipos
0337009001 | Herramientas manuales |  |  |  |  | %MO |  | 2 | 0.17
0
Partida |  |  | Puesta a pie de zanja tubería de hierro fundido dúctil DN 150
Rendimiento | m/DIA | MO. | 1440 | EQ. | 1440 | Costo unitario directo por : m |  |  |  | 0.41
Código | Descripción Recurso |  |  |  |  | Unidad | Cuadrilla | Cantidad | Precio S/. | Parcial S/.
Mano de Obra
0147030001 | MO: Capataz incluye leyes sociales |  |  |  |  | h | 0.1 | 0.0006 | 28.68 | 0.02
0147100001 | MO: Peon incluye leyes sociales |  |  |  |  | h | 4 | 0.0222 | 17.29 | 0.38
0.4
Equipos
0337009001 | Herramientas manuales |  |  |  |  | %MO |  | 2 | 0.4 | 0.01
0.01
Partida |  |  | Puesta a pie de zanja tubería de hierro fundido dúctil DN 200
Rendimiento | m/DIA | MO. | 1440 | EQ. | 1440 | Costo unitario directo por : m |  |  |  | 0.41
Código | Descripción Recurso |  |  |  |  | Unidad | Cuadrilla | Cantidad | Precio S/. | Parcial S/.
Mano de Obra
0147030001 | MO: Capataz incluye leyes sociales |  |  |  |  | h | 0.1 | 0.0006 | 28.68 | 0.02
0147100001 | MO: Peon incluye leyes sociales |  |  |  |  | h | 4 | 0.0222 | 17.29 | 0.38
0.4
Equipos
0337009001 | Herramientas manuales |  |  |  |  | %MO |  | 2 | 0.4 | 0.01
0.01
Partida |  |  | Puesta a pie de zanja tubería de hierro fundido dúctil DN 250
Rendimiento | m/DIA | MO. | 1440 | EQ. | 1440 | Costo unitario directo por : m |  |  |  | 0.7
Código | Descripción Recurso |  |  |  |  | Unidad | Cuadrilla | Cantidad | Precio S/. | Parcial S/.
Mano de Obra
0147030001 | MO: Capataz incluye leyes sociales |  |  |  |  | h | 0.1 | 0.0006 | 28.68 | 0.02
0147050112 | MO: Operador de equipo mediano |  |  |  |  | h | 1 | 0.0056 | 25.04 | 0.14
0147100001 | MO: Peon incluye leyes sociales |  |  |  |  | h | 2 | 0.0111 | 17.29 | 0.19
0.35
Equipos
0337009001 | Herramientas manuales |  |  |  |  | %MO |  | 2 | 0.35 | 0.01
0349310009 | Grúa hidráulica auto propulsada 9 ton |  |  |  |  | h | 1 | 0.0056 | 61.01 | 0.34
0.35
Partida |  |  | Puesta a pie de zanja tubería de hierro fundido dúctil DN 300
Rendimiento | m/DIA | MO. | 1440 | EQ. | 1440 | Costo unitario directo por : m |  |  |  | 0.7
Código | Descripción Recurso |  |  |  |  | Unidad | Cuadrilla | Cantidad | Precio S/. | Parcial S/.
Mano de Obra
0147030001 | MO: Capataz incluye leyes sociales |  |  |  |  | h | 0.1 | 0.0006 | 28.68 | 0.02
0147050112 | MO: Operador de equipo mediano |  |  |  |  | h | 1 | 0.0056 | 25.04 | 0.14
0147100001 | MO: Peon incluye leyes sociales |  |  |  |  | h | 2 | 0.0111 | 17.29 | 0.19
0.35
Equipos
0337009001 | Herramientas manuales |  |  |  |  | %MO |  | 2 | 0.35 | 0.01
0349310009 | Grúa hidráulica auto propulsada 9 ton |  |  |  |  | h | 1 | 0.0056 | 61.01 | 0.34
0.35
Partida |  |  | Puesta a pie de zanja tubería de hierro fundido dúctil DN 400
Rendimiento | m/DIA | MO. | 1440 | EQ. | 1440 | Costo unitario directo por : m |  |  |  | 0.7
Código | Descripción Recurso |  |  |  |  | Unidad | Cuadrilla | Cantidad | Precio S/. | Parcial S/.
Mano de Obra
0147030001 | MO: Capataz incluye leyes sociales |  |  |  |  | h | 0.1 | 0.0006 | 28.68 | 0.02
0147050112 | MO: Operador de equipo mediano |  |  |  |  | h | 1 | 0.0056 | 25.04 | 0.14
0147100001 | MO: Peon incluye leyes sociales |  |  |  |  | h | 2 | 0.0111 | 17.29 | 0.19
0.35
Equipos
0337009001 | Herramientas manuales |  |  |  |  | %MO |  | 2 | 0.35 | 0.01
0349310009 | Grúa hidráulica auto propulsada 9 ton |  |  |  |  | h | 1 | 0.0056 | 61.01 | 0.34
0.35
Partida |  |  | Puesta a pie de zanja tubería de polietileno DN 100
Rendimiento | m/DIA | MO. | 5760 | EQ. | 5760 | Costo unitario directo por : m |  |  |  | 0.05
Código | Descripción Recurso |  |  |  |  | Unidad | Cuadrilla | Cantidad | Precio S/. | Parcial S/.
Mano de Obra
0147030001 | MO: Capataz incluye leyes sociales |  |  |  |  | h | 0.1 | 0.0001 | 28.68
0147100001 | MO: Peon incluye leyes sociales |  |  |  |  | h | 2 | 0.0028 | 17.29 | 0.05
0.05
Equipos
0337009001 | Herramientas manuales |  |  |  |  | %MO |  | 2 | 0.05
0
Partida |  |  | Puesta a pie de zanja tubería de polietileno DN 150
Rendimiento | m/DIA | MO. | 2880 | EQ. | 2880 | Costo unitario directo por : m |  |  |  | 0.13
Código | Descripción Recurso |  |  |  |  | Unidad | Cuadrilla | Cantidad | Precio S/. | Parcial S/.
Mano de Obra
0147030001 | MO: Capataz incluye leyes sociales |  |  |  |  | h | 0.36 | 0.001 | 28.68 | 0.03
0147100001 | MO: Peon incluye leyes sociales |  |  |  |  | h | 2 | 0.0056 | 17.29 | 0.1
0.13
Equipos
0337009001 | Herramientas manuales |  |  |  |  | %MO |  | 2 | 0.13
0
Partida |  |  | Puesta a pie de zanja tubería de polietileno DN 800
Rendimiento | m/DIA | MO. | 960 | EQ. | 960 | Costo unitario directo por : m |  |  |  | 1.04
Código | Descripción Recurso |  |  |  |  | Unidad | Cuadrilla | Cantidad | Precio S/. | Parcial S/.
Mano de Obra
0147030001 | MO: Capataz incluye leyes sociales |  |  |  |  | h | 0.1 | 0.0008 | 28.68 | 0.02
0147050112 | MO: Operador de equipo mediano |  |  |  |  | h | 1 | 0.0083 | 25.04 | 0.21
0147100001 | MO: Peon incluye leyes sociales |  |  |  |  | h | 2 | 0.0167 | 17.29 | 0.29
0.52
Equipos
0337009001 | Herramientas manuales |  |  |  |  | %MO |  | 2 | 0.52 | 0.01
0349310009 | Grúa hidráulica auto propulsada 9 ton |  |  |  |  | h | 1 | 0.0083 | 61.01 | 0.51
0.52
Partida |  |  | Puesta a pie de zanja tubería de polietileno DN 20
Rendimiento | m/DIA | MO. | 7200 | EQ. | 7200 | Costo unitario directo por : m |  |  |  | 0.04
Código | Descripción Recurso |  |  |  |  | Unidad | Cuadrilla | Cantidad | Precio S/. | Parcial S/.
Mano de Obra
0147030001 | MO: Capataz incluye leyes sociales |  |  |  |  | h | 0.1 | 0.0001 | 28.68
0147100001 | MO: Peon incluye leyes sociales |  |  |  |  | h | 2 | 0.0022 | 17.29 | 0.04
0.04
Equipos
0337009001 | Herramientas manuales |  |  |  |  | %MO |  | 2 | 0.04
0
Partida |  |  | Puesta a pie de zanja de tubería PVC DN 50 - 65
Rendimiento | m/DIA | MO. | 4320 | EQ. | 4320 | Costo unitario directo por : m |  |  |  | 0.07
Código | Descripción Recurso |  |  |  |  | Unidad | Cuadrilla | Cantidad | Precio S/. | Parcial S/.
Mano de Obra
0147030001 | MO: Capataz incluye leyes sociales |  |  |  |  | h | 0.1 | 0.0002 | 28.68 | 0.01
0147100001 | MO: Peon incluye leyes sociales |  |  |  |  | h | 2 | 0.0037 | 17.29 | 0.06
0.07
Equipos
0337009001 | Herramientas manuales |  |  |  |  | %MO |  | 2 | 0.07
0
Partida |  |  | Puesta a pie de zanja de tubería PVC DN 80
Rendimiento | m/DIA | MO. | 4200 | EQ. | 4200 | Costo unitario directo por : m |  |  |  | 0.08
Código | Descripción Recurso |  |  |  |  | Unidad | Cuadrilla | Cantidad | Precio S/. | Parcial S/.
Mano de Obra
0147030001 | MO: Capataz incluye leyes sociales |  |  |  |  | h | 0.1 | 0.0002 | 28.68 | 0.01
0147100001 | MO: Peon incluye leyes sociales |  |  |  |  | h | 2 | 0.0038 | 17.29 | 0.07
0.08
Equipos
0337009001 | Herramientas manuales |  |  |  |  | %MO |  | 2 | 0.08
0
Partida |  |  | Puesta a pie de zanja de tubería PVC DN 100
Rendimiento | m/DIA | MO. | 2880 | EQ. | 2880 | Costo unitario directo por : m |  |  |  | 0.11
Código | Descripción Recurso |  |  |  |  | Unidad | Cuadrilla | Cantidad | Precio S/. | Parcial S/.
Mano de Obra
0147030001 | MO: Capataz incluye leyes sociales |  |  |  |  | h | 0.1 | 0.0003 | 28.68 | 0.01
0147100001 | MO: Peon incluye leyes sociales |  |  |  |  | h | 2 | 0.0056 | 17.29 | 0.1
0.11
Equipos
0337009001 | Herramientas manuales |  |  |  |  | %MO |  | 2 | 0.11
0
Partida |  |  | Puesta a pie de zanja de tubería PVC DN 150
Rendimiento | m/DIA | MO. | 960 | EQ. | 960 | Costo unitario directo por : m |  |  |  | 0.32
Código | Descripción Recurso |  |  |  |  | Unidad | Cuadrilla | Cantidad | Precio S/. | Parcial S/.
Mano de Obra
0147030001 | MO: Capataz incluye leyes sociales |  |  |  |  | h | 0.1 | 0.0008 | 28.68 | 0.02
0147100001 | MO: Peon incluye leyes sociales |  |  |  |  | h | 2 | 0.0167 | 17.29 | 0.29
0.31
Equipos
0337009001 | Herramientas manuales |  |  |  |  | %MO |  | 2 | 0.31 | 0.01
0.01
Partida |  |  | Puesta a pie de zanja de tubería PVC DN 200
Rendimiento | m/DIA | MO. | 960 | EQ. | 960 | Costo unitario directo por : m |  |  |  | 0.32
Código | Descripción Recurso |  |  |  |  | Unidad | Cuadrilla | Cantidad | Precio S/. | Parcial S/.
Mano de Obra
0147030001 | MO: Capataz incluye leyes sociales |  |  |  |  | h | 0.1 | 0.0008 | 28.68 | 0.02
0147100001 | MO: Peon incluye leyes sociales |  |  |  |  | h | 2 | 0.0167 | 17.29 | 0.29
0.31
Equipos
0337009001 | Herramientas manuales |  |  |  |  | %MO |  | 2 | 0.31 | 0.01
0.01
Partida |  |  | Puesta a pie de zanja de tubería PVC DN 250
Rendimiento | m/DIA | MO. | 720 | EQ. | 720 | Costo unitario directo por : m |  |  |  | 0.62
Código | Descripción Recurso |  |  |  |  | Unidad | Cuadrilla | Cantidad | Precio S/. | Parcial S/.
Mano de Obra
0147030001 | MO: Capataz incluye leyes sociales |  |  |  |  | h | 0.1 | 0.0011 | 28.68 | 0.03
0147100001 | MO: Peon incluye leyes sociales |  |  |  |  | h | 3 | 0.0333 | 17.29 | 0.58
0.61
Equipos
0337009001 | Herramientas manuales |  |  |  |  | %MO |  | 2 | 0.61 | 0.01
0.01
Partida |  |  | Prueba hidráulica de tubería agua potab. DN 15 - 20
Rendimiento | m/DIA | MO. | 300 | EQ. | 300 | Costo unitario directo por : m |  |  |  | 1.28
Código | Descripción Recurso |  |  |  |  | Unidad | Cuadrilla | Cantidad | Precio S/. | Parcial S/.
Mano de Obra
0147030001 | MO: Capataz incluye leyes sociales |  |  |  |  | h | 0.1 | 0.0027 | 28.68 | 0.08
0147060001 | MO: Operario incluye leyes sociales |  |  |  |  | h | 1 | 0.0267 | 24.22 | 0.65
0147080001 | MO: Oficial incluye leyes sociales |  |  |  |  | h | 1 | 0.0267 | 19.13 | 0.51
1.24
Materiales
0231160001 | Agua, incluye transporte a pie de obra (Camión cisterna y Motobomba) |  |  |  |  | m3 |  | 0.001 | 10 | 0.01
0264050006 | Tapón fo. galvanizado UR DN 15 mm (m - h) |  |  |  |  | und |  | 0.002 | 1.26
0.01
Equipos
0337009001 | Herramientas manuales |  |  |  |  | %MO |  | 2 | 1.24 | 0.02
0337020001 | Balde para prueba hidrostático incluye accesorios |  |  |  |  | h | 1 | 0.0267 | 0.35 | 0.01
0.03
Partida |  |  | Prueba hidráulica de tubería agua potab. DN 80
Rendimiento | m/DIA | MO. | 270 | EQ. | 270 | Costo unitario directo por : m |  |  |  | 2.52
Código | Descripción Recurso |  |  |  |  | Unidad | Cuadrilla | Cantidad | Precio S/. | Parcial S/.
Mano de Obra
0147030001 | MO: Capataz incluye leyes sociales |  |  |  |  | h | 0.1 | 0.003 | 28.68 | 0.09
0147060001 | MO: Operario incluye leyes sociales |  |  |  |  | h | 1 | 0.0296 | 24.22 | 0.72
0147080001 | MO: Oficial incluye leyes sociales |  |  |  |  | h | 1 | 0.0296 | 19.13 | 0.57
0147100001 | MO: Peon incluye leyes sociales |  |  |  |  | h | 1 | 0.0296 | 17.29 | 0.51
1.89
Materiales
0231160001 | Agua, incluye transporte a pie de obra (Camión cisterna y Motobomba) |  |  |  |  | m3 |  | 0.005 | 10 | 0.05
0265050003 | Tapón de acero DN 80 mm |  |  |  |  | und |  | 0.002 | 79.76 | 0.16
0.21
Equipos
0337009001 | Herramientas manuales |  |  |  |  | %MO |  | 2 | 1.89 | 0.04
0337020001 | Balde para prueba hidrostático incluye accesorios |  |  |  |  | h | 1 | 0.0296 | 0.35 | 0.01
0348270001 | Equipo-bomba para prueba hidráulica tubería |  |  |  |  | h | 1 | 0.0296 | 3.44 | 0.1
0348300001 | Motobomba 5 HP de 2" incluye manguera |  |  |  |  | h | 1 | 0.0296 | 9.02 | 0.27
0.42
Partida |  |  | Prueba hidráulica de tubería agua potab. DN 100
Rendimiento | m/DIA | MO. | 243 | EQ. | 243 | Costo unitario directo por : m |  |  |  | 2.85
Código | Descripción Recurso |  |  |  |  | Unidad | Cuadrilla | Cantidad | Precio S/. | Parcial S/.
Mano de Obra
0147030001 | MO: Capataz incluye leyes sociales |  |  |  |  | h | 0.1 | 0.0033 | 28.68 | 0.09
0147060001 | MO: Operario incluye leyes sociales |  |  |  |  | h | 1 | 0.0329 | 24.22 | 0.8
0147080001 | MO: Oficial incluye leyes sociales |  |  |  |  | h | 1 | 0.0329 | 19.13 | 0.63
0147100001 | MO: Peon incluye leyes sociales |  |  |  |  | h | 1 | 0.0329 | 17.29 | 0.57
2.09
Materiales
0231160001 | Agua, incluye transporte a pie de obra (Camión cisterna y Motobomba) |  |  |  |  | m3 |  | 0.01 | 10 | 0.1
0265050004 | Tapón de acero DN 100 mm |  |  |  |  | und |  | 0.002 | 98.01 | 0.2
0.3
Equipos
0337009001 | Herramientas manuales |  |  |  |  | %MO |  | 2 | 2.09 | 0.04
0337020001 | Balde para prueba hidrostático incluye accesorios |  |  |  |  | h | 1 | 0.0329 | 0.35 | 0.01
0348270001 | Equipo-bomba para prueba hidráulica tubería |  |  |  |  | h | 1 | 0.0329 | 3.44 | 0.11
0348300001 | Motobomba 5 HP de 2" incluye manguera |  |  |  |  | h | 1 | 0.0329 | 9.02 | 0.3
0.46
Partida |  |  | Prueba hidráulica de tubería agua potab. DN 150
Rendimiento | m/DIA | MO. | 197 | EQ. | 197 | Costo unitario directo por : m |  |  |  | 3.71
Código | Descripción Recurso |  |  |  |  | Unidad | Cuadrilla | Cantidad | Precio S/. | Parcial S/.
Mano de Obra
0147030001 | MO: Capataz incluye leyes sociales |  |  |  |  | h | 0.1 | 0.0041 | 28.68 | 0.12
0147060001 | MO: Operario incluye leyes sociales |  |  |  |  | h | 1 | 0.0406 | 24.22 | 0.98
0147080001 | MO: Oficial incluye leyes sociales |  |  |  |  | h | 1 | 0.0406 | 19.13 | 0.78
0147100001 | MO: Peon incluye leyes sociales |  |  |  |  | h | 1 | 0.0406 | 17.29 | 0.7
2.58
Materiales
0231160001 | Agua, incluye transporte a pie de obra (Camión cisterna y Motobomba) |  |  |  |  | m3 |  | 0.023 | 10 | 0.23
0265050006 | Tapón de acero DN 150 mm |  |  |  |  | und |  | 0.002 | 164.09 | 0.33
0.56
Equipos
0337009001 | Herramientas manuales |  |  |  |  | %MO |  | 2 | 2.58 | 0.05
0337020001 | Balde para prueba hidrostático incluye accesorios |  |  |  |  | h | 1 | 0.0406 | 0.35 | 0.01
0348270001 | Equipo-bomba para prueba hidráulica tubería |  |  |  |  | h | 1 | 0.0406 | 3.44 | 0.14
0348300001 | Motobomba 5 HP de 2" incluye manguera |  |  |  |  | h | 1 | 0.0406 | 9.02 | 0.37
0.57
Partida |  |  | Prueba hidráulica de tubería agua potab. DN 200
Rendimiento | m/DIA | MO. | 177 | EQ. | 177 | Costo unitario directo por : m |  |  |  | 4.39
Código | Descripción Recurso |  |  |  |  | Unidad | Cuadrilla | Cantidad | Precio S/. | Parcial S/.
Mano de Obra
0147030001 | MO: Capataz incluye leyes sociales |  |  |  |  | h | 0.1 | 0.0045 | 28.68 | 0.13
0147060001 | MO: Operario incluye leyes sociales |  |  |  |  | h | 1 | 0.0452 | 24.22 | 1.09
0147080001 | MO: Oficial incluye leyes sociales |  |  |  |  | h | 1 | 0.0452 | 19.13 | 0.86
0147100001 | MO: Peon incluye leyes sociales |  |  |  |  | h | 1 | 0.0452 | 17.29 | 0.78
2.86
Materiales
0231160001 | Agua, incluye transporte a pie de obra (Camión cisterna y Motobomba) |  |  |  |  | m3 |  | 0.039 | 10 | 0.39
0265050008 | Tapón de acero DN 200 mm |  |  |  |  | und |  | 0.002 | 246.13 | 0.49
0.88
Equipos
0337009001 | Herramientas manuales |  |  |  |  | %MO |  | 2 | 2.86 | 0.06
0337020001 | Balde para prueba hidrostático incluye accesorios |  |  |  |  | h | 1 | 0.0452 | 0.35 | 0.02
0348270001 | Equipo-bomba para prueba hidráulica tubería |  |  |  |  | h | 1 | 0.0452 | 3.44 | 0.16
0348300001 | Motobomba 5 HP de 2" incluye manguera |  |  |  |  | h | 1 | 0.0452 | 9.02 | 0.41
0.65
Partida |  |  | Prueba hidráulica de tubería agua potab. DN 250
Rendimiento | m/DIA | MO. | 159 | EQ. | 159 | Costo unitario directo por : m |  |  |  | 5.26
Código | Descripción Recurso |  |  |  |  | Unidad | Cuadrilla | Cantidad | Precio S/. | Parcial S/.
Mano de Obra
0147030001 | MO: Capataz incluye leyes sociales |  |  |  |  | h | 0.1 | 0.005 | 28.68 | 0.14
0147060001 | MO: Operario incluye leyes sociales |  |  |  |  | h | 1 | 0.0503 | 24.22 | 1.22
0147080001 | MO: Oficial incluye leyes sociales |  |  |  |  | h | 1 | 0.0503 | 19.13 | 0.96
0147100001 | MO: Peon incluye leyes sociales |  |  |  |  | h | 1 | 0.0503 | 17.29 | 0.87
3.19
Materiales
0231160001 | Agua, incluye transporte a pie de obra (Camión cisterna y Motobomba) |  |  |  |  | m3 |  | 0.061 | 10 | 0.61
0265050010 | Tapón de acero DN 250 mm |  |  |  |  | und |  | 0.002 | 378.34 | 0.76
1.37
Equipos
0337009001 | Herramientas manuales |  |  |  |  | %MO |  | 2 | 3.19 | 0.06
0337020001 | Balde para prueba hidrostático incluye accesorios |  |  |  |  | h | 1 | 0.0503 | 0.35 | 0.02
0348270001 | Equipo-bomba para prueba hidráulica tubería |  |  |  |  | h | 1 | 0.0503 | 3.44 | 0.17
0348300001 | Motobomba 5 HP de 2" incluye manguera |  |  |  |  | h | 1 | 0.0503 | 9.02 | 0.45
0.7
Partida |  |  | Prueba hidráulica de tubería agua potab. DN 300
Rendimiento | m/DIA | MO. | 143 | EQ. | 143 | Costo unitario directo por : m |  |  |  | 6.43
Código | Descripción Recurso |  |  |  |  | Unidad | Cuadrilla | Cantidad | Precio S/. | Parcial S/.
Mano de Obra
0147030001 | MO: Capataz incluye leyes sociales |  |  |  |  | h | 0.1 | 0.0056 | 28.68 | 0.16
0147060001 | MO: Operario incluye leyes sociales |  |  |  |  | h | 1 | 0.0559 | 24.22 | 1.35
0147080001 | MO: Oficial incluye leyes sociales |  |  |  |  | h | 1 | 0.0559 | 19.13 | 1.07
0147100001 | MO: Peon incluye leyes sociales |  |  |  |  | h | 1 | 0.0559 | 17.29 | 0.97
3.55
Materiales
0231160001 | Agua, incluye transporte a pie de obra (Camión cisterna y Motobomba) |  |  |  |  | m3 |  | 0.089 | 10 | 0.89
0265050012 | Tapón de acero DN 300 mm |  |  |  |  | und |  | 0.002 | 603.99 | 1.21
2.1
Equipos
0337009001 | Herramientas manuales |  |  |  |  | %MO |  | 2 | 3.55 | 0.07
0337020001 | Balde para prueba hidrostático incluye accesorios |  |  |  |  | h | 1 | 0.0559 | 0.35 | 0.02
0348270001 | Equipo-bomba para prueba hidráulica tubería |  |  |  |  | h | 1 | 0.0559 | 3.44 | 0.19
0348300001 | Motobomba 5 HP de 2" incluye manguera |  |  |  |  | h | 1 | 0.0559 | 9.02 | 0.5
0.78
Partida |  |  | Prueba hidráulica de tubería agua potab. DN 400
Rendimiento | m/DIA | MO. | 116 | EQ. | 116 | Costo unitario directo por : m |  |  |  | 8.98
Código | Descripción Recurso |  |  |  |  | Unidad | Cuadrilla | Cantidad | Precio S/. | Parcial S/.
Mano de Obra
0147030001 | MO: Capataz incluye leyes sociales |  |  |  |  | h | 0.1 | 0.0069 | 28.68 | 0.2
0147060001 | MO: Operario incluye leyes sociales |  |  |  |  | h | 1 | 0.069 | 24.22 | 1.67
0147080001 | MO: Oficial incluye leyes sociales |  |  |  |  | h | 1 | 0.069 | 19.13 | 1.32
0147100001 | MO: Peon incluye leyes sociales |  |  |  |  | h | 1 | 0.069 | 17.29 | 1.19
4.38
Materiales
0231160001 | Agua, incluye transporte a pie de obra (Camión cisterna y Motobomba) |  |  |  |  | m3 |  | 0.158 | 10 | 1.58
0265050016 | Tapón de acero DN 400 mm |  |  |  |  | und |  | 0.002 | 1025.62 | 2.05
3.63
Equipos
0337009001 | Herramientas manuales |  |  |  |  | %MO |  | 2 | 4.38 | 0.09
0337020001 | Balde para prueba hidrostático incluye accesorios |  |  |  |  | h | 1 | 0.069 | 0.35 | 0.02
0348270001 | Equipo-bomba para prueba hidráulica tubería |  |  |  |  | h | 1 | 0.069 | 3.44 | 0.24
0348300001 | Motobomba 5 HP de 2" incluye manguera |  |  |  |  | h | 1 | 0.069 | 9.02 | 0.62
0.97
Partida |  |  | Prueba hidráulica de tubería p/desague DN 200
Rendimiento | m/DIA | MO. | 180 | EQ. | 180 | Costo unitario directo por : m |  |  |  | 4.07
Código | Descripción Recurso |  |  |  |  | Unidad | Cuadrilla | Cantidad | Precio S/. | Parcial S/.
Mano de Obra
0147030001 | MO: Capataz incluye leyes sociales |  |  |  |  | h | 0.1 | 0.0044 | 28.68 | 0.13
0147060001 | MO: Operario incluye leyes sociales |  |  |  |  | h | 1 | 0.0444 | 24.22 | 1.08
0147080001 | MO: Oficial incluye leyes sociales |  |  |  |  | h | 1 | 0.0444 | 19.13 | 0.85
0147100001 | MO: Peon incluye leyes sociales |  |  |  |  | h | 1 | 0.0444 | 17.29 | 0.77
2.83
Materiales
0231160001 | Agua, incluye transporte a pie de obra (Camión cisterna y Motobomba) |  |  |  |  | m3 |  | 0.069 | 10 | 0.69
0265050008 | Tapón de acero DN 200 mm |  |  |  |  | und |  | 0.002 | 246.13 | 0.49
1.18
Equipos
0337009001 | Herramientas manuales |  |  |  |  | %MO |  | 2 | 2.83 | 0.06
0.06
Partida |  |  | Prueba hidráulica de tubería p/desague DN 200
Rendimiento | m/DIA | MO. | 180 | EQ. | 180 | Costo unitario directo por : m |  |  |  | 4.07
Código | Descripción Recurso |  |  |  |  | Unidad | Cuadrilla | Cantidad | Precio S/. | Parcial S/.
Mano de Obra
0147030001 | MO: Capataz incluye leyes sociales |  |  |  |  | h | 0.1 | 0.0044 | 28.68 | 0.13
0147060001 | MO: Operario incluye leyes sociales |  |  |  |  | h | 1 | 0.0444 | 24.22 | 1.08
0147080001 | MO: Oficial incluye leyes sociales |  |  |  |  | h | 1 | 0.0444 | 19.13 | 0.85
0147100001 | MO: Peon incluye leyes sociales |  |  |  |  | h | 1 | 0.0444 | 17.29 | 0.77
2.83
Materiales
0231160001 | Agua, incluye transporte a pie de obra (Camión cisterna y Motobomba) |  |  |  |  | m3 |  | 0.069 | 10 | 0.69
0265050008 | Tapón de acero DN 200 mm |  |  |  |  | und |  | 0.002 | 246.13 | 0.49
1.18
Equipos
0337009001 | Herramientas manuales |  |  |  |  | %MO |  | 2 | 2.83 | 0.06
0.06
Partida |  |  | Prueba hidráulica de tubería p/desague DN 250
Rendimiento | m/DIA | MO. | 160 | EQ. | 160 | Costo unitario directo por : m |  |  |  | 5.54
Código | Descripción Recurso |  |  |  |  | Unidad | Cuadrilla | Cantidad | Precio S/. | Parcial S/.
Mano de Obra
0147030001 | MO: Capataz incluye leyes sociales |  |  |  |  | h | 0.1 | 0.005 | 28.68 | 0.14
0147060001 | MO: Operario incluye leyes sociales |  |  |  |  | h | 1 | 0.05 | 24.22 | 1.21
0147080001 | MO: Oficial incluye leyes sociales |  |  |  |  | h | 1 | 0.05 | 19.13 | 0.96
0147100001 | MO: Peon incluye leyes sociales |  |  |  |  | h | 1 | 0.05 | 17.29 | 0.86
3.17
Materiales
0231160001 | Agua, incluye transporte a pie de obra (Camión cisterna y Motobomba) |  |  |  |  | m3 |  | 0.091 | 10 | 0.91
0265050010 | Tapón de acero DN 250 mm |  |  |  |  | und |  | 0.002 | 378.34 | 0.76
1.67
Equipos
0337009001 | Herramientas manuales |  |  |  |  | %MO |  | 2 | 3.17 | 0.06
0337020001 | Balde para prueba hidrostático incluye accesorios |  |  |  |  | h | 1 | 0.05 | 0.35 | 0.02
0348270001 | Equipo-bomba para prueba hidráulica tubería |  |  |  |  | h | 1 | 0.05 | 3.44 | 0.17
0348300001 | Motobomba 5 HP de 2" incluye manguera |  |  |  |  | h | 1 | 0.05 | 9.02 | 0.45
0.7
Partida |  |  | Prueba hidráulica de tubería agua para potable (incl. desinfección) DN 15 - 20
Rendimiento | m/DIA | MO. | 300 | EQ. | 300 | Costo unitario directo por : m |  |  |  | 1.29
Código | Descripción Recurso |  |  |  |  | Unidad | Cuadrilla | Cantidad | Precio S/. | Parcial S/.
Mano de Obra
0147030001 | MO: Capataz incluye leyes sociales |  |  |  |  | h | 0.1 | 0.0027 | 28.68 | 0.08
0147060001 | MO: Operario incluye leyes sociales |  |  |  |  | h | 1 | 0.0267 | 24.22 | 0.65
0147080001 | MO: Oficial incluye leyes sociales |  |  |  |  | h | 1 | 0.0267 | 19.13 | 0.51
1.24
Materiales
0231160001 | Agua, incluye transporte a pie de obra (Camión cisterna y Motobomba) |  |  |  |  | m3 |  | 0.001 | 10 | 0.01
0231950012 | Hipoclorito de calcio al 70% |  |  |  |  | kg |  | 0.001 | 14.61 | 0.01
0264050006 | Tapón fo. galvanizado UR DN 15 mm (m - h) |  |  |  |  | und |  | 0.002 | 1.26
0.02
Equipos
0337009001 | Herramientas manuales |  |  |  |  | %MO |  | 2 | 1.24 | 0.02
0337020001 | Balde para prueba hidrostático incluye accesorios |  |  |  |  | h | 1 | 0.0267 | 0.35 | 0.01
0.03
Partida |  |  | Prueba hidráulica de tubería agua potable (incl. desinfección) DN 50 - 65
Rendimiento | m/DIA | MO. | 300 | EQ. | 300 | Costo unitario directo por : m |  |  |  | 2.12
Código | Descripción Recurso |  |  |  |  | Unidad | Cuadrilla | Cantidad | Precio S/. | Parcial S/.
Mano de Obra
0147030001 | MO: Capataz incluye leyes sociales |  |  |  |  | h | 0.1 | 0.0027 | 28.68 | 0.08
0147060001 | MO: Operario incluye leyes sociales |  |  |  |  | h | 1 | 0.0267 | 24.22 | 0.65
0147080001 | MO: Oficial incluye leyes sociales |  |  |  |  | h | 1 | 0.0267 | 19.13 | 0.51
0147100001 | MO: Peon incluye leyes sociales |  |  |  |  | h | 1 | 0.0267 | 17.29 | 0.46
1.7
Materiales
0231160001 | Agua, incluye transporte a pie de obra (Camión cisterna y Motobomba) |  |  |  |  | m3 |  | 0.003 | 10 | 0.03
0231950012 | Hipoclorito de calcio al 70% |  |  |  |  | kg |  | 0.001 | 14.61 | 0.01
0264050011 | Tapón fo. galvanizado UR DN 50 mm (m - h) |  |  |  |  | und |  | 0.002 | 6.78 | 0.01
0.05
Equipos
0337009001 | Herramientas manuales |  |  |  |  | %MO |  | 2 | 1.7 | 0.03
0337020001 | Balde para prueba hidrostático incluye accesorios |  |  |  |  | h | 1 | 0.0267 | 0.35 | 0.01
0348270001 | Equipo-bomba para prueba hidráulica tubería |  |  |  |  | h | 1 | 0.0267 | 3.44 | 0.09
0348300001 | Motobomba 5 HP de 2" incluye manguera |  |  |  |  | h | 1 | 0.0267 | 9.02 | 0.24
0.37
Partida |  |  | Prueba hidráulica de tubería agua potable (incl. desinfección) DN 80
Rendimiento | m/DIA | MO. | 270 | EQ. | 270 | Costo unitario directo por : m |  |  |  | 2.53
Código | Descripción Recurso |  |  |  |  | Unidad | Cuadrilla | Cantidad | Precio S/. | Parcial S/.
Mano de Obra
0147030001 | MO: Capataz incluye leyes sociales |  |  |  |  | h | 0.1 | 0.003 | 28.68 | 0.09
0147060001 | MO: Operario incluye leyes sociales |  |  |  |  | h | 1 | 0.0296 | 24.22 | 0.72
0147080001 | MO: Oficial incluye leyes sociales |  |  |  |  | h | 1 | 0.0296 | 19.13 | 0.57
0147100001 | MO: Peon incluye leyes sociales |  |  |  |  | h | 1 | 0.0296 | 17.29 | 0.51
1.89
Materiales
0231160001 | Agua, incluye transporte a pie de obra (Camión cisterna y Motobomba) |  |  |  |  | m3 |  | 0.005 | 10 | 0.05
0231950012 | Hipoclorito de calcio al 70% |  |  |  |  | kg |  | 0.001 | 14.61 | 0.01
0265050003 | Tapón de acero DN 80 mm |  |  |  |  | und |  | 0.002 | 79.76 | 0.16
0.22
Equipos
0337009001 | Herramientas manuales |  |  |  |  | %MO |  | 2 | 1.89 | 0.04
0337020001 | Balde para prueba hidrostático incluye accesorios |  |  |  |  | h | 1 | 0.0296 | 0.35 | 0.01
0348270001 | Equipo-bomba para prueba hidráulica tubería |  |  |  |  | h | 1 | 0.0296 | 3.44 | 0.1
0348300001 | Motobomba 5 HP de 2" incluye manguera |  |  |  |  | h | 1 | 0.0296 | 9.02 | 0.27
0.42
Partida |  |  | Prueba hidráulica de tubería agua potable (incl. desinfección) DN 80
Rendimiento | m/DIA | MO. | 270 | EQ. | 270 | Costo unitario directo por : m |  |  |  | 2.53
Código | Descripción Recurso |  |  |  |  | Unidad | Cuadrilla | Cantidad | Precio S/. | Parcial S/.
Mano de Obra
0147030001 | MO: Capataz incluye leyes sociales |  |  |  |  | h | 0.1 | 0.003 | 28.68 | 0.09
0147060001 | MO: Operario incluye leyes sociales |  |  |  |  | h | 1 | 0.0296 | 24.22 | 0.72
0147080001 | MO: Oficial incluye leyes sociales |  |  |  |  | h | 1 | 0.0296 | 19.13 | 0.57
0147100001 | MO: Peon incluye leyes sociales |  |  |  |  | h | 1 | 0.0296 | 17.29 | 0.51
1.89
Materiales
0231160001 | Agua, incluye transporte a pie de obra (Camión cisterna y Motobomba) |  |  |  |  | m3 |  | 0.005 | 10 | 0.05
0231950012 | Hipoclorito de calcio al 70% |  |  |  |  | kg |  | 0.001 | 14.61 | 0.01
0265050003 | Tapón de acero DN 80 mm |  |  |  |  | und |  | 0.002 | 79.76 | 0.16
0.22
Equipos
0337009001 | Herramientas manuales |  |  |  |  | %MO |  | 2 | 1.89 | 0.04
0337020001 | Balde para prueba hidrostático incluye accesorios |  |  |  |  | h | 1 | 0.0296 | 0.35 | 0.01
0348270001 | Equipo-bomba para prueba hidráulica tubería |  |  |  |  | h | 1 | 0.0296 | 3.44 | 0.1
0348300001 | Motobomba 5 HP de 2" incluye manguera |  |  |  |  | h | 1 | 0.0296 | 9.02 | 0.27
0.42
Partida |  |  | Prueba hidráulica de tubería agua potable (incl. desinfección) DN 80
Rendimiento | m/DIA | MO. | 270 | EQ. | 270 | Costo unitario directo por : m |  |  |  | 2.53
Código | Descripción Recurso |  |  |  |  | Unidad | Cuadrilla | Cantidad | Precio S/. | Parcial S/.
Mano de Obra
0147030001 | MO: Capataz incluye leyes sociales |  |  |  |  | h | 0.1 | 0.003 | 28.68 | 0.09
0147060001 | MO: Operario incluye leyes sociales |  |  |  |  | h | 1 | 0.0296 | 24.22 | 0.72
0147080001 | MO: Oficial incluye leyes sociales |  |  |  |  | h | 1 | 0.0296 | 19.13 | 0.57
0147100001 | MO: Peon incluye leyes sociales |  |  |  |  | h | 1 | 0.0296 | 17.29 | 0.51
1.89
Materiales
0231160001 | Agua, incluye transporte a pie de obra (Camión cisterna y Motobomba) |  |  |  |  | m3 |  | 0.005 | 10 | 0.05
0231950012 | Hipoclorito de calcio al 70% |  |  |  |  | kg |  | 0.001 | 14.61 | 0.01
0265050003 | Tapón de acero DN 80 mm |  |  |  |  | und |  | 0.002 | 79.76 | 0.16
0.22
Equipos
0337009001 | Herramientas manuales |  |  |  |  | %MO |  | 2 | 1.89 | 0.04
0337020001 | Balde para prueba hidrostático incluye accesorios |  |  |  |  | h | 1 | 0.0296 | 0.35 | 0.01
0348270001 | Equipo-bomba para prueba hidráulica tubería |  |  |  |  | h | 1 | 0.0296 | 3.44 | 0.1
0348300001 | Motobomba 5 HP de 2" incluye manguera |  |  |  |  | h | 1 | 0.0296 | 9.02 | 0.27
0.42
Partida |  |  | Prueba hidráulica de tubería agua potable (incl. desinfección) DN 100
Rendimiento | m/DIA | MO. | 243 | EQ. | 243 | Costo unitario directo por : m |  |  |  | 2.86
Código | Descripción Recurso |  |  |  |  | Unidad | Cuadrilla | Cantidad | Precio S/. | Parcial S/.
Mano de Obra
0147030001 | MO: Capataz incluye leyes sociales |  |  |  |  | h | 0.1 | 0.0033 | 28.68 | 0.09
0147060001 | MO: Operario incluye leyes sociales |  |  |  |  | h | 1 | 0.0329 | 24.22 | 0.8
0147080001 | MO: Oficial incluye leyes sociales |  |  |  |  | h | 1 | 0.0329 | 19.13 | 0.63
0147100001 | MO: Peon incluye leyes sociales |  |  |  |  | h | 1 | 0.0329 | 17.29 | 0.57
2.09
Materiales
0231160001 | Agua, incluye transporte a pie de obra (Camión cisterna y Motobomba) |  |  |  |  | m3 |  | 0.01 | 10 | 0.1
0231950012 | Hipoclorito de calcio al 70% |  |  |  |  | kg |  | 0.001 | 14.61 | 0.01
0265050004 | Tapón de acero DN 100 mm |  |  |  |  | und |  | 0.002 | 98.01 | 0.2
0.31
Equipos
0337009001 | Herramientas manuales |  |  |  |  | %MO |  | 2 | 2.09 | 0.04
0337020001 | Balde para prueba hidrostático incluye accesorios |  |  |  |  | h | 1 | 0.0329 | 0.35 | 0.01
0348270001 | Equipo-bomba para prueba hidráulica tubería |  |  |  |  | h | 1 | 0.0329 | 3.44 | 0.11
0348300001 | Motobomba 5 HP de 2" incluye manguera |  |  |  |  | h | 1 | 0.0329 | 9.02 | 0.3
0.46
Partida |  |  | Prueba hidráulica de tubería agua potable (incl. desinfección) DN 100
Rendimiento | m/DIA | MO. | 243 | EQ. | 243 | Costo unitario directo por : m |  |  |  | 2.86
Código | Descripción Recurso |  |  |  |  | Unidad | Cuadrilla | Cantidad | Precio S/. | Parcial S/.
Mano de Obra
0147030001 | MO: Capataz incluye leyes sociales |  |  |  |  | h | 0.1 | 0.0033 | 28.68 | 0.09
0147060001 | MO: Operario incluye leyes sociales |  |  |  |  | h | 1 | 0.0329 | 24.22 | 0.8
0147080001 | MO: Oficial incluye leyes sociales |  |  |  |  | h | 1 | 0.0329 | 19.13 | 0.63
0147100001 | MO: Peon incluye leyes sociales |  |  |  |  | h | 1 | 0.0329 | 17.29 | 0.57
2.09
Materiales
0231160001 | Agua, incluye transporte a pie de obra (Camión cisterna y Motobomba) |  |  |  |  | m3 |  | 0.01 | 10 | 0.1
0231950012 | Hipoclorito de calcio al 70% |  |  |  |  | kg |  | 0.001 | 14.61 | 0.01
0265050004 | Tapón de acero DN 100 mm |  |  |  |  | und |  | 0.002 | 98.01 | 0.2
0.31
Equipos
0337009001 | Herramientas manuales |  |  |  |  | %MO |  | 2 | 2.09 | 0.04
0337020001 | Balde para prueba hidrostático incluye accesorios |  |  |  |  | h | 1 | 0.0329 | 0.35 | 0.01
0348270001 | Equipo-bomba para prueba hidráulica tubería |  |  |  |  | h | 1 | 0.0329 | 3.44 | 0.11
0348300001 | Motobomba 5 HP de 2" incluye manguera |  |  |  |  | h | 1 | 0.0329 | 9.02 | 0.3
0.46
Partida |  |  | Prueba hidráulica de tubería agua potable (incl. desinfección) DN 100
Rendimiento | m/DIA | MO. | 243 | EQ. | 243 | Costo unitario directo por : m |  |  |  | 2.86
Código | Descripción Recurso |  |  |  |  | Unidad | Cuadrilla | Cantidad | Precio S/. | Parcial S/.
Mano de Obra
0147030001 | MO: Capataz incluye leyes sociales |  |  |  |  | h | 0.1 | 0.0033 | 28.68 | 0.09
0147060001 | MO: Operario incluye leyes sociales |  |  |  |  | h | 1 | 0.0329 | 24.22 | 0.8
0147080001 | MO: Oficial incluye leyes sociales |  |  |  |  | h | 1 | 0.0329 | 19.13 | 0.63
0147100001 | MO: Peon incluye leyes sociales |  |  |  |  | h | 1 | 0.0329 | 17.29 | 0.57
2.09
Materiales
0231160001 | Agua, incluye transporte a pie de obra (Camión cisterna y Motobomba) |  |  |  |  | m3 |  | 0.01 | 10 | 0.1
0231950012 | Hipoclorito de calcio al 70% |  |  |  |  | kg |  | 0.001 | 14.61 | 0.01
0265050004 | Tapón de acero DN 100 mm |  |  |  |  | und |  | 0.002 | 98.01 | 0.2
0.31
Equipos
0337009001 | Herramientas manuales |  |  |  |  | %MO |  | 2 | 2.09 | 0.04
0337020001 | Balde para prueba hidrostático incluye accesorios |  |  |  |  | h | 1 | 0.0329 | 0.35 | 0.01
0348270001 | Equipo-bomba para prueba hidráulica tubería |  |  |  |  | h | 1 | 0.0329 | 3.44 | 0.11
0348300001 | Motobomba 5 HP de 2" incluye manguera |  |  |  |  | h | 1 | 0.0329 | 9.02 | 0.3
0.46
Partida |  |  | Prueba hidráulica de tubería agua potable (incl. desinfección) DN 150
Rendimiento | m/DIA | MO. | 197 | EQ. | 197 | Costo unitario directo por : m |  |  |  | 3.72
Código | Descripción Recurso |  |  |  |  | Unidad | Cuadrilla | Cantidad | Precio S/. | Parcial S/.
Mano de Obra
0147030001 | MO: Capataz incluye leyes sociales |  |  |  |  | h | 0.1 | 0.0041 | 28.68 | 0.12
0147060001 | MO: Operario incluye leyes sociales |  |  |  |  | h | 1 | 0.0406 | 24.22 | 0.98
0147080001 | MO: Oficial incluye leyes sociales |  |  |  |  | h | 1 | 0.0406 | 19.13 | 0.78
0147100001 | MO: Peon incluye leyes sociales |  |  |  |  | h | 1 | 0.0406 | 17.29 | 0.7
2.58
Materiales
0231160001 | Agua, incluye transporte a pie de obra (Camión cisterna y Motobomba) |  |  |  |  | m3 |  | 0.023 | 10 | 0.23
0231950012 | Hipoclorito de calcio al 70% |  |  |  |  | kg |  | 0.001 | 14.61 | 0.01
0265050006 | Tapón de acero DN 150 mm |  |  |  |  | und |  | 0.002 | 164.09 | 0.33
0.57
Equipos
0337009001 | Herramientas manuales |  |  |  |  | %MO |  | 2 | 2.58 | 0.05
0337020001 | Balde para prueba hidrostático incluye accesorios |  |  |  |  | h | 1 | 0.0406 | 0.35 | 0.01
0348270001 | Equipo-bomba para prueba hidráulica tubería |  |  |  |  | h | 1 | 0.0406 | 3.44 | 0.14
0348300001 | Motobomba 5 HP de 2" incluye manguera |  |  |  |  | h | 1 | 0.0406 | 9.02 | 0.37
0.57
Partida |  |  | Prueba hidráulica de tubería agua potable (incl. desinfección) DN 150
Rendimiento | m/DIA | MO. | 197 | EQ. | 197 | Costo unitario directo por : m |  |  |  | 3.72
Código | Descripción Recurso |  |  |  |  | Unidad | Cuadrilla | Cantidad | Precio S/. | Parcial S/.
Mano de Obra
0147030001 | MO: Capataz incluye leyes sociales |  |  |  |  | h | 0.1 | 0.0041 | 28.68 | 0.12
0147060001 | MO: Operario incluye leyes sociales |  |  |  |  | h | 1 | 0.0406 | 24.22 | 0.98
0147080001 | MO: Oficial incluye leyes sociales |  |  |  |  | h | 1 | 0.0406 | 19.13 | 0.78
0147100001 | MO: Peon incluye leyes sociales |  |  |  |  | h | 1 | 0.0406 | 17.29 | 0.7
2.58
Materiales
0231160001 | Agua, incluye transporte a pie de obra (Camión cisterna y Motobomba) |  |  |  |  | m3 |  | 0.023 | 10 | 0.23
0231950012 | Hipoclorito de calcio al 70% |  |  |  |  | kg |  | 0.001 | 14.61 | 0.01
0265050006 | Tapón de acero DN 150 mm |  |  |  |  | und |  | 0.002 | 164.09 | 0.33
0.57
Equipos
0337009001 | Herramientas manuales |  |  |  |  | %MO |  | 2 | 2.58 | 0.05
0337020001 | Balde para prueba hidrostático incluye accesorios |  |  |  |  | h | 1 | 0.0406 | 0.35 | 0.01
0348270001 | Equipo-bomba para prueba hidráulica tubería |  |  |  |  | h | 1 | 0.0406 | 3.44 | 0.14
0348300001 | Motobomba 5 HP de 2" incluye manguera |  |  |  |  | h | 1 | 0.0406 | 9.02 | 0.37
0.57
Partida |  |  | Prueba hidráulica de tubería agua potable (incl. desinfección) DN 150
Rendimiento | m/DIA | MO. | 197 | EQ. | 197 | Costo unitario directo por : m |  |  |  | 3.72
Código | Descripción Recurso |  |  |  |  | Unidad | Cuadrilla | Cantidad | Precio S/. | Parcial S/.
Mano de Obra
0147030001 | MO: Capataz incluye leyes sociales |  |  |  |  | h | 0.1 | 0.0041 | 28.68 | 0.12
0147060001 | MO: Operario incluye leyes sociales |  |  |  |  | h | 1 | 0.0406 | 24.22 | 0.98
0147080001 | MO: Oficial incluye leyes sociales |  |  |  |  | h | 1 | 0.0406 | 19.13 | 0.78
0147100001 | MO: Peon incluye leyes sociales |  |  |  |  | h | 1 | 0.0406 | 17.29 | 0.7
2.58
Materiales
0231160001 | Agua, incluye transporte a pie de obra (Camión cisterna y Motobomba) |  |  |  |  | m3 |  | 0.023 | 10 | 0.23
0231950012 | Hipoclorito de calcio al 70% |  |  |  |  | kg |  | 0.001 | 14.61 | 0.01
0265050006 | Tapón de acero DN 150 mm |  |  |  |  | und |  | 0.002 | 164.09 | 0.33
0.57
Equipos
0337009001 | Herramientas manuales |  |  |  |  | %MO |  | 2 | 2.58 | 0.05
0337020001 | Balde para prueba hidrostático incluye accesorios |  |  |  |  | h | 1 | 0.0406 | 0.35 | 0.01
0348270001 | Equipo-bomba para prueba hidráulica tubería |  |  |  |  | h | 1 | 0.0406 | 3.44 | 0.14
0348300001 | Motobomba 5 HP de 2" incluye manguera |  |  |  |  | h | 1 | 0.0406 | 9.02 | 0.37
0.57
Partida |  |  | Prueba hidráulica de tubería agua potable (incl. desinfección) DN 200
Rendimiento | m/DIA | MO. | 177 | EQ. | 177 | Costo unitario directo por : m |  |  |  | 4.42
Código | Descripción Recurso |  |  |  |  | Unidad | Cuadrilla | Cantidad | Precio S/. | Parcial S/.
Mano de Obra
0147030001 | MO: Capataz incluye leyes sociales |  |  |  |  | h | 0.1 | 0.0045 | 28.68 | 0.13
0147060001 | MO: Operario incluye leyes sociales |  |  |  |  | h | 1 | 0.0452 | 24.22 | 1.09
0147080001 | MO: Oficial incluye leyes sociales |  |  |  |  | h | 1 | 0.0452 | 19.13 | 0.86
0147100001 | MO: Peon incluye leyes sociales |  |  |  |  | h | 1 | 0.0452 | 17.29 | 0.78
2.86
Materiales
0231160001 | Agua, incluye transporte a pie de obra (Camión cisterna y Motobomba) |  |  |  |  | m3 |  | 0.039 | 10 | 0.39
0231950012 | Hipoclorito de calcio al 70% |  |  |  |  | kg |  | 0.002 | 14.61 | 0.03
0265050008 | Tapón de acero DN 200 mm |  |  |  |  | und |  | 0.002 | 246.13 | 0.49
0.91
Equipos
0337009001 | Herramientas manuales |  |  |  |  | %MO |  | 2 | 2.86 | 0.06
0337020001 | Balde para prueba hidrostático incluye accesorios |  |  |  |  | h | 1 | 0.0452 | 0.35 | 0.02
0348270001 | Equipo-bomba para prueba hidráulica tubería |  |  |  |  | h | 1 | 0.0452 | 3.44 | 0.16
0348300001 | Motobomba 5 HP de 2" incluye manguera |  |  |  |  | h | 1 | 0.0452 | 9.02 | 0.41
0.65
Partida |  |  | Prueba hidráulica de tubería agua potable (incl. desinfección) DN 200
Rendimiento | m/DIA | MO. | 177 | EQ. | 177 | Costo unitario directo por : m |  |  |  | 4.42
Código | Descripción Recurso |  |  |  |  | Unidad | Cuadrilla | Cantidad | Precio S/. | Parcial S/.
Mano de Obra
0147030001 | MO: Capataz incluye leyes sociales |  |  |  |  | h | 0.1 | 0.0045 | 28.68 | 0.13
0147060001 | MO: Operario incluye leyes sociales |  |  |  |  | h | 1 | 0.0452 | 24.22 | 1.09
0147080001 | MO: Oficial incluye leyes sociales |  |  |  |  | h | 1 | 0.0452 | 19.13 | 0.86
0147100001 | MO: Peon incluye leyes sociales |  |  |  |  | h | 1 | 0.0452 | 17.29 | 0.78
2.86
Materiales
0231160001 | Agua, incluye transporte a pie de obra (Camión cisterna y Motobomba) |  |  |  |  | m3 |  | 0.039 | 10 | 0.39
0231950012 | Hipoclorito de calcio al 70% |  |  |  |  | kg |  | 0.002 | 14.61 | 0.03
0265050008 | Tapón de acero DN 200 mm |  |  |  |  | und |  | 0.002 | 246.13 | 0.49
0.91
Equipos
0337009001 | Herramientas manuales |  |  |  |  | %MO |  | 2 | 2.86 | 0.06
0337020001 | Balde para prueba hidrostático incluye accesorios |  |  |  |  | h | 1 | 0.0452 | 0.35 | 0.02
0348270001 | Equipo-bomba para prueba hidráulica tubería |  |  |  |  | h | 1 | 0.0452 | 3.44 | 0.16
0348300001 | Motobomba 5 HP de 2" incluye manguera |  |  |  |  | h | 1 | 0.0452 | 9.02 | 0.41
0.65
Partida |  |  | Prueba hidráulica de tubería agua potable (incl. desinfección) DN 200
Rendimiento | m/DIA | MO. | 177 | EQ. | 177 | Costo unitario directo por : m |  |  |  | 4.42
Código | Descripción Recurso |  |  |  |  | Unidad | Cuadrilla | Cantidad | Precio S/. | Parcial S/.
Mano de Obra
0147030001 | MO: Capataz incluye leyes sociales |  |  |  |  | h | 0.1 | 0.0045 | 28.68 | 0.13
0147060001 | MO: Operario incluye leyes sociales |  |  |  |  | h | 1 | 0.0452 | 24.22 | 1.09
0147080001 | MO: Oficial incluye leyes sociales |  |  |  |  | h | 1 | 0.0452 | 19.13 | 0.86
0147100001 | MO: Peon incluye leyes sociales |  |  |  |  | h | 1 | 0.0452 | 17.29 | 0.78
2.86
Materiales
0231160001 | Agua, incluye transporte a pie de obra (Camión cisterna y Motobomba) |  |  |  |  | m3 |  | 0.039 | 10 | 0.39
0231950012 | Hipoclorito de calcio al 70% |  |  |  |  | kg |  | 0.002 | 14.61 | 0.03
0265050008 | Tapón de acero DN 200 mm |  |  |  |  | und |  | 0.002 | 246.13 | 0.49
0.91
Equipos
0337009001 | Herramientas manuales |  |  |  |  | %MO |  | 2 | 2.86 | 0.06
0337020001 | Balde para prueba hidrostático incluye accesorios |  |  |  |  | h | 1 | 0.0452 | 0.35 | 0.02
0348270001 | Equipo-bomba para prueba hidráulica tubería |  |  |  |  | h | 1 | 0.0452 | 3.44 | 0.16
0348300001 | Motobomba 5 HP de 2" incluye manguera |  |  |  |  | h | 1 | 0.0452 | 9.02 | 0.41
0.65
Partida |  |  | Prueba hidráulica de tubería agua potable (incl. desinfección) DN 200
Rendimiento | m/DIA | MO. | 177 | EQ. | 177 | Costo unitario directo por : m |  |  |  | 4.42
Código | Descripción Recurso |  |  |  |  | Unidad | Cuadrilla | Cantidad | Precio S/. | Parcial S/.
Mano de Obra
0147030001 | MO: Capataz incluye leyes sociales |  |  |  |  | h | 0.1 | 0.0045 | 28.68 | 0.13
0147060001 | MO: Operario incluye leyes sociales |  |  |  |  | h | 1 | 0.0452 | 24.22 | 1.09
0147080001 | MO: Oficial incluye leyes sociales |  |  |  |  | h | 1 | 0.0452 | 19.13 | 0.86
0147100001 | MO: Peon incluye leyes sociales |  |  |  |  | h | 1 | 0.0452 | 17.29 | 0.78
2.86
Materiales
0231160001 | Agua, incluye transporte a pie de obra (Camión cisterna y Motobomba) |  |  |  |  | m3 |  | 0.039 | 10 | 0.39
0231950012 | Hipoclorito de calcio al 70% |  |  |  |  | kg |  | 0.002 | 14.61 | 0.03
0265050008 | Tapón de acero DN 200 mm |  |  |  |  | und |  | 0.002 | 246.13 | 0.49
0.91
Equipos
0337009001 | Herramientas manuales |  |  |  |  | %MO |  | 2 | 2.86 | 0.06
0337020001 | Balde para prueba hidrostático incluye accesorios |  |  |  |  | h | 1 | 0.0452 | 0.35 | 0.02
0348270001 | Equipo-bomba para prueba hidráulica tubería |  |  |  |  | h | 1 | 0.0452 | 3.44 | 0.16
0348300001 | Motobomba 5 HP de 2" incluye manguera |  |  |  |  | h | 1 | 0.0452 | 9.02 | 0.41
0.65
Partida |  |  | Prueba hidráulica de tubería agua potable (incl. desinfección) DN 200
Rendimiento | m/DIA | MO. | 177 | EQ. | 177 | Costo unitario directo por : m |  |  |  | 4.42
Código | Descripción Recurso |  |  |  |  | Unidad | Cuadrilla | Cantidad | Precio S/. | Parcial S/.
Mano de Obra
0147030001 | MO: Capataz incluye leyes sociales |  |  |  |  | h | 0.1 | 0.0045 | 28.68 | 0.13
0147060001 | MO: Operario incluye leyes sociales |  |  |  |  | h | 1 | 0.0452 | 24.22 | 1.09
0147080001 | MO: Oficial incluye leyes sociales |  |  |  |  | h | 1 | 0.0452 | 19.13 | 0.86
0147100001 | MO: Peon incluye leyes sociales |  |  |  |  | h | 1 | 0.0452 | 17.29 | 0.78
2.86
Materiales
0231160001 | Agua, incluye transporte a pie de obra (Camión cisterna y Motobomba) |  |  |  |  | m3 |  | 0.039 | 10 | 0.39
0231950012 | Hipoclorito de calcio al 70% |  |  |  |  | kg |  | 0.002 | 14.61 | 0.03
0265050008 | Tapón de acero DN 200 mm |  |  |  |  | und |  | 0.002 | 246.13 | 0.49
0.91
Equipos
0337009001 | Herramientas manuales |  |  |  |  | %MO |  | 2 | 2.86 | 0.06
0337020001 | Balde para prueba hidrostático incluye accesorios |  |  |  |  | h | 1 | 0.0452 | 0.35 | 0.02
0348270001 | Equipo-bomba para prueba hidráulica tubería |  |  |  |  | h | 1 | 0.0452 | 3.44 | 0.16
0348300001 | Motobomba 5 HP de 2" incluye manguera |  |  |  |  | h | 1 | 0.0452 | 9.02 | 0.41
0.65
Partida |  |  | Prueba hidráulica de tubería agua potable (incl. desinfección) DN 200
Rendimiento | m/DIA | MO. | 177 | EQ. | 177 | Costo unitario directo por : m |  |  |  | 4.42
Código | Descripción Recurso |  |  |  |  | Unidad | Cuadrilla | Cantidad | Precio S/. | Parcial S/.
Mano de Obra
0147030001 | MO: Capataz incluye leyes sociales |  |  |  |  | h | 0.1 | 0.0045 | 28.68 | 0.13
0147060001 | MO: Operario incluye leyes sociales |  |  |  |  | h | 1 | 0.0452 | 24.22 | 1.09
0147080001 | MO: Oficial incluye leyes sociales |  |  |  |  | h | 1 | 0.0452 | 19.13 | 0.86
0147100001 | MO: Peon incluye leyes sociales |  |  |  |  | h | 1 | 0.0452 | 17.29 | 0.78
2.86
Materiales
0231160001 | Agua, incluye transporte a pie de obra (Camión cisterna y Motobomba) |  |  |  |  | m3 |  | 0.039 | 10 | 0.39
0231950012 | Hipoclorito de calcio al 70% |  |  |  |  | kg |  | 0.002 | 14.61 | 0.03
0265050008 | Tapón de acero DN 200 mm |  |  |  |  | und |  | 0.002 | 246.13 | 0.49
0.91
Equipos
0337009001 | Herramientas manuales |  |  |  |  | %MO |  | 2 | 2.86 | 0.06
0337020001 | Balde para prueba hidrostático incluye accesorios |  |  |  |  | h | 1 | 0.0452 | 0.35 | 0.02
0348270001 | Equipo-bomba para prueba hidráulica tubería |  |  |  |  | h | 1 | 0.0452 | 3.44 | 0.16
0348300001 | Motobomba 5 HP de 2" incluye manguera |  |  |  |  | h | 1 | 0.0452 | 9.02 | 0.41
0.65
Partida |  |  | Prueba hidráulica de tubería agua potable (incl. desinfección) DN 250
Rendimiento | m/DIA | MO. | 159 | EQ. | 159 | Costo unitario directo por : m |  |  |  | 5.32
Código | Descripción Recurso |  |  |  |  | Unidad | Cuadrilla | Cantidad | Precio S/. | Parcial S/.
Mano de Obra
0147030001 | MO: Capataz incluye leyes sociales |  |  |  |  | h | 0.1 | 0.005 | 28.68 | 0.14
0147060001 | MO: Operario incluye leyes sociales |  |  |  |  | h | 1 | 0.0503 | 24.22 | 1.22
0147080001 | MO: Oficial incluye leyes sociales |  |  |  |  | h | 1 | 0.0503 | 19.13 | 0.96
0147100001 | MO: Peon incluye leyes sociales |  |  |  |  | h | 1 | 0.0503 | 17.29 | 0.87
3.19
Materiales
0231160001 | Agua, incluye transporte a pie de obra (Camión cisterna y Motobomba) |  |  |  |  | m3 |  | 0.061 | 10 | 0.61
0231950012 | Hipoclorito de calcio al 70% |  |  |  |  | kg |  | 0.004 | 14.61 | 0.06
0265050010 | Tapón de acero DN 250 mm |  |  |  |  | und |  | 0.002 | 378.34 | 0.76
1.43
Equipos
0337009001 | Herramientas manuales |  |  |  |  | %MO |  | 2 | 3.19 | 0.06
0337020001 | Balde para prueba hidrostático incluye accesorios |  |  |  |  | h | 1 | 0.0503 | 0.35 | 0.02
0348270001 | Equipo-bomba para prueba hidráulica tubería |  |  |  |  | h | 1 | 0.0503 | 3.44 | 0.17
0348300001 | Motobomba 5 HP de 2" incluye manguera |  |  |  |  | h | 1 | 0.0503 | 9.02 | 0.45
0.7
Partida |  |  | Prueba hidráulica de tubería agua potable (incl. desinfección) DN 250
Rendimiento | m/DIA | MO. | 159 | EQ. | 159 | Costo unitario directo por : m |  |  |  | 5.32
Código | Descripción Recurso |  |  |  |  | Unidad | Cuadrilla | Cantidad | Precio S/. | Parcial S/.
Mano de Obra
0147030001 | MO: Capataz incluye leyes sociales |  |  |  |  | h | 0.1 | 0.005 | 28.68 | 0.14
0147060001 | MO: Operario incluye leyes sociales |  |  |  |  | h | 1 | 0.0503 | 24.22 | 1.22
0147080001 | MO: Oficial incluye leyes sociales |  |  |  |  | h | 1 | 0.0503 | 19.13 | 0.96
0147100001 | MO: Peon incluye leyes sociales |  |  |  |  | h | 1 | 0.0503 | 17.29 | 0.87
3.19
Materiales
0231160001 | Agua, incluye transporte a pie de obra (Camión cisterna y Motobomba) |  |  |  |  | m3 |  | 0.061 | 10 | 0.61
0231950012 | Hipoclorito de calcio al 70% |  |  |  |  | kg |  | 0.004 | 14.61 | 0.06
0265050010 | Tapón de acero DN 250 mm |  |  |  |  | und |  | 0.002 | 378.34 | 0.76
1.43
Equipos
0337009001 | Herramientas manuales |  |  |  |  | %MO |  | 2 | 3.19 | 0.06
0337020001 | Balde para prueba hidrostático incluye accesorios |  |  |  |  | h | 1 | 0.0503 | 0.35 | 0.02
0348270001 | Equipo-bomba para prueba hidráulica tubería |  |  |  |  | h | 1 | 0.0503 | 3.44 | 0.17
0348300001 | Motobomba 5 HP de 2" incluye manguera |  |  |  |  | h | 1 | 0.0503 | 9.02 | 0.45
0.7
Partida |  |  | Prueba hidráulica de tubería agua potable (incl. desinfección) DN 250
Rendimiento | m/DIA | MO. | 159 | EQ. | 159 | Costo unitario directo por : m |  |  |  | 5.32
Código | Descripción Recurso |  |  |  |  | Unidad | Cuadrilla | Cantidad | Precio S/. | Parcial S/.
Mano de Obra
0147030001 | MO: Capataz incluye leyes sociales |  |  |  |  | h | 0.1 | 0.005 | 28.68 | 0.14
0147060001 | MO: Operario incluye leyes sociales |  |  |  |  | h | 1 | 0.0503 | 24.22 | 1.22
0147080001 | MO: Oficial incluye leyes sociales |  |  |  |  | h | 1 | 0.0503 | 19.13 | 0.96
0147100001 | MO: Peon incluye leyes sociales |  |  |  |  | h | 1 | 0.0503 | 17.29 | 0.87
3.19
Materiales
0231160001 | Agua, incluye transporte a pie de obra (Camión cisterna y Motobomba) |  |  |  |  | m3 |  | 0.061 | 10 | 0.61
0231950012 | Hipoclorito de calcio al 70% |  |  |  |  | kg |  | 0.004 | 14.61 | 0.06
0265050010 | Tapón de acero DN 250 mm |  |  |  |  | und |  | 0.002 | 378.34 | 0.76
1.43
Equipos
0337009001 | Herramientas manuales |  |  |  |  | %MO |  | 2 | 3.19 | 0.06
0337020001 | Balde para prueba hidrostático incluye accesorios |  |  |  |  | h | 1 | 0.0503 | 0.35 | 0.02
0348270001 | Equipo-bomba para prueba hidráulica tubería |  |  |  |  | h | 1 | 0.0503 | 3.44 | 0.17
0348300001 | Motobomba 5 HP de 2" incluye manguera |  |  |  |  | h | 1 | 0.0503 | 9.02 | 0.45
0.7
Partida |  |  | Prueba hidráulica de tubería agua potable (incl. desinfección) DN 250
Rendimiento | m/DIA | MO. | 159 | EQ. | 159 | Costo unitario directo por : m |  |  |  | 5.32
Código | Descripción Recurso |  |  |  |  | Unidad | Cuadrilla | Cantidad | Precio S/. | Parcial S/.
Mano de Obra
0147030001 | MO: Capataz incluye leyes sociales |  |  |  |  | h | 0.1 | 0.005 | 28.68 | 0.14
0147060001 | MO: Operario incluye leyes sociales |  |  |  |  | h | 1 | 0.0503 | 24.22 | 1.22
0147080001 | MO: Oficial incluye leyes sociales |  |  |  |  | h | 1 | 0.0503 | 19.13 | 0.96
0147100001 | MO: Peon incluye leyes sociales |  |  |  |  | h | 1 | 0.0503 | 17.29 | 0.87
3.19
Materiales
0231160001 | Agua, incluye transporte a pie de obra (Camión cisterna y Motobomba) |  |  |  |  | m3 |  | 0.061 | 10 | 0.61
0231950012 | Hipoclorito de calcio al 70% |  |  |  |  | kg |  | 0.004 | 14.61 | 0.06
0265050010 | Tapón de acero DN 250 mm |  |  |  |  | und |  | 0.002 | 378.34 | 0.76
1.43
Equipos
0337009001 | Herramientas manuales |  |  |  |  | %MO |  | 2 | 3.19 | 0.06
0337020001 | Balde para prueba hidrostático incluye accesorios |  |  |  |  | h | 1 | 0.0503 | 0.35 | 0.02
0348270001 | Equipo-bomba para prueba hidráulica tubería |  |  |  |  | h | 1 | 0.0503 | 3.44 | 0.17
0348300001 | Motobomba 5 HP de 2" incluye manguera |  |  |  |  | h | 1 | 0.0503 | 9.02 | 0.45
0.7
Partida |  |  | Prueba hidráulica de tubería agua potable (incl. desinfección) DN 250
Rendimiento | m/DIA | MO. | 159 | EQ. | 159 | Costo unitario directo por : m |  |  |  | 5.32
Código | Descripción Recurso |  |  |  |  | Unidad | Cuadrilla | Cantidad | Precio S/. | Parcial S/.
Mano de Obra
0147030001 | MO: Capataz incluye leyes sociales |  |  |  |  | h | 0.1 | 0.005 | 28.68 | 0.14
0147060001 | MO: Operario incluye leyes sociales |  |  |  |  | h | 1 | 0.0503 | 24.22 | 1.22
0147080001 | MO: Oficial incluye leyes sociales |  |  |  |  | h | 1 | 0.0503 | 19.13 | 0.96
0147100001 | MO: Peon incluye leyes sociales |  |  |  |  | h | 1 | 0.0503 | 17.29 | 0.87
3.19
Materiales
0231160001 | Agua, incluye transporte a pie de obra (Camión cisterna y Motobomba) |  |  |  |  | m3 |  | 0.061 | 10 | 0.61
0231950012 | Hipoclorito de calcio al 70% |  |  |  |  | kg |  | 0.004 | 14.61 | 0.06
0265050010 | Tapón de acero DN 250 mm |  |  |  |  | und |  | 0.002 | 378.34 | 0.76
1.43
Equipos
0337009001 | Herramientas manuales |  |  |  |  | %MO |  | 2 | 3.19 | 0.06
0337020001 | Balde para prueba hidrostático incluye accesorios |  |  |  |  | h | 1 | 0.0503 | 0.35 | 0.02
0348270001 | Equipo-bomba para prueba hidráulica tubería |  |  |  |  | h | 1 | 0.0503 | 3.44 | 0.17
0348300001 | Motobomba 5 HP de 2" incluye manguera |  |  |  |  | h | 1 | 0.0503 | 9.02 | 0.45
0.7
Partida |  |  | Prueba hidráulica de tubería agua potable (incl. desinfección) DN 250
Rendimiento | m/DIA | MO. | 159 | EQ. | 159 | Costo unitario directo por : m |  |  |  | 5.32
Código | Descripción Recurso |  |  |  |  | Unidad | Cuadrilla | Cantidad | Precio S/. | Parcial S/.
Mano de Obra
0147030001 | MO: Capataz incluye leyes sociales |  |  |  |  | h | 0.1 | 0.005 | 28.68 | 0.14
0147060001 | MO: Operario incluye leyes sociales |  |  |  |  | h | 1 | 0.0503 | 24.22 | 1.22
0147080001 | MO: Oficial incluye leyes sociales |  |  |  |  | h | 1 | 0.0503 | 19.13 | 0.96
0147100001 | MO: Peon incluye leyes sociales |  |  |  |  | h | 1 | 0.0503 | 17.29 | 0.87
3.19
Materiales
0231160001 | Agua, incluye transporte a pie de obra (Camión cisterna y Motobomba) |  |  |  |  | m3 |  | 0.061 | 10 | 0.61
0231950012 | Hipoclorito de calcio al 70% |  |  |  |  | kg |  | 0.004 | 14.61 | 0.06
0265050010 | Tapón de acero DN 250 mm |  |  |  |  | und |  | 0.002 | 378.34 | 0.76
1.43
Equipos
0337009001 | Herramientas manuales |  |  |  |  | %MO |  | 2 | 3.19 | 0.06
0337020001 | Balde para prueba hidrostático incluye accesorios |  |  |  |  | h | 1 | 0.0503 | 0.35 | 0.02
0348270001 | Equipo-bomba para prueba hidráulica tubería |  |  |  |  | h | 1 | 0.0503 | 3.44 | 0.17
0348300001 | Motobomba 5 HP de 2" incluye manguera |  |  |  |  | h | 1 | 0.0503 | 9.02 | 0.45
0.7
Partida |  |  | Prueba hidráulica de tubería agua potable (incl. desinfección) DN 250
Rendimiento | m/DIA | MO. | 159 | EQ. | 159 | Costo unitario directo por : m |  |  |  | 5.32
Código | Descripción Recurso |  |  |  |  | Unidad | Cuadrilla | Cantidad | Precio S/. | Parcial S/.
Mano de Obra
0147030001 | MO: Capataz incluye leyes sociales |  |  |  |  | h | 0.1 | 0.005 | 28.68 | 0.14
0147060001 | MO: Operario incluye leyes sociales |  |  |  |  | h | 1 | 0.0503 | 24.22 | 1.22
0147080001 | MO: Oficial incluye leyes sociales |  |  |  |  | h | 1 | 0.0503 | 19.13 | 0.96
0147100001 | MO: Peon incluye leyes sociales |  |  |  |  | h | 1 | 0.0503 | 17.29 | 0.87
3.19
Materiales
0231160001 | Agua, incluye transporte a pie de obra (Camión cisterna y Motobomba) |  |  |  |  | m3 |  | 0.061 | 10 | 0.61
0231950012 | Hipoclorito de calcio al 70% |  |  |  |  | kg |  | 0.004 | 14.61 | 0.06
0265050010 | Tapón de acero DN 250 mm |  |  |  |  | und |  | 0.002 | 378.34 | 0.76
1.43
Equipos
0337009001 | Herramientas manuales |  |  |  |  | %MO |  | 2 | 3.19 | 0.06
0337020001 | Balde para prueba hidrostático incluye accesorios |  |  |  |  | h | 1 | 0.0503 | 0.35 | 0.02
0348270001 | Equipo-bomba para prueba hidráulica tubería |  |  |  |  | h | 1 | 0.0503 | 3.44 | 0.17
0348300001 | Motobomba 5 HP de 2" incluye manguera |  |  |  |  | h | 1 | 0.0503 | 9.02 | 0.45
0.7
Partida |  |  | Prueba hidráulica de tubería agua potable (incl. desinfección) DN 300
Rendimiento | m/DIA | MO. | 143 | EQ. | 143 | Costo unitario directo por : m |  |  |  | 6.5
Código | Descripción Recurso |  |  |  |  | Unidad | Cuadrilla | Cantidad | Precio S/. | Parcial S/.
Mano de Obra
0147030001 | MO: Capataz incluye leyes sociales |  |  |  |  | h | 0.1 | 0.0056 | 28.68 | 0.16
0147060001 | MO: Operario incluye leyes sociales |  |  |  |  | h | 1 | 0.0559 | 24.22 | 1.35
0147080001 | MO: Oficial incluye leyes sociales |  |  |  |  | h | 1 | 0.0559 | 19.13 | 1.07
0147100001 | MO: Peon incluye leyes sociales |  |  |  |  | h | 1 | 0.0559 | 17.29 | 0.97
3.55
Materiales
0231160001 | Agua, incluye transporte a pie de obra (Camión cisterna y Motobomba) |  |  |  |  | m3 |  | 0.089 | 10 | 0.89
0231950012 | Hipoclorito de calcio al 70% |  |  |  |  | kg |  | 0.005 | 14.61 | 0.07
0265050012 | Tapón de acero DN 300 mm |  |  |  |  | und |  | 0.002 | 603.99 | 1.21
2.17
Equipos
0337009001 | Herramientas manuales |  |  |  |  | %MO |  | 2 | 3.55 | 0.07
0337020001 | Balde para prueba hidrostático incluye accesorios |  |  |  |  | h | 1 | 0.0559 | 0.35 | 0.02
0348270001 | Equipo-bomba para prueba hidráulica tubería |  |  |  |  | h | 1 | 0.0559 | 3.44 | 0.19
0348300001 | Motobomba 5 HP de 2" incluye manguera |  |  |  |  | h | 1 | 0.0559 | 9.02 | 0.5
0.78
Partida |  |  | Prueba hidráulica de tubería agua potable (incl. desinfección) DN 300
Rendimiento | m/DIA | MO. | 143 | EQ. | 143 | Costo unitario directo por : m |  |  |  | 6.5
Código | Descripción Recurso |  |  |  |  | Unidad | Cuadrilla | Cantidad | Precio S/. | Parcial S/.
Mano de Obra
0147030001 | MO: Capataz incluye leyes sociales |  |  |  |  | h | 0.1 | 0.0056 | 28.68 | 0.16
0147060001 | MO: Operario incluye leyes sociales |  |  |  |  | h | 1 | 0.0559 | 24.22 | 1.35
0147080001 | MO: Oficial incluye leyes sociales |  |  |  |  | h | 1 | 0.0559 | 19.13 | 1.07
0147100001 | MO: Peon incluye leyes sociales |  |  |  |  | h | 1 | 0.0559 | 17.29 | 0.97
3.55
Materiales
0231160001 | Agua, incluye transporte a pie de obra (Camión cisterna y Motobomba) |  |  |  |  | m3 |  | 0.089 | 10 | 0.89
0231950012 | Hipoclorito de calcio al 70% |  |  |  |  | kg |  | 0.005 | 14.61 | 0.07
0265050012 | Tapón de acero DN 300 mm |  |  |  |  | und |  | 0.002 | 603.99 | 1.21
2.17
Equipos
0337009001 | Herramientas manuales |  |  |  |  | %MO |  | 2 | 3.55 | 0.07
0337020001 | Balde para prueba hidrostático incluye accesorios |  |  |  |  | h | 1 | 0.0559 | 0.35 | 0.02
0348270001 | Equipo-bomba para prueba hidráulica tubería |  |  |  |  | h | 1 | 0.0559 | 3.44 | 0.19
0348300001 | Motobomba 5 HP de 2" incluye manguera |  |  |  |  | h | 1 | 0.0559 | 9.02 | 0.5
0.78
Partida |  |  | Prueba hidráulica de tubería agua potable (incl. desinfección) DN 300
Rendimiento | m/DIA | MO. | 143 | EQ. | 143 | Costo unitario directo por : m |  |  |  | 6.5
Código | Descripción Recurso |  |  |  |  | Unidad | Cuadrilla | Cantidad | Precio S/. | Parcial S/.
Mano de Obra
0147030001 | MO: Capataz incluye leyes sociales |  |  |  |  | h | 0.1 | 0.0056 | 28.68 | 0.16
0147060001 | MO: Operario incluye leyes sociales |  |  |  |  | h | 1 | 0.0559 | 24.22 | 1.35
0147080001 | MO: Oficial incluye leyes sociales |  |  |  |  | h | 1 | 0.0559 | 19.13 | 1.07
0147100001 | MO: Peon incluye leyes sociales |  |  |  |  | h | 1 | 0.0559 | 17.29 | 0.97
3.55
Materiales
0231160001 | Agua, incluye transporte a pie de obra (Camión cisterna y Motobomba) |  |  |  |  | m3 |  | 0.089 | 10 | 0.89
0231950012 | Hipoclorito de calcio al 70% |  |  |  |  | kg |  | 0.005 | 14.61 | 0.07
0265050012 | Tapón de acero DN 300 mm |  |  |  |  | und |  | 0.002 | 603.99 | 1.21
2.17
Equipos
0337009001 | Herramientas manuales |  |  |  |  | %MO |  | 2 | 3.55 | 0.07
0337020001 | Balde para prueba hidrostático incluye accesorios |  |  |  |  | h | 1 | 0.0559 | 0.35 | 0.02
0348270001 | Equipo-bomba para prueba hidráulica tubería |  |  |  |  | h | 1 | 0.0559 | 3.44 | 0.19
0348300001 | Motobomba 5 HP de 2" incluye manguera |  |  |  |  | h | 1 | 0.0559 | 9.02 | 0.5
0.78
Partida |  |  | Prueba hidráulica de tubería agua potable (incl. desinfección) DN 300
Rendimiento | m/DIA | MO. | 143 | EQ. | 143 | Costo unitario directo por : m |  |  |  | 6.5
Código | Descripción Recurso |  |  |  |  | Unidad | Cuadrilla | Cantidad | Precio S/. | Parcial S/.
Mano de Obra
0147030001 | MO: Capataz incluye leyes sociales |  |  |  |  | h | 0.1 | 0.0056 | 28.68 | 0.16
0147060001 | MO: Operario incluye leyes sociales |  |  |  |  | h | 1 | 0.0559 | 24.22 | 1.35
0147080001 | MO: Oficial incluye leyes sociales |  |  |  |  | h | 1 | 0.0559 | 19.13 | 1.07
0147100001 | MO: Peon incluye leyes sociales |  |  |  |  | h | 1 | 0.0559 | 17.29 | 0.97
3.55
Materiales
0231160001 | Agua, incluye transporte a pie de obra (Camión cisterna y Motobomba) |  |  |  |  | m3 |  | 0.089 | 10 | 0.89
0231950012 | Hipoclorito de calcio al 70% |  |  |  |  | kg |  | 0.005 | 14.61 | 0.07
0265050012 | Tapón de acero DN 300 mm |  |  |  |  | und |  | 0.002 | 603.99 | 1.21
2.17
Equipos
0337009001 | Herramientas manuales |  |  |  |  | %MO |  | 2 | 3.55 | 0.07
0337020001 | Balde para prueba hidrostático incluye accesorios |  |  |  |  | h | 1 | 0.0559 | 0.35 | 0.02
0348270001 | Equipo-bomba para prueba hidráulica tubería |  |  |  |  | h | 1 | 0.0559 | 3.44 | 0.19
0348300001 | Motobomba 5 HP de 2" incluye manguera |  |  |  |  | h | 1 | 0.0559 | 9.02 | 0.5
0.78
Partida |  |  | Prueba hidráulica de tubería agua potable (incl. desinfección) DN 400
Rendimiento | m/DIA | MO. | 116 | EQ. | 116 | Costo unitario directo por : m |  |  |  | 9.11
Código | Descripción Recurso |  |  |  |  | Unidad | Cuadrilla | Cantidad | Precio S/. | Parcial S/.
Mano de Obra
0147030001 | MO: Capataz incluye leyes sociales |  |  |  |  | h | 0.1 | 0.0069 | 28.68 | 0.2
0147060001 | MO: Operario incluye leyes sociales |  |  |  |  | h | 1 | 0.069 | 24.22 | 1.67
0147080001 | MO: Oficial incluye leyes sociales |  |  |  |  | h | 1 | 0.069 | 19.13 | 1.32
0147100001 | MO: Peon incluye leyes sociales |  |  |  |  | h | 1 | 0.069 | 17.29 | 1.19
4.38
Materiales
0231160001 | Agua, incluye transporte a pie de obra (Camión cisterna y Motobomba) |  |  |  |  | m3 |  | 0.158 | 10 | 1.58
0231950012 | Hipoclorito de calcio al 70% |  |  |  |  | kg |  | 0.009 | 14.61 | 0.13
0265050016 | Tapón de acero DN 400 mm |  |  |  |  | und |  | 0.002 | 1025.62 | 2.05
3.76
Equipos
0337009001 | Herramientas manuales |  |  |  |  | %MO |  | 2 | 4.38 | 0.09
0337020001 | Balde para prueba hidrostático incluye accesorios |  |  |  |  | h | 1 | 0.069 | 0.35 | 0.02
0348270001 | Equipo-bomba para prueba hidráulica tubería |  |  |  |  | h | 1 | 0.069 | 3.44 | 0.24
0348300001 | Motobomba 5 HP de 2" incluye manguera |  |  |  |  | h | 1 | 0.069 | 9.02 | 0.62
0.97
Partida |  |  | Prueba hidráulica de tubería agua potable (incl. desinfección) DN 400
Rendimiento | m/DIA | MO. | 116 | EQ. | 116 | Costo unitario directo por : m |  |  |  | 9.11
Código | Descripción Recurso |  |  |  |  | Unidad | Cuadrilla | Cantidad | Precio S/. | Parcial S/.
Mano de Obra
0147030001 | MO: Capataz incluye leyes sociales |  |  |  |  | h | 0.1 | 0.0069 | 28.68 | 0.2
0147060001 | MO: Operario incluye leyes sociales |  |  |  |  | h | 1 | 0.069 | 24.22 | 1.67
0147080001 | MO: Oficial incluye leyes sociales |  |  |  |  | h | 1 | 0.069 | 19.13 | 1.32
0147100001 | MO: Peon incluye leyes sociales |  |  |  |  | h | 1 | 0.069 | 17.29 | 1.19
4.38
Materiales
0231160001 | Agua, incluye transporte a pie de obra (Camión cisterna y Motobomba) |  |  |  |  | m3 |  | 0.158 | 10 | 1.58
0231950012 | Hipoclorito de calcio al 70% |  |  |  |  | kg |  | 0.009 | 14.61 | 0.13
0265050016 | Tapón de acero DN 400 mm |  |  |  |  | und |  | 0.002 | 1025.62 | 2.05
3.76
Equipos
0337009001 | Herramientas manuales |  |  |  |  | %MO |  | 2 | 4.38 | 0.09
0337020001 | Balde para prueba hidrostático incluye accesorios |  |  |  |  | h | 1 | 0.069 | 0.35 | 0.02
0348270001 | Equipo-bomba para prueba hidráulica tubería |  |  |  |  | h | 1 | 0.069 | 3.44 | 0.24
0348300001 | Motobomba 5 HP de 2" incluye manguera |  |  |  |  | h | 1 | 0.069 | 9.02 | 0.62
0.97
Partida |  |  | Prueba hidráulica de tubería agua potable (incl. desinfección) DN 400
Rendimiento | m/DIA | MO. | 116 | EQ. | 116 | Costo unitario directo por : m |  |  |  | 9.11
Código | Descripción Recurso |  |  |  |  | Unidad | Cuadrilla | Cantidad | Precio S/. | Parcial S/.
Mano de Obra
0147030001 | MO: Capataz incluye leyes sociales |  |  |  |  | h | 0.1 | 0.0069 | 28.68 | 0.2
0147060001 | MO: Operario incluye leyes sociales |  |  |  |  | h | 1 | 0.069 | 24.22 | 1.67
0147080001 | MO: Oficial incluye leyes sociales |  |  |  |  | h | 1 | 0.069 | 19.13 | 1.32
0147100001 | MO: Peon incluye leyes sociales |  |  |  |  | h | 1 | 0.069 | 17.29 | 1.19
4.38
Materiales
0231160001 | Agua, incluye transporte a pie de obra (Camión cisterna y Motobomba) |  |  |  |  | m3 |  | 0.158 | 10 | 1.58
0231950012 | Hipoclorito de calcio al 70% |  |  |  |  | kg |  | 0.009 | 14.61 | 0.13
0265050016 | Tapón de acero DN 400 mm |  |  |  |  | und |  | 0.002 | 1025.62 | 2.05
3.76
Equipos
0337009001 | Herramientas manuales |  |  |  |  | %MO |  | 2 | 4.38 | 0.09
0337020001 | Balde para prueba hidrostático incluye accesorios |  |  |  |  | h | 1 | 0.069 | 0.35 | 0.02
0348270001 | Equipo-bomba para prueba hidráulica tubería |  |  |  |  | h | 1 | 0.069 | 3.44 | 0.24
0348300001 | Motobomba 5 HP de 2" incluye manguera |  |  |  |  | h | 1 | 0.069 | 9.02 | 0.62
0.97
Partida |  |  | Prueba hidráulica de tubería agua potable (incl. desinfección) DN 400
Rendimiento | m/DIA | MO. | 116 | EQ. | 116 | Costo unitario directo por : m |  |  |  | 9.11
Código | Descripción Recurso |  |  |  |  | Unidad | Cuadrilla | Cantidad | Precio S/. | Parcial S/.
Mano de Obra
0147030001 | MO: Capataz incluye leyes sociales |  |  |  |  | h | 0.1 | 0.0069 | 28.68 | 0.2
0147060001 | MO: Operario incluye leyes sociales |  |  |  |  | h | 1 | 0.069 | 24.22 | 1.67
0147080001 | MO: Oficial incluye leyes sociales |  |  |  |  | h | 1 | 0.069 | 19.13 | 1.32
0147100001 | MO: Peon incluye leyes sociales |  |  |  |  | h | 1 | 0.069 | 17.29 | 1.19
4.38
Materiales
0231160001 | Agua, incluye transporte a pie de obra (Camión cisterna y Motobomba) |  |  |  |  | m3 |  | 0.158 | 10 | 1.58
0231950012 | Hipoclorito de calcio al 70% |  |  |  |  | kg |  | 0.009 | 14.61 | 0.13
0265050016 | Tapón de acero DN 400 mm |  |  |  |  | und |  | 0.002 | 1025.62 | 2.05
3.76
Equipos
0337009001 | Herramientas manuales |  |  |  |  | %MO |  | 2 | 4.38 | 0.09
0337020001 | Balde para prueba hidrostático incluye accesorios |  |  |  |  | h | 1 | 0.069 | 0.35 | 0.02
0348270001 | Equipo-bomba para prueba hidráulica tubería |  |  |  |  | h | 1 | 0.069 | 3.44 | 0.24
0348300001 | Motobomba 5 HP de 2" incluye manguera |  |  |  |  | h | 1 | 0.069 | 9.02 | 0.62
0.97
Partida |  |  | Prueba hidráulica de tubería agua potable (incl. desinfección) DN 400
Rendimiento | m/DIA | MO. | 116 | EQ. | 116 | Costo unitario directo por : m |  |  |  | 9.11
Código | Descripción Recurso |  |  |  |  | Unidad | Cuadrilla | Cantidad | Precio S/. | Parcial S/.
Mano de Obra
0147030001 | MO: Capataz incluye leyes sociales |  |  |  |  | h | 0.1 | 0.0069 | 28.68 | 0.2
0147060001 | MO: Operario incluye leyes sociales |  |  |  |  | h | 1 | 0.069 | 24.22 | 1.67
0147080001 | MO: Oficial incluye leyes sociales |  |  |  |  | h | 1 | 0.069 | 19.13 | 1.32
0147100001 | MO: Peon incluye leyes sociales |  |  |  |  | h | 1 | 0.069 | 17.29 | 1.19
4.38
Materiales
0231160001 | Agua, incluye transporte a pie de obra (Camión cisterna y Motobomba) |  |  |  |  | m3 |  | 0.158 | 10 | 1.58
0231950012 | Hipoclorito de calcio al 70% |  |  |  |  | kg |  | 0.009 | 14.61 | 0.13
0265050016 | Tapón de acero DN 400 mm |  |  |  |  | und |  | 0.002 | 1025.62 | 2.05
3.76
Equipos
0337009001 | Herramientas manuales |  |  |  |  | %MO |  | 2 | 4.38 | 0.09
0337020001 | Balde para prueba hidrostático incluye accesorios |  |  |  |  | h | 1 | 0.069 | 0.35 | 0.02
0348270001 | Equipo-bomba para prueba hidráulica tubería |  |  |  |  | h | 1 | 0.069 | 3.44 | 0.24
0348300001 | Motobomba 5 HP de 2" incluye manguera |  |  |  |  | h | 1 | 0.069 | 9.02 | 0.62
0.97
Partida |  |  | Inspección general de medidores de DN 15, 20 y 25 en laboratorio (costo por unidad)
Rendimiento | und/DIA | MO. | 256 | EQ. | 256 | Costo unitario directo por : und |  |  |  | 2.84
Código | Descripción Recurso |  |  |  |  | Unidad | Cuadrilla | Cantidad | Precio S/. | Parcial S/.
Mano de Obra
0147020069 | MO: Ingeniero (Nivel V) incl. leyes sociales |  |  |  |  | h | 0.125 | 0.0039 | 52 | 0.2
0147020107 | MO: Analista de Medición (Nivel VI) incl. leyes sociales |  |  |  |  | h | 1 | 0.0313 | 25.04 | 0.78
0147060111 | MO: Técnico micromedición (Operador digitador) (Nivel VII) |  |  |  |  | h | 1 | 0.0313 | 26.08 | 0.82
0147060112 | MO: Operario (Nivel IX) incluye leyes sociales |  |  |  |  | h | 1 | 0.0313 | 25.04 | 0.78
2.58
Equipos
0337009001 | Herramientas manuales |  |  |  |  | %MO |  | 2 | 2.58 | 0.05
0349270020 | Mesa de trabajo con faja transportadora - Laboratorio de medidores |  |  |  |  | h | 0.5 | 0.0156 | 13.26 | 0.21
0.26
Partida |  |  | Inspección de longitud y roscado de medidores de DN 15, 20 y 25 en laboratorio (costo por unidad)
Rendimiento | und/DIA | MO. | 256 | EQ. | 256 | Costo unitario directo por : und |  |  |  | 3.02
Código | Descripción Recurso |  |  |  |  | Unidad | Cuadrilla | Cantidad | Precio S/. | Parcial S/.
Mano de Obra
0147020069 | MO: Ingeniero (Nivel V) incl. leyes sociales |  |  |  |  | h | 0.125 | 0.0039 | 52 | 0.2
0147020107 | MO: Analista de Medición (Nivel VI) incl. leyes sociales |  |  |  |  | h | 1 | 0.0313 | 25.04 | 0.78
0147060111 | MO: Técnico micromedición (Operador digitador) (Nivel VII) |  |  |  |  | h | 1 | 0.0313 | 26.08 | 0.82
0147060112 | MO: Operario (Nivel IX) incluye leyes sociales |  |  |  |  | h | 1 | 0.0313 | 25.04 | 0.78
2.58
Equipos
0337009001 | Herramientas manuales |  |  |  |  | %MO |  | 2 | 2.58 | 0.05
0337190011 | Calibrador pie de rey 400 mm (costo por alquiler - uso) |  |  |  |  | h | 1 | 0.0313 | 3.5 | 0.11
0337190012 | Calibrador pasa no pasa NTP ISO 228 (costo por alquiler - uso) |  |  |  |  | h | 1 | 0.0313 | 2.38 | 0.07
0349270020 | Mesa de trabajo con faja transportadora - Laboratorio de medidores |  |  |  |  | h | 0.5 | 0.0156 | 13.26 | 0.21
0.44
Partida |  |  | Prueba hidrostática de medidores de DN 15, 20 y 25 en banco de pruebas de Laboratorio (costo por unidad)
Rendimiento | und/DIA | MO. | 240 | EQ. | 240 | Costo unitario directo por : und |  |  |  | 3.19
Código | Descripción Recurso |  |  |  |  | Unidad | Cuadrilla | Cantidad | Precio S/. | Parcial S/.
Mano de Obra
0147020069 | MO: Ingeniero (Nivel V) incl. leyes sociales |  |  |  |  | h | 0.125 | 0.0042 | 52 | 0.22
0147020107 | MO: Analista de Medición (Nivel VI) incl. leyes sociales |  |  |  |  | h | 1 | 0.0333 | 25.04 | 0.83
0147060111 | MO: Técnico micromedición (Operador digitador) (Nivel VII) |  |  |  |  | h | 1 | 0.0333 | 26.08 | 0.87
0147060112 | MO: Operario (Nivel IX) incluye leyes sociales |  |  |  |  | h | 1 | 0.0333 | 25.04 | 0.83
2.75
Materiales
0231950115 | Agua para la prueba (laboratorio de pruebas de medidores) |  |  |  |  | m3 |  | 0.003 | 16.95 | 0.05
0.05
Equipos
0337009001 | Herramientas manuales |  |  |  |  | %MO |  | 2 | 2.75 | 0.06
0348270010 | Equipo-bomba para prueba hidráulica del banco de medidores |  |  |  |  | h | 1 | 0.0333 | 3.3 | 0.11
0349270020 | Mesa de trabajo con faja transportadora - Laboratorio de medidores |  |  |  |  | h | 0.5 | 0.0167 | 13.26 | 0.22
0.39
Partida |  |  | Prueba pérdida de presión-Verificación pérdida de carga de medidores DN 15, 20 y 25 en Laboratorio (costo por unidad)
Rendimiento | und/DIA | MO. | 120 | EQ. | 120 | Costo unitario directo por : und |  |  |  | 7.35
Código | Descripción Recurso |  |  |  |  | Unidad | Cuadrilla | Cantidad | Precio S/. | Parcial S/.
Mano de Obra
0147020069 | MO: Ingeniero (Nivel V) incl. leyes sociales |  |  |  |  | h | 0.125 | 0.0083 | 52 | 0.43
0147020107 | MO: Analista de Medición (Nivel VI) incl. leyes sociales |  |  |  |  | h | 1 | 0.0667 | 25.04 | 1.67
0147060111 | MO: Técnico micromedición (Operador digitador) (Nivel VII) |  |  |  |  | h | 1 | 0.0667 | 26.08 | 1.74
0147060112 | MO: Operario (Nivel IX) incluye leyes sociales |  |  |  |  | h | 1 | 0.0667 | 25.04 | 1.67
5.51
Materiales
0231950111 | Energía para equipos - estimado por KW (laboratorio de pruebas de medidores) |  |  |  |  | est |  | 0.02 | 4.29 | 0.09
0231950115 | Agua para la prueba (laboratorio de pruebas de medidores) |  |  |  |  | m3 |  | 0.003 | 16.95 | 0.05
0.14
Equipos
0337009001 | Herramientas manuales |  |  |  |  | %MO |  | 2 | 5.51 | 0.11
0348270012 | Electrobomba para prueba del banco de medidores DN 15, 20, 25 - 50 |  |  |  |  | h | 1 | 0.0667 | 3.3 | 0.22
0348270020 | Banco de pruebas para medidores de DN 15, 20 y 25 (laboratorio) |  |  |  |  | h | 1 | 0.0667 | 18.5 | 1.23
0348270025 | Manómetro diferencial (laboratorio de pruebas de medidores) |  |  |  |  | h | 1 | 0.0667 | 2.1 | 0.14
1.7
Partida |  |  | Prueba inicio de funcionamiento - caudal de arranque de medidores DN 15, 20 y 25 (costo por unidad)
Rendimiento | und/DIA | MO. | 240 | EQ. | 240 | Costo unitario directo por : und |  |  |  | 3.64
Código | Descripción Recurso |  |  |  |  | Unidad | Cuadrilla | Cantidad | Precio S/. | Parcial S/.
Mano de Obra
0147020069 | MO: Ingeniero (Nivel V) incl. leyes sociales |  |  |  |  | h | 0.125 | 0.0042 | 52 | 0.22
0147020107 | MO: Analista de Medición (Nivel VI) incl. leyes sociales |  |  |  |  | h | 1 | 0.0333 | 25.04 | 0.83
0147060111 | MO: Técnico micromedición (Operador digitador) (Nivel VII) |  |  |  |  | h | 1 | 0.0333 | 26.08 | 0.87
0147060112 | MO: Operario (Nivel IX) incluye leyes sociales |  |  |  |  | h | 1 | 0.0333 | 25.04 | 0.83
2.75
Materiales
0231950111 | Energía para equipos - estimado por KW (laboratorio de pruebas de medidores) |  |  |  |  | est |  | 0.012 | 4.29 | 0.05
0231950115 | Agua para la prueba (laboratorio de pruebas de medidores) |  |  |  |  | m3 |  | 0.003 | 16.95 | 0.05
0.1
Equipos
0337009001 | Herramientas manuales |  |  |  |  | %MO |  | 2 | 2.75 | 0.06
0348270012 | Electrobomba para prueba del banco de medidores DN 15, 20, 25 - 50 |  |  |  |  | h | 1 | 0.0333 | 3.3 | 0.11
0348270020 | Banco de pruebas para medidores de DN 15, 20 y 25 (laboratorio) |  |  |  |  | h | 1 | 0.0333 | 18.5 | 0.62
0.79
Partida |  |  | Determinación de curvas de error, prueba de afericción p/ medidores DN 15, 20 y 25 (costo por unidad de medidor)
Rendimiento | und/DIA | MO. | 72 | EQ. | 72 | Costo unitario directo por : und |  |  |  | 13.09
Código | Descripción Recurso |  |  |  |  | Unidad | Cuadrilla | Cantidad | Precio S/. | Parcial S/.
Mano de Obra
0147020069 | MO: Ingeniero (Nivel V) incl. leyes sociales |  |  |  |  | h | 0.125 | 0.0139 | 52 | 0.72
0147020107 | MO: Analista de Medición (Nivel VI) incl. leyes sociales |  |  |  |  | h | 1 | 0.1111 | 25.04 | 2.78
0147060111 | MO: Técnico micromedición (Operador digitador) (Nivel VII) |  |  |  |  | h | 1 | 0.1111 | 26.08 | 2.9
0147060112 | MO: Operario (Nivel IX) incluye leyes sociales |  |  |  |  | h | 1 | 0.1111 | 25.04 | 2.78
9.18
Materiales
0231950111 | Energía para equipos - estimado por KW (laboratorio de pruebas de medidores) |  |  |  |  | est |  | 0.061 | 4.29 | 0.26
0231950115 | Agua para la prueba (laboratorio de pruebas de medidores) |  |  |  |  | m3 |  | 0.003 | 16.95 | 0.05
0231950120 | INDECOPI: Certificación de equipo Banco de pruebas para medidores de DN 15, 20 y 25 (laboratorio) |  |  |  |  | est |  | 1 | 0.68 | 0.68
0.99
Equipos
0337009001 | Herramientas manuales |  |  |  |  | %MO |  | 2 | 9.18 | 0.18
0348270012 | Electrobomba para prueba del banco de medidores DN 15, 20, 25 - 50 |  |  |  |  | h | 1 | 0.1111 | 3.3 | 0.37
0348270020 | Banco de pruebas para medidores de DN 15, 20 y 25 (laboratorio) |  |  |  |  | h | 1 | 0.1111 | 18.5 | 2.06
0348270028 | Recipiente volumétrico - uso para pruebas de medidores DN 15,20 y 25 (laboratorio) |  |  |  |  | h | 1 | 0.1111 | 2.77 | 0.31
2.92
Partida |  |  | Enrocado de Proteccion
Rendimiento | m3/DIA | MO. | 12 | EQ. | 12 | Costo unitario directo por : m3 |  |  |  | 183.96
Código | Descripción Recurso |  |  |  |  | Unidad | Cuadrilla | Cantidad | Precio S/. | Parcial S/.
Mano de Obra
0147030001 | MO: Capataz incluye leyes sociales |  |  |  |  | h | 0.1 | 0.0667 | 28.68 | 1.91
0147060001 | MO: Operario incluye leyes sociales |  |  |  |  | h | 1 | 0.6667 | 24.22 | 16.15
0147080001 | MO: Oficial incluye leyes sociales |  |  |  |  | h | 1 | 0.6667 | 19.13 | 12.75
0147100001 | MO: Peon incluye leyes sociales |  |  |  |  | h | 8 | 5.3333 | 17.29 | 92.21
123.02
Materiales
0205090010 | Piedra base-grande |  |  |  |  | m3 |  | 1.15 | 50.85 | 58.48
58.48
Equipos
0337009001 | Herramientas manuales |  |  |  |  | %MO |  | 2 | 123.02 | 2.46
2.46

## APU 0 (hidden)
AMPLIACION Y MEJORAMIENTO DEL SERVICIO DE AGUA POTABLE MARGEN DERECHA DEL RIO HUATANAY
DISTRITO SANTIAGO, PROVINCIA Y DEPARTAMENTO DE CUSCO
SISTEMA DE AGUA POTABLE Y ALCANTARILLADO
Análisis de precios unitarios
2023-04-30
Partida | 01.01.01 |  | Campamento provisional para la obra
Rendimiento | und/DIA | MO. |  | EQ. |  | Costo unitario directo por : und |  |  |  | 8462.46
Código | Descripción Recurso |  |  |  |  | Unidad | Cuadrilla | Cantidad | Precio S/. | Parcial S/.
Subpartidas
010110010104 | Construcción provisional p/oficinas de inspección y control obra (área=25,92m2) |  |  |  |  | und |  | 1 | 1707.04 | 1707.04
010110010114 | Construcción provisional para almacén, depósito del campamento (área=30,24 m2) |  |  |  |  | und |  | 1 | 1130.64 | 1130.64
010110010122 | Construcción provisional para guardianía (área=5,76 m2) |  |  |  |  | und |  | 1 | 385.32 | 385.32
010110010132 | Construcción provisional para servicios de ducha y lavadero (área=5,76 m2) |  |  |  |  | und |  | 1 | 1044.58 | 1044.58
010110010144 | Construcción tanque de agua provisional de 4 m3 para la obra (en campamento) |  |  |  |  | und |  | 1 | 2314.69 | 2314.69
010110010162 | Puerta de 3,00 m x 2,40 m y cerco provisional complementario (LP-02) |  |  |  |  | und |  | 1 | 416.64 | 416.64
010110010173 | Construcción provisional para comedores y vestuarios (área=23,02 m2) |  |  |  |  | und |  | 1 | 665.82 | 665.82
010120010205 | Limpieza y acondiciomiento del terreno |  |  |  |  | m2 |  | 205.92 | 2.54 | 523.04
019801020152 | Panel pintado 1,20x2,40 m de triplay 4mm bastidor 2"x2" y 2"x3" (provisional) |  |  |  |  | und |  | 13 | 21.13 | 274.69
8462.46
Partida | 01.01.02 |  | Movilización de campamentos,maquinarias, herramientas para la obra
Rendimiento | und/DIA | MO. |  | EQ. |  | Costo unitario directo por : und |  |  |  | 15247.1
Código | Descripción Recurso |  |  |  |  | Unidad | Cuadrilla | Cantidad | Precio S/. | Parcial S/.
Mano de Obra
0147030001 | MO: Capataz incluye leyes sociales |  |  |  |  | h |  | 47 | 28.68 | 1347.96
0147050111 | MO: Operador de maquinaria-equipo pesado, incl. leyes sociales |  |  |  |  | h |  | 16 | 25.26 | 404.16
0147050112 | MO: Operador de equipo mediano |  |  |  |  | h |  | 64 | 25.04 | 1602.56
0147100001 | MO: Peon incluye leyes sociales |  |  |  |  | h |  | 46 | 17.29 | 795.34
4150.02
Equipos
0337009001 | Herramientas manuales |  |  |  |  | %MO |  | 2 | 4150.02 | 83
0348100012 | Camión plataforma 6x2 178-210HP 12ton |  |  |  |  | h |  | 32 | 75 | 2400
0348100025 | Camión volquete 6x2 330 HP 10 - 15 m3 |  |  |  |  | h |  | 32 | 110 | 3520
0348100035 | Camión semi trayler de 35 ton |  |  |  |  | h |  | 16 | 318.38 | 5094.08
11097.08
Partida | 01.01.03 |  | Cartel de identificación de la obra de 3,60 m x 2,40 m
Rendimiento | und/DIA | MO. | 1 | EQ. | 1 | Costo unitario directo por : und |  |  |  | 1963.8
Código | Descripción Recurso |  |  |  |  | Unidad | Cuadrilla | Cantidad | Precio S/. | Parcial S/.
Mano de Obra
0147030001 | MO: Capataz incluye leyes sociales |  |  |  |  | h | 0.1 | 0.8 | 28.68 | 22.94
0147060001 | MO: Operario incluye leyes sociales |  |  |  |  | h | 2 | 16 | 24.22 | 387.52
0147100001 | MO: Peon incluye leyes sociales |  |  |  |  | h | 2 | 16 | 17.29 | 276.64
687.1
Materiales
0202063000 | Clavo c/cabeza para madera (promedio) |  |  |  |  | kg |  | 1 | 6.12 | 6.12
0202083132 | Perno incluye tuerca 3/4" x 6" |  |  |  |  | und |  | 9 | 4.84 | 43.56
0221010102 | Cemento portland I sector público; en bolsa |  |  |  |  | und |  | 0.9 | 22.38 | 20.14
0238100001 | Hormigón |  |  |  |  | m3 |  | 0.36 | 59.32 | 21.36
0243270001 | Madera para encofrado y carpintería |  |  |  |  | p2 |  | 70 | 4.32 | 302.4
0245010006 | Triplay de espesor 6 mm |  |  |  |  | m2 |  | 8.64 | 19.13 | 165.28
0254080005 | Pintura esmalte sintético, envase por galón |  |  |  |  | und |  | 0.432 | 60 | 25.92
0254080006 | Pintura esmalte sintético anticorrosivo, envase por galón |  |  |  |  | und |  | 0.432 | 60 | 25.92
0257010102 | Plancha negra LAF 0,50 x 920 x 2400mm |  |  |  |  | und |  | 4.2 | 155.3 | 652.26
1262.96
Equipos
0337009001 | Herramientas manuales |  |  |  |  | %MO |  | 2 | 687.1 | 13.74
13.74
Partida | 01.01.04 |  | Flete terrestre Lima-Cusco
Rendimiento | und/DIA | MO. |  | EQ. |  | Costo unitario directo por : und |  |  |  | 438246.28
Código | Descripción Recurso |  |  |  |  | Unidad | Cuadrilla | Cantidad | Precio S/. | Parcial S/.
Materiales
0233010781 | Flete terrestre LIMA-CUSCO |  |  |  |  | glb |  | 1 | 438246.28 | 438246.28
438246.28
Partida | 01.02.01 |  | Plan de seguridad y salud en el trabajo
Rendimiento | und/DIA | MO. |  | EQ. |  | Costo unitario directo por : und |  |  |  | 305934.4
Código | Descripción Recurso |  |  |  |  | Unidad | Cuadrilla | Cantidad | Precio S/. | Parcial S/.
Subcontratos
0408010003 | Plan de Seguridad, Higiene Ocupacional |  |  |  |  | glb |  | 1 | 305934.4 | 305934.4
305934.4
Partida | 01.03.01.01.01 |  | Trazo y replanteo inicial del proyecto, para edificación con estación total
Rendimiento | m2/DIA | MO. | 2000 | EQ. | 2000 | Costo unitario directo por : m2 |  |  |  | 1.18
Código | Descripción Recurso |  |  |  |  | Unidad | Cuadrilla | Cantidad | Precio S/. | Parcial S/.
Mano de Obra
0147020100 | MO: Técnico incluye leyes sociales |  |  |  |  | h | 1 | 0.004 | 26.08 | 0.1
0147020110 | MO: Topógrafo incl. leyes sociales |  |  |  |  | h | 1 | 0.004 | 26.08 | 0.1
0147100001 | MO: Peon incluye leyes sociales |  |  |  |  | h | 3 | 0.012 | 17.29 | 0.21
0.41
Materiales
0203010001 | Fo. construcción : (costo promedio) |  |  |  |  | kg |  | 0.009 | 5.08 | 0.05
0230320010 | Cal de obra en bolsa ( 25 kg ) |  |  |  |  | und |  | 0.002 | 13.14 | 0.03
0243270001 | Madera para encofrado y carpintería |  |  |  |  | p2 |  | 0.1 | 4.32 | 0.43
0254080005 | Pintura esmalte sintético, envase por galón |  |  |  |  | und |  | 0.001 | 60 | 0.06
0.57
Equipos
0337009001 | Herramientas manuales |  |  |  |  | %MO |  | 2 | 0.41 | 0.01
0348280008 | Nivel topográfico AFL320 E=0,3" con trípode y accesorios |  |  |  |  | h | 1 | 0.004 | 7.77 | 0.03
0348280020 | Equipo de estación total precisión 5" G608M ó similar incl.prismas jalones telescópicos |  |  |  |  | h | 1 | 0.004 | 21.17 | 0.08
0348280022 | Equipo de cómputo incluye software |  |  |  |  | h | 1 | 0.004 | 21.17 | 0.08
0.2
Partida | 01.03.01.01.02 |  | Replanteo final de obra p/reservorio-cisterna o similar
Rendimiento | m2/DIA | MO. | 1000 | EQ. | 1000 | Costo unitario directo por : m2 |  |  |  | 2
Código | Descripción Recurso |  |  |  |  | Unidad | Cuadrilla | Cantidad | Precio S/. | Parcial S/.
Mano de Obra
0147020100 | MO: Técnico incluye leyes sociales |  |  |  |  | h | 1 | 0.008 | 26.08 | 0.21
0147020110 | MO: Topógrafo incl. leyes sociales |  |  |  |  | h | 1 | 0.008 | 26.08 | 0.21
0147030001 | MO: Capataz incluye leyes sociales |  |  |  |  | h | 0.1 | 0.0008 | 28.68 | 0.02
0147100001 | MO: Peon incluye leyes sociales |  |  |  |  | h | 2 | 0.016 | 17.29 | 0.28
0.72
Materiales
0230470101 | Ploteo de planos |  |  |  |  | m2 |  | 0.2 | 4.35 | 0.87
0.87
Equipos
0337009001 | Herramientas manuales |  |  |  |  | %MO |  | 2 | 0.72 | 0.01
0348280008 | Nivel topográfico AFL320 E=0,3" con trípode y accesorios |  |  |  |  | h | 1 | 0.008 | 7.77 | 0.06
0348280020 | Equipo de estación total precisión 5" G608M ó similar incl.prismas jalones telescópicos |  |  |  |  | h | 1 | 0.008 | 21.17 | 0.17
0348280022 | Equipo de cómputo incluye software |  |  |  |  | h | 1 | 0.008 | 21.17 | 0.17
0.41
Partida | 01.03.01.01.03 |  | Limpieza y acondiciomiento del terreno
Rendimiento | m2/DIA | MO. | 120 | EQ. | 120 | Costo unitario directo por : m2 |  |  |  | 2.54
Código | Descripción Recurso |  |  |  |  | Unidad | Cuadrilla | Cantidad | Precio S/. | Parcial S/.
Mano de Obra
0147030001 | MO: Capataz incluye leyes sociales |  |  |  |  | h | 0.1 | 0.0067 | 28.68 | 0.19
0147100001 | MO: Peon incluye leyes sociales |  |  |  |  | h | 2 | 0.1333 | 17.29 | 2.3
2.49
Equipos
0337009001 | Herramientas manuales |  |  |  |  | %MO |  | 2 | 2.49 | 0.05
0.05
Partida | 01.03.01.01.04 |  | Cerco opaco con manta de polipropileno ó madera h= 2,10 m para límite de obra
Rendimiento | m/DIA | MO. | 160 | EQ. | 160 | Costo unitario directo por : m |  |  |  | 4.13
Código | Descripción Recurso |  |  |  |  | Unidad | Cuadrilla | Cantidad | Precio S/. | Parcial S/.
Mano de Obra
0147030001 | MO: Capataz incluye leyes sociales |  |  |  |  | h | 0.1 | 0.005 | 28.68 | 0.14
0147060001 | MO: Operario incluye leyes sociales |  |  |  |  | h | 1 | 0.05 | 24.22 | 1.21
0147100001 | MO: Peon incluye leyes sociales |  |  |  |  | h | 1 | 0.05 | 17.29 | 0.86
2.21
Materiales
0204020001 | Arena gruesa |  |  |  |  | m3 |  | 0.001 | 50.85 | 0.05
0205100020 | Piedra partida-grava de 1/2" - 3/4" |  |  |  |  | m3 |  | 0.001 | 46.61 | 0.05
0221010102 | Cemento portland I sector público; en bolsa |  |  |  |  | und |  | 0.003 | 22.38 | 0.07
0230820150 | Manta tej. poliprop. color h=2,1m p/cerco |  |  |  |  | m2 |  | 0.551 | 2.55 | 1.41
0243270001 | Madera para encofrado y carpintería |  |  |  |  | p2 |  | 0.062 | 4.32 | 0.27
0254080001 | Pintura esmalte para tráfico, envase por galón |  |  |  |  | und |  | 0.001 | 65.8 | 0.07
1.92
Partida | 01.03.01.02.01 |  | Excavaciones-cortes en terreno rocoso con compresora (sin emplear explosivos)
Rendimiento | m3/DIA | MO. | 10 | EQ. | 10 | Costo unitario directo por : m3 |  |  |  | 236.6
Código | Descripción Recurso |  |  |  |  | Unidad | Cuadrilla | Cantidad | Precio S/. | Parcial S/.
Mano de Obra
0147030001 | MO: Capataz incluye leyes sociales |  |  |  |  | h | 0.1 | 0.08 | 28.68 | 2.29
0147050112 | MO: Operador de equipo mediano |  |  |  |  | h | 1 | 0.8 | 25.04 | 20.03
0147060001 | MO: Operario incluye leyes sociales |  |  |  |  | h | 2 | 1.6 | 24.22 | 38.75
0147080001 | MO: Oficial incluye leyes sociales |  |  |  |  | h | 1 | 0.8 | 19.13 | 15.3
0147100001 | MO: Peon incluye leyes sociales |  |  |  |  | h | 4 | 3.2 | 17.29 | 55.33
131.7
Materiales
0231160001 | Agua, incluye transporte a pie de obra (Camión cisterna y Motobomba) |  |  |  |  | m3 |  | 0.1 | 10 | 1
1
Equipos
0337009001 | Herramientas manuales |  |  |  |  | %MO |  | 2 | 131.7 | 2.63
0348270006 | Equipo t/quemador (incl. combustible) |  |  |  |  | h | 1 | 0.8 | 7 | 5.6
0349190002 | Compresora neumática 87 HP 250 - 330 pcm. |  |  |  |  | h | 1 | 0.8 | 100 | 80
0349390002 | Martillo neumático 25 - 29 kg |  |  |  |  | h | 2 | 1.6 | 6.51 | 10.42
0349390050 | Martillo barreno para perforación |  |  |  |  | h | 2 | 1.6 | 3.28 | 5.25
103.9
Partida | 01.03.01.02.02 |  | Excavaciones terreno rocoso c/compresora hasta 2,00 m prof.(sin emplear explosivo)
Rendimiento | m3/DIA | MO. | 8.1 | EQ. | 8.1 | Costo unitario directo por : m3 |  |  |  | 291.87
Código | Descripción Recurso |  |  |  |  | Unidad | Cuadrilla | Cantidad | Precio S/. | Parcial S/.
Mano de Obra
0147030001 | MO: Capataz incluye leyes sociales |  |  |  |  | h | 0.1 | 0.0988 | 28.68 | 2.83
0147050112 | MO: Operador de equipo mediano |  |  |  |  | h | 1 | 0.9877 | 25.04 | 24.73
0147060001 | MO: Operario incluye leyes sociales |  |  |  |  | h | 2 | 1.9753 | 24.22 | 47.84
0147080001 | MO: Oficial incluye leyes sociales |  |  |  |  | h | 1 | 0.9877 | 19.13 | 18.89
0147100001 | MO: Peon incluye leyes sociales |  |  |  |  | h | 4 | 3.9506 | 17.29 | 68.31
162.6
Materiales
0231160001 | Agua, incluye transporte a pie de obra (Camión cisterna y Motobomba) |  |  |  |  | m3 |  | 0.1 | 10 | 1
1
Equipos
0337009001 | Herramientas manuales |  |  |  |  | %MO |  | 2 | 162.6 | 3.25
0348270006 | Equipo t/quemador (incl. combustible) |  |  |  |  | h | 1 | 0.9877 | 7 | 6.91
0349190002 | Compresora neumática 87 HP 250 - 330 pcm. |  |  |  |  | h | 1 | 0.9877 | 100 | 98.77
0349390002 | Martillo neumático 25 - 29 kg |  |  |  |  | h | 2 | 1.9753 | 6.51 | 12.86
0349390050 | Martillo barreno para perforación |  |  |  |  | h | 2 | 1.9753 | 3.28 | 6.48
128.27
Partida | 01.03.01.02.03 |  | Refine, nivelación y compactación en terreno rocoso
Rendimiento | m2/DIA | MO. | 93 | EQ. | 93 | Costo unitario directo por : m2 |  |  |  | 14.51
Código | Descripción Recurso |  |  |  |  | Unidad | Cuadrilla | Cantidad | Precio S/. | Parcial S/.
Mano de Obra
0147050112 | MO: Operador de equipo mediano |  |  |  |  | h | 1 | 0.086 | 25.04 | 2.15
0147100001 | MO: Peon incluye leyes sociales |  |  |  |  | h | 2 | 0.172 | 17.29 | 2.97
5.12
Materiales
0231160001 | Agua, incluye transporte a pie de obra (Camión cisterna y Motobomba) |  |  |  |  | m3 |  | 0.0075 | 10 | 0.08
0238010001 | Afirmado |  |  |  |  | m3 |  | 0.188 | 45 | 8.46
8.54
Equipos
0337009001 | Herramientas manuales |  |  |  |  | %MO |  | 2 | 5.12 | 0.1
0349180007 | Compactadora vibrat. de plancha 7 HP |  |  |  |  | h | 1 | 0.086 | 8.75 | 0.75
0.85
Partida | 01.03.01.02.04 |  | Relleno compactado con material de préstamo a pulso
Rendimiento | m3/DIA | MO. | 24 | EQ. | 24 | Costo unitario directo por : m3 |  |  |  | 97.06
Código | Descripción Recurso |  |  |  |  | Unidad | Cuadrilla | Cantidad | Precio S/. | Parcial S/.
Mano de Obra
0147030001 | MO: Capataz incluye leyes sociales |  |  |  |  | h | 0.1 | 0.0333 | 28.68 | 0.96
0147050112 | MO: Operador de equipo mediano |  |  |  |  | h | 0.16 | 0.0533 | 25.04 | 1.33
0147100001 | MO: Peon incluye leyes sociales |  |  |  |  | h | 6 | 2 | 17.29 | 34.58
36.87
Materiales
0204070005 | Material seleccionado de préstamo |  |  |  |  | m3 |  | 1.15 | 50.85 | 58.48
0231160001 | Agua, incluye transporte a pie de obra (Camión cisterna y Motobomba) |  |  |  |  | m3 |  | 0.05 | 10 | 0.5
58.98
Equipos
0337009001 | Herramientas manuales |  |  |  |  | %MO |  | 2 | 36.87 | 0.74
0349180007 | Compactadora vibrat. de plancha 7 HP |  |  |  |  | h | 0.16 | 0.0533 | 8.75 | 0.47
1.21
Partida | 01.03.01.02.05 |  | Eliminación de desmonte en terreno rocoso R=10 km con maquinaria
Rendimiento | m3/DIA | MO. | 540 | EQ. | 540 | Costo unitario directo por : m3 |  |  |  | 14.64
Código | Descripción Recurso |  |  |  |  | Unidad | Cuadrilla | Cantidad | Precio S/. | Parcial S/.
Mano de Obra
0147030001 | MO: Capataz incluye leyes sociales |  |  |  |  | h | 0.1 | 0.0015 | 28.68 | 0.04
0147050111 | MO: Operador de maquinaria-equipo pesado, incl. leyes sociales |  |  |  |  | h | 7 | 0.1037 | 25.26 | 2.62
0147100001 | MO: Peon incluye leyes sociales |  |  |  |  | h | 2 | 0.0296 | 17.29 | 0.51
3.17
Equipos
0337009001 | Herramientas manuales |  |  |  |  | %MO |  | 2 | 3.17 | 0.06
0348100025 | Camión volquete 6x2 330 HP 10 - 15 m3 |  |  |  |  | h | 6 | 0.0889 | 110 | 9.78
0349130011 | Cargador sob. llanta 80-95HP 1,5-1,75 Yd3 |  |  |  |  | h | 1 | 0.0148 | 110 | 1.63
11.47
Partida | 01.03.01.03.01 |  | Concreto f'c 100 kg/cm2 para solados y/o sub bases (Cemento P-I)
Rendimiento | m3/DIA | MO. | 24 | EQ. | 24 | Costo unitario directo por : m3 |  |  |  | 307.72
Código | Descripción Recurso |  |  |  |  | Unidad | Cuadrilla | Cantidad | Precio S/. | Parcial S/.
Mano de Obra
0147030001 | MO: Capataz incluye leyes sociales |  |  |  |  | h | 0.1 | 0.0333 | 28.68 | 0.96
0147060001 | MO: Operario incluye leyes sociales |  |  |  |  | h | 1 | 0.3333 | 24.22 | 8.07
0147080001 | MO: Oficial incluye leyes sociales |  |  |  |  | h | 1 | 0.3333 | 19.13 | 6.38
0147100001 | MO: Peon incluye leyes sociales |  |  |  |  | h | 5 | 1.6667 | 17.29 | 28.82
44.23
Equipos
0337009001 | Herramientas manuales |  |  |  |  | %MO |  | 2 | 44.23 | 0.88
0349690003 | Vibrador de concreto 4 HP 18PL (1,5") |  |  |  |  | h | 1 | 0.3333 | 6.73 | 2.24
3.12
Subpartidas
019801200110 | Concreto f'c 100 kg/cm2 C:A:P c/mezclad. (cemento PI) |  |  |  |  | m3 |  | 1 | 260.37 | 260.37
260.37
Partida | 01.03.01.03.02 |  | Concreto f'c 100 kg/cm2 + 40% P.G. para falsas zapatas (Cemento P-I)
Rendimiento | m3/DIA | MO. | 24 | EQ. | 24 | Costo unitario directo por : m3 |  |  |  | 294.63
Código | Descripción Recurso |  |  |  |  | Unidad | Cuadrilla | Cantidad | Precio S/. | Parcial S/.
Mano de Obra
0147030001 | MO: Capataz incluye leyes sociales |  |  |  |  | h | 0.1 | 0.0333 | 28.68 | 0.96
0147060001 | MO: Operario incluye leyes sociales |  |  |  |  | h | 1 | 0.3333 | 24.22 | 8.07
0147080001 | MO: Oficial incluye leyes sociales |  |  |  |  | h | 1 | 0.3333 | 19.13 | 6.38
0147100001 | MO: Peon incluye leyes sociales |  |  |  |  | h | 9 | 3 | 17.29 | 51.87
67.28
Materiales
0205090010 | Piedra base-grande |  |  |  |  | m3 |  | 0.56 | 50.85 | 28.48
28.48
Equipos
0337009001 | Herramientas manuales |  |  |  |  | %MO |  | 2 | 67.28 | 1.35
0349690002 | Vibrador de concreto 4 HP 18PL |  |  |  |  | h | 1 | 0.3333 | 6.73 | 2.24
3.59
Subpartidas
019801200110 | Concreto f'c 100 kg/cm2 C:A:P c/mezclad. (cemento PI) |  |  |  |  | m3 |  | 0.75 | 260.37 | 195.28
195.28
Partida | 01.03.01.04.01.01 |  | Concreto pre-mezclado f'c 280 kg/cm2 p/ zapatas (Cemento P-I)
Rendimiento | m3/DIA | MO. | 60 | EQ. | 60 | Costo unitario directo por : m3 |  |  |  | 373.79
Código | Descripción Recurso |  |  |  |  | Unidad | Cuadrilla | Cantidad | Precio S/. | Parcial S/.
Mano de Obra
0147030001 | MO: Capataz incluye leyes sociales |  |  |  |  | h | 0.1 | 0.0133 | 28.68 | 0.38
0147050112 | MO: Operador de equipo mediano |  |  |  |  | h | 2 | 0.2667 | 25.04 | 6.68
0147060001 | MO: Operario incluye leyes sociales |  |  |  |  | h | 2 | 0.2667 | 24.22 | 6.46
0147080001 | MO: Oficial incluye leyes sociales |  |  |  |  | h | 2 | 0.2667 | 19.13 | 5.1
0147100001 | MO: Peon incluye leyes sociales |  |  |  |  | h | 5 | 0.6667 | 17.29 | 11.53
30.15
Materiales
0223020015 | Concreto Premezclado f'c 280 Kg/cm2 - cemento I |  |  |  |  | m3 |  | 1.05 | 325 | 341.25
341.25
Equipos
0337009001 | Herramientas manuales |  |  |  |  | %MO |  | 2 | 30.15 | 0.6
0349690003 | Vibrador de concreto 4 HP 18PL (1,5") |  |  |  |  | h | 2 | 0.2667 | 6.73 | 1.79
2.39
Partida | 01.03.01.04.01.02 |  | Encofrado para zapatas (incl. habilitación de madera)
Rendimiento | m2/DIA | MO. | 14 | EQ. | 14 | Costo unitario directo por : m2 |  |  |  | 49.43
Código | Descripción Recurso |  |  |  |  | Unidad | Cuadrilla | Cantidad | Precio S/. | Parcial S/.
Mano de Obra
0147030001 | MO: Capataz incluye leyes sociales |  |  |  |  | h | 0.1 | 0.0571 | 28.68 | 1.64
0147060001 | MO: Operario incluye leyes sociales |  |  |  |  | h | 1 | 0.5714 | 24.22 | 13.84
0147080001 | MO: Oficial incluye leyes sociales |  |  |  |  | h | 1 | 0.5714 | 19.13 | 10.93
26.41
Materiales
0202063000 | Clavo c/cabeza para madera (promedio) |  |  |  |  | kg |  | 0.15 | 6.12 | 0.92
0243270001 | Madera para encofrado y carpintería |  |  |  |  | p2 |  | 3.78 | 4.32 | 16.33
17.25
Equipos
0337009001 | Herramientas manuales |  |  |  |  | %MO |  | 2 | 26.41 | 0.53
0.53
Subpartidas
019801500101 | Desencofrados de base:cimientos,zapatas, vigas,pisos,sobrecim.,gradas y anclajes |  |  |  |  | m2 |  | 1 | 5.24 | 5.24
5.24
Partida | 01.03.01.04.01.03 |  | Acero estruc. trabajado p/zapata armada (costo prom. incl. desperdicios)
Rendimiento | kg/DIA | MO. | 250 | EQ. | 250 | Costo unitario directo por : kg |  |  |  | 7.87
Código | Descripción Recurso |  |  |  |  | Unidad | Cuadrilla | Cantidad | Precio S/. | Parcial S/.
Mano de Obra
0147030001 | MO: Capataz incluye leyes sociales |  |  |  |  | h | 0.1 | 0.0032 | 28.68 | 0.09
0147060001 | MO: Operario incluye leyes sociales |  |  |  |  | h | 1 | 0.032 | 24.22 | 0.78
0147080001 | MO: Oficial incluye leyes sociales |  |  |  |  | h | 1 | 0.032 | 19.13 | 0.61
1.48
Materiales
0202030016 | Alambre negro N° 16 |  |  |  |  | kg |  | 0.05 | 5.08 | 0.25
0.25
Equipos
0337091001 | Cizalla para corte de fierro |  |  |  |  | h | 0.5 | 0.016 | 2 | 0.03
0.03
Subpartidas
019801550101 | Fierro construcción habilitado (material y m.o.) |  |  |  |  | kg |  | 1.05 | 5.82 | 6.11
6.11
Partida | 01.03.01.04.02.01 |  | Concreto pre-mezclado f'c 280 kg/cm2 para losas de fondo-piso (Cemento P-I)
Rendimiento | m3/DIA | MO. | 60 | EQ. | 60 | Costo unitario directo por : m3 |  |  |  | 373.79
Código | Descripción Recurso |  |  |  |  | Unidad | Cuadrilla | Cantidad | Precio S/. | Parcial S/.
Mano de Obra
0147030001 | MO: Capataz incluye leyes sociales |  |  |  |  | h | 0.1 | 0.0133 | 28.68 | 0.38
0147050112 | MO: Operador de equipo mediano |  |  |  |  | h | 2 | 0.2667 | 25.04 | 6.68
0147060001 | MO: Operario incluye leyes sociales |  |  |  |  | h | 2 | 0.2667 | 24.22 | 6.46
0147080001 | MO: Oficial incluye leyes sociales |  |  |  |  | h | 2 | 0.2667 | 19.13 | 5.1
0147100001 | MO: Peon incluye leyes sociales |  |  |  |  | h | 5 | 0.6667 | 17.29 | 11.53
30.15
Materiales
0223020015 | Concreto Premezclado f'c 280 Kg/cm2 - cemento I |  |  |  |  | m3 |  | 1.05 | 325 | 341.25
341.25
Equipos
0337009001 | Herramientas manuales |  |  |  |  | %MO |  | 2 | 30.15 | 0.6
0349690003 | Vibrador de concreto 4 HP 18PL (1,5") |  |  |  |  | h | 2 | 0.2667 | 6.73 | 1.79
2.39
Partida | 01.03.01.04.02.02 |  | Acero estruc. trabajado p/losa de fondo- piso (costo prom. incl. desperdicios)
Rendimiento | kg/DIA | MO. | 250 | EQ. | 250 | Costo unitario directo por : kg |  |  |  | 7.87
Código | Descripción Recurso |  |  |  |  | Unidad | Cuadrilla | Cantidad | Precio S/. | Parcial S/.
Mano de Obra
0147030001 | MO: Capataz incluye leyes sociales |  |  |  |  | h | 0.1 | 0.0032 | 28.68 | 0.09
0147060001 | MO: Operario incluye leyes sociales |  |  |  |  | h | 1 | 0.032 | 24.22 | 0.78
0147080001 | MO: Oficial incluye leyes sociales |  |  |  |  | h | 1 | 0.032 | 19.13 | 0.61
1.48
Materiales
0202030016 | Alambre negro N° 16 |  |  |  |  | kg |  | 0.05 | 5.08 | 0.25
0.25
Equipos
0337091001 | Cizalla para corte de fierro |  |  |  |  | h | 0.5 | 0.016 | 2 | 0.03
0.03
Subpartidas
019801550101 | Fierro construcción habilitado (material y m.o.) |  |  |  |  | kg |  | 1.05 | 5.82 | 6.11
6.11
Partida | 01.03.01.04.03.01 |  | Concreto pre-mezclado f'c 280 kg/cm2 p/ muros reforzados (Cemento P-I)
Rendimiento | m3/DIA | MO. | 56 | EQ. | 56 | Costo unitario directo por : m3 |  |  |  | 376.12
Código | Descripción Recurso |  |  |  |  | Unidad | Cuadrilla | Cantidad | Precio S/. | Parcial S/.
Mano de Obra
0147030001 | MO: Capataz incluye leyes sociales |  |  |  |  | h | 0.1 | 0.0143 | 28.68 | 0.41
0147050112 | MO: Operador de equipo mediano |  |  |  |  | h | 2 | 0.2857 | 25.04 | 7.15
0147060001 | MO: Operario incluye leyes sociales |  |  |  |  | h | 2 | 0.2857 | 24.22 | 6.92
0147080001 | MO: Oficial incluye leyes sociales |  |  |  |  | h | 2 | 0.2857 | 19.13 | 5.47
0147100001 | MO: Peon incluye leyes sociales |  |  |  |  | h | 5 | 0.7143 | 17.29 | 12.35
32.3
Materiales
0223020015 | Concreto Premezclado f'c 280 Kg/cm2 - cemento I |  |  |  |  | m3 |  | 1.05 | 325 | 341.25
341.25
Equipos
0337009001 | Herramientas manuales |  |  |  |  | %MO |  | 2 | 32.3 | 0.65
0349690003 | Vibrador de concreto 4 HP 18PL (1,5") |  |  |  |  | h | 2 | 0.2857 | 6.73 | 1.92
2.57
Partida | 01.03.01.04.03.02 |  | Encofrado para muro reforzado (inc. habilitacion de madera)
Rendimiento | m2/DIA | MO. | 10 | EQ. | 10 | Costo unitario directo por : m2 |  |  |  | 64.51
Código | Descripción Recurso |  |  |  |  | Unidad | Cuadrilla | Cantidad | Precio S/. | Parcial S/.
Mano de Obra
0147030001 | MO: Capataz incluye leyes sociales |  |  |  |  | h | 0.1 | 0.08 | 28.68 | 2.29
0147060001 | MO: Operario incluye leyes sociales |  |  |  |  | h | 1 | 0.8 | 24.22 | 19.38
0147080001 | MO: Oficial incluye leyes sociales |  |  |  |  | h | 1 | 0.8 | 19.13 | 15.3
36.97
Materiales
0202030008 | Alambre negro N° 8 |  |  |  |  | kg |  | 0.12 | 5.08 | 0.61
0202063000 | Clavo c/cabeza para madera (promedio) |  |  |  |  | kg |  | 0.22 | 6.12 | 1.35
0243270001 | Madera para encofrado y carpintería |  |  |  |  | p2 |  | 3.49 | 4.32 | 15.08
17.04
Equipos
0337009001 | Herramientas manuales |  |  |  |  | %MO |  | 2 | 36.97 | 0.74
0337730001 | Andamio de metal y/o de Madera ( Alquiler ) |  |  |  |  | h | 0.5 | 0.4 | 3.92 | 1.57
2.31
Subpartidas
019801500110 | Desencofrado de muros |  |  |  |  | m2 |  | 1 | 8.19 | 8.19
8.19
Partida | 01.03.01.04.03.03 |  | Acero estruc. trabajado p/muro reforzado (costo prom. incl. desperdicios)
Rendimiento | kg/DIA | MO. | 250 | EQ. | 250 | Costo unitario directo por : kg |  |  |  | 8.03
Código | Descripción Recurso |  |  |  |  | Unidad | Cuadrilla | Cantidad | Precio S/. | Parcial S/.
Mano de Obra
0147030001 | MO: Capataz incluye leyes sociales |  |  |  |  | h | 0.1 | 0.0032 | 28.68 | 0.09
0147060001 | MO: Operario incluye leyes sociales |  |  |  |  | h | 1 | 0.032 | 24.22 | 0.78
0147080001 | MO: Oficial incluye leyes sociales |  |  |  |  | h | 1 | 0.032 | 19.13 | 0.61
1.48
Materiales
0202030016 | Alambre negro N° 16 |  |  |  |  | kg |  | 0.05 | 5.08 | 0.25
0.25
Equipos
0337091001 | Cizalla para corte de fierro |  |  |  |  | h | 1 | 0.032 | 2 | 0.06
0337730001 | Andamio de metal y/o de Madera ( Alquiler ) |  |  |  |  | h | 1 | 0.032 | 3.92 | 0.13
0.19
Subpartidas
019801550101 | Fierro construcción habilitado (material y m.o.) |  |  |  |  | kg |  | 1.05 | 5.82 | 6.11
6.11
Partida | 01.03.01.04.04.01 |  | Concreto pre-mezclado f'c 280 kg/cm2 p/ artesa de rebose (Cemento P-I)
Rendimiento | m3/DIA | MO. | 50 | EQ. | 50 | Costo unitario directo por : m3 |  |  |  | 380.29
Código | Descripción Recurso |  |  |  |  | Unidad | Cuadrilla | Cantidad | Precio S/. | Parcial S/.
Mano de Obra
0147030001 | MO: Capataz incluye leyes sociales |  |  |  |  | h | 0.1 | 0.016 | 28.68 | 0.46
0147050112 | MO: Operador de equipo mediano |  |  |  |  | h | 2 | 0.32 | 25.04 | 8.01
0147060001 | MO: Operario incluye leyes sociales |  |  |  |  | h | 2 | 0.32 | 24.22 | 7.75
0147080001 | MO: Oficial incluye leyes sociales |  |  |  |  | h | 2 | 0.32 | 19.13 | 6.12
0147100001 | MO: Peon incluye leyes sociales |  |  |  |  | h | 5 | 0.8 | 17.29 | 13.83
36.17
Materiales
0223020015 | Concreto Premezclado f'c 280 Kg/cm2 - cemento I |  |  |  |  | m3 |  | 1.05 | 325 | 341.25
341.25
Equipos
0337009001 | Herramientas manuales |  |  |  |  | %MO |  | 2 | 36.17 | 0.72
0349690003 | Vibrador de concreto 4 HP 18PL (1,5") |  |  |  |  | h | 2 | 0.32 | 6.73 | 2.15
2.87
Partida | 01.03.01.04.04.02 |  | Encofrado (incl habilitación de madera) para artesa de rebose.
Rendimiento | m2/DIA | MO. | 14 | EQ. | 14 | Costo unitario directo por : m2 |  |  |  | 49.43
Código | Descripción Recurso |  |  |  |  | Unidad | Cuadrilla | Cantidad | Precio S/. | Parcial S/.
Mano de Obra
0147030001 | MO: Capataz incluye leyes sociales |  |  |  |  | h | 0.1 | 0.0571 | 28.68 | 1.64
0147060001 | MO: Operario incluye leyes sociales |  |  |  |  | h | 1 | 0.5714 | 24.22 | 13.84
0147080001 | MO: Oficial incluye leyes sociales |  |  |  |  | h | 1 | 0.5714 | 19.13 | 10.93
26.41
Materiales
0202063000 | Clavo c/cabeza para madera (promedio) |  |  |  |  | kg |  | 0.15 | 6.12 | 0.92
0243270001 | Madera para encofrado y carpintería |  |  |  |  | p2 |  | 3.78 | 4.32 | 16.33
17.25
Equipos
0337009001 | Herramientas manuales |  |  |  |  | %MO |  | 2 | 26.41 | 0.53
0.53
Subpartidas
019801500101 | Desencofrados de base:cimientos,zapatas, vigas,pisos,sobrecim.,gradas y anclajes |  |  |  |  | m2 |  | 1 | 5.24 | 5.24
5.24
Partida | 01.03.01.04.04.03 |  | Acero estruc. trabajado p/artesa de rebose (costo prom. incl. desperdicios)
Rendimiento | kg/DIA | MO. | 250 | EQ. | 250 | Costo unitario directo por : kg |  |  |  | 7.87
Código | Descripción Recurso |  |  |  |  | Unidad | Cuadrilla | Cantidad | Precio S/. | Parcial S/.
Mano de Obra
0147030001 | MO: Capataz incluye leyes sociales |  |  |  |  | h | 0.1 | 0.0032 | 28.68 | 0.09
0147060001 | MO: Operario incluye leyes sociales |  |  |  |  | h | 1 | 0.032 | 24.22 | 0.78
0147080001 | MO: Oficial incluye leyes sociales |  |  |  |  | h | 1 | 0.032 | 19.13 | 0.61
1.48
Materiales
0202030016 | Alambre negro N° 16 |  |  |  |  | kg |  | 0.05 | 5.08 | 0.25
0.25
Equipos
0337091001 | Cizalla para corte de fierro |  |  |  |  | h | 0.5 | 0.016 | 2 | 0.03
0.03
Subpartidas
019801550101 | Fierro construcción habilitado (material y m.o.) |  |  |  |  | kg |  | 1.05 | 5.82 | 6.11
6.11
Partida | 01.03.01.04.05.01 |  | Concreto pre-mezclado f'c 280 kg/cm2 p/ vigas (Cemento P-I)
Rendimiento | m3/DIA | MO. | 50 | EQ. | 50 | Costo unitario directo por : m3 |  |  |  | 380.29
Código | Descripción Recurso |  |  |  |  | Unidad | Cuadrilla | Cantidad | Precio S/. | Parcial S/.
Mano de Obra
0147030001 | MO: Capataz incluye leyes sociales |  |  |  |  | h | 0.1 | 0.016 | 28.68 | 0.46
0147050112 | MO: Operador de equipo mediano |  |  |  |  | h | 2 | 0.32 | 25.04 | 8.01
0147060001 | MO: Operario incluye leyes sociales |  |  |  |  | h | 2 | 0.32 | 24.22 | 7.75
0147080001 | MO: Oficial incluye leyes sociales |  |  |  |  | h | 2 | 0.32 | 19.13 | 6.12
0147100001 | MO: Peon incluye leyes sociales |  |  |  |  | h | 5 | 0.8 | 17.29 | 13.83
36.17
Materiales
0223020015 | Concreto Premezclado f'c 280 Kg/cm2 - cemento I |  |  |  |  | m3 |  | 1.05 | 325 | 341.25
341.25
Equipos
0337009001 | Herramientas manuales |  |  |  |  | %MO |  | 2 | 36.17 | 0.72
0349690003 | Vibrador de concreto 4 HP 18PL (1,5") |  |  |  |  | h | 2 | 0.32 | 6.73 | 2.15
2.87
Partida | 01.03.01.04.05.02 |  | Encofrado para viga (incl. habilitación de madera)
Rendimiento | m2/DIA | MO. | 9 | EQ. | 9 | Costo unitario directo por : m2 |  |  |  | 75.71
Código | Descripción Recurso |  |  |  |  | Unidad | Cuadrilla | Cantidad | Precio S/. | Parcial S/.
Mano de Obra
0147030001 | MO: Capataz incluye leyes sociales |  |  |  |  | h | 0.1 | 0.0889 | 28.68 | 2.55
0147060001 | MO: Operario incluye leyes sociales |  |  |  |  | h | 1 | 0.8889 | 24.22 | 21.53
0147080001 | MO: Oficial incluye leyes sociales |  |  |  |  | h | 1 | 0.8889 | 19.13 | 17
41.08
Materiales
0202030008 | Alambre negro N° 8 |  |  |  |  | kg |  | 0.21 | 5.08 | 1.07
0202063000 | Clavo c/cabeza para madera (promedio) |  |  |  |  | kg |  | 0.24 | 6.12 | 1.47
0243270001 | Madera para encofrado y carpintería |  |  |  |  | p2 |  | 4.94 | 4.32 | 21.34
23.88
Equipos
0337009001 | Herramientas manuales |  |  |  |  | %MO |  | 2 | 41.08 | 0.82
0337730001 | Andamio de metal y/o de Madera ( Alquiler ) |  |  |  |  | h | 0.5 | 0.4444 | 3.92 | 1.74
2.56
Subpartidas
019801500112 | Desencofrado de vigas, dinteles |  |  |  |  | m2 |  | 1 | 8.19 | 8.19
8.19
Partida | 01.03.01.04.05.03 |  | Acero estruc. trabajado para vigas (costo prom. incl. desperdicios)
Rendimiento | kg/DIA | MO. | 250 | EQ. | 250 | Costo unitario directo por : kg |  |  |  | 8
Código | Descripción Recurso |  |  |  |  | Unidad | Cuadrilla | Cantidad | Precio S/. | Parcial S/.
Mano de Obra
0147030001 | MO: Capataz incluye leyes sociales |  |  |  |  | h | 0.1 | 0.0032 | 28.68 | 0.09
0147060001 | MO: Operario incluye leyes sociales |  |  |  |  | h | 1 | 0.032 | 24.22 | 0.78
0147080001 | MO: Oficial incluye leyes sociales |  |  |  |  | h | 1 | 0.032 | 19.13 | 0.61
1.48
Materiales
0202030016 | Alambre negro N° 16 |  |  |  |  | kg |  | 0.05 | 5.08 | 0.25
0.25
Equipos
0337091001 | Cizalla para corte de fierro |  |  |  |  | h | 0.5 | 0.016 | 2 | 0.03
0337730001 | Andamio de metal y/o de Madera ( Alquiler ) |  |  |  |  | h | 1 | 0.032 | 3.92 | 0.13
0.16
Subpartidas
019801550101 | Fierro construcción habilitado (material y m.o.) |  |  |  |  | kg |  | 1.05 | 5.82 | 6.11
6.11
Partida | 01.03.01.04.06.01 |  | Concreto pre-mezclado f'c 280 kg/cm2 p/cúpulas esféricas (Cemento P-I)
Rendimiento | m3/DIA | MO. | 50 | EQ. | 50 | Costo unitario directo por : m3 |  |  |  | 380.29
Código | Descripción Recurso |  |  |  |  | Unidad | Cuadrilla | Cantidad | Precio S/. | Parcial S/.
Mano de Obra
0147030001 | MO: Capataz incluye leyes sociales |  |  |  |  | h | 0.1 | 0.016 | 28.68 | 0.46
0147050112 | MO: Operador de equipo mediano |  |  |  |  | h | 2 | 0.32 | 25.04 | 8.01
0147060001 | MO: Operario incluye leyes sociales |  |  |  |  | h | 2 | 0.32 | 24.22 | 7.75
0147080001 | MO: Oficial incluye leyes sociales |  |  |  |  | h | 2 | 0.32 | 19.13 | 6.12
0147100001 | MO: Peon incluye leyes sociales |  |  |  |  | h | 5 | 0.8 | 17.29 | 13.83
36.17
Materiales
0223020015 | Concreto Premezclado f'c 280 Kg/cm2 - cemento I |  |  |  |  | m3 |  | 1.05 | 325 | 341.25
341.25
Equipos
0337009001 | Herramientas manuales |  |  |  |  | %MO |  | 2 | 36.17 | 0.72
0349690003 | Vibrador de concreto 4 HP 18PL (1,5") |  |  |  |  | h | 2 | 0.32 | 6.73 | 2.15
2.87
Partida | 01.03.01.04.06.02 |  | Encofrado (incl. habilitación de madera) para cúpula esférica
Rendimiento | m2/DIA | MO. | 7.2 | EQ. | 7.2 | Costo unitario directo por : m2 |  |  |  | 89.36
Código | Descripción Recurso |  |  |  |  | Unidad | Cuadrilla | Cantidad | Precio S/. | Parcial S/.
Mano de Obra
0147030001 | MO: Capataz incluye leyes sociales |  |  |  |  | h | 0.1 | 0.1111 | 28.68 | 3.19
0147060001 | MO: Operario incluye leyes sociales |  |  |  |  | h | 1 | 1.1111 | 24.22 | 26.91
0147080001 | MO: Oficial incluye leyes sociales |  |  |  |  | h | 1 | 1.1111 | 19.13 | 21.26
51.36
Materiales
0202030008 | Alambre negro N° 8 |  |  |  |  | kg |  | 0.1 | 5.08 | 0.51
0202063000 | Clavo c/cabeza para madera (promedio) |  |  |  |  | kg |  | 0.22 | 6.12 | 1.35
0243270001 | Madera para encofrado y carpintería |  |  |  |  | p2 |  | 3.88 | 4.32 | 16.76
0245010019 | Triplay de espesor 19 mm |  |  |  |  | m2 |  | 0.138 | 39.72 | 5.48
24.1
Equipos
0337009001 | Herramientas manuales |  |  |  |  | %MO |  | 2 | 51.36 | 1.03
0337730001 | Andamio de metal y/o de Madera ( Alquiler ) |  |  |  |  | h | 1 | 1.1111 | 3.92 | 4.36
5.39
Subpartidas
019801500116 | Desencofrado de cúpula esférica |  |  |  |  | m2 |  | 1 | 8.51 | 8.51
8.51
Partida | 01.03.01.04.06.03 |  | Acero estruc.trabajado p/cúpula esférica (costo prom. incl. desperdicios)
Rendimiento | kg/DIA | MO. | 250 | EQ. | 250 | Costo unitario directo por : kg |  |  |  | 8
Código | Descripción Recurso |  |  |  |  | Unidad | Cuadrilla | Cantidad | Precio S/. | Parcial S/.
Mano de Obra
0147030001 | MO: Capataz incluye leyes sociales |  |  |  |  | h | 0.1 | 0.0032 | 28.68 | 0.09
0147060001 | MO: Operario incluye leyes sociales |  |  |  |  | h | 1 | 0.032 | 24.22 | 0.78
0147080001 | MO: Oficial incluye leyes sociales |  |  |  |  | h | 1 | 0.032 | 19.13 | 0.61
1.48
Materiales
0202030016 | Alambre negro N° 16 |  |  |  |  | kg |  | 0.05 | 5.08 | 0.25
0.25
Equipos
0337091001 | Cizalla para corte de fierro |  |  |  |  | h | 0.5 | 0.016 | 2 | 0.03
0337730001 | Andamio de metal y/o de Madera ( Alquiler ) |  |  |  |  | h | 1 | 0.032 | 3.92 | 0.13
0.16
Subpartidas
019801550101 | Fierro construcción habilitado (material y m.o.) |  |  |  |  | kg |  | 1.05 | 5.82 | 6.11
6.11
Partida | 01.03.01.05.01 |  | Tarrajeo rayado 1era capa con impermeabilizante en losa de fondo-piso C:A 1:5 e=1,5cm (Cemento P-I)
Rendimiento | m2/DIA | MO. | 25.2 | EQ. | 25.2 | Costo unitario directo por : m2 |  |  |  | 27.21
Código | Descripción Recurso |  |  |  |  | Unidad | Cuadrilla | Cantidad | Precio S/. | Parcial S/.
Mano de Obra
0147030001 | MO: Capataz incluye leyes sociales |  |  |  |  | h | 0.1 | 0.0317 | 28.68 | 0.91
0147060001 | MO: Operario incluye leyes sociales |  |  |  |  | h | 2 | 0.6349 | 24.22 | 15.38
0147100001 | MO: Peon incluye leyes sociales |  |  |  |  | h | 1 | 0.3175 | 17.29 | 5.49
21.78
Materiales
0204010001 | Arena fina |  |  |  |  | m3 |  | 0.016 | 50.85 | 0.81
0221010102 | Cemento portland I sector público; en bolsa |  |  |  |  | und |  | 0.117 | 22.38 | 2.62
0231160001 | Agua, incluye transporte a pie de obra (Camión cisterna y Motobomba) |  |  |  |  | m3 |  | 0.004 | 10 | 0.04
0231604135 | Chema:chema 1 en polvo, bolsa por kg (im permeabilizante para concreto) |  |  |  |  | und |  | 0.303 | 5 | 1.52
4.99
Equipos
0337009001 | Herramientas manuales |  |  |  |  | %MO |  | 2 | 21.78 | 0.44
0.44
Partida | 01.03.01.05.02 |  | Tarrajeo frotachado 2da capa con impermeabilizante en losa de fondo-piso C:A 1:3 e=5mm (Cemento P-I)
Rendimiento | m2/DIA | MO. | 25.2 | EQ. | 25.2 | Costo unitario directo por : m2 |  |  |  | 27.21
Código | Descripción Recurso |  |  |  |  | Unidad | Cuadrilla | Cantidad | Precio S/. | Parcial S/.
Mano de Obra
0147030001 | MO: Capataz incluye leyes sociales |  |  |  |  | h | 0.1 | 0.0317 | 28.68 | 0.91
0147060001 | MO: Operario incluye leyes sociales |  |  |  |  | h | 2 | 0.6349 | 24.22 | 15.38
0147100001 | MO: Peon incluye leyes sociales |  |  |  |  | h | 1 | 0.3175 | 17.29 | 5.49
21.78
Materiales
0204010001 | Arena fina |  |  |  |  | m3 |  | 0.016 | 50.85 | 0.81
0221010102 | Cemento portland I sector público; en bolsa |  |  |  |  | und |  | 0.117 | 22.38 | 2.62
0231160001 | Agua, incluye transporte a pie de obra (Camión cisterna y Motobomba) |  |  |  |  | m3 |  | 0.004 | 10 | 0.04
0231604135 | Chema:chema 1 en polvo, bolsa por kg (im permeabilizante para concreto) |  |  |  |  | und |  | 0.303 | 5 | 1.52
4.99
Equipos
0337009001 | Herramientas manuales |  |  |  |  | %MO |  | 2 | 21.78 | 0.44
0.44
Partida | 01.03.01.05.03 |  | Tarrajeo rayado 1era capa con impermeabilizante en muro interior C:A 1:5 e=1,5cm (Cemento P-I)
Rendimiento | m2/DIA | MO. | 25.2 | EQ. | 25.2 | Costo unitario directo por : m2 |  |  |  | 27.21
Código | Descripción Recurso |  |  |  |  | Unidad | Cuadrilla | Cantidad | Precio S/. | Parcial S/.
Mano de Obra
0147030001 | MO: Capataz incluye leyes sociales |  |  |  |  | h | 0.1 | 0.0317 | 28.68 | 0.91
0147060001 | MO: Operario incluye leyes sociales |  |  |  |  | h | 2 | 0.6349 | 24.22 | 15.38
0147100001 | MO: Peon incluye leyes sociales |  |  |  |  | h | 1 | 0.3175 | 17.29 | 5.49
21.78
Materiales
0204010001 | Arena fina |  |  |  |  | m3 |  | 0.016 | 50.85 | 0.81
0221010102 | Cemento portland I sector público; en bolsa |  |  |  |  | und |  | 0.117 | 22.38 | 2.62
0231160001 | Agua, incluye transporte a pie de obra (Camión cisterna y Motobomba) |  |  |  |  | m3 |  | 0.004 | 10 | 0.04
0231604135 | Chema:chema 1 en polvo, bolsa por kg (im permeabilizante para concreto) |  |  |  |  | und |  | 0.303 | 5 | 1.52
4.99
Equipos
0337009001 | Herramientas manuales |  |  |  |  | %MO |  | 2 | 21.78 | 0.44
0.44
Partida | 01.03.01.05.04 |  | Tarrajeo frotachado 2da capa con impermeabilizante en muro interior C:A 1:3 e=5mm (Cemento P-I)
Rendimiento | m2/DIA | MO. | 25.2 | EQ. | 25.2 | Costo unitario directo por : m2 |  |  |  | 27.83
Código | Descripción Recurso |  |  |  |  | Unidad | Cuadrilla | Cantidad | Precio S/. | Parcial S/.
Mano de Obra
0147030001 | MO: Capataz incluye leyes sociales |  |  |  |  | h | 0.1 | 0.0317 | 28.68 | 0.91
0147060001 | MO: Operario incluye leyes sociales |  |  |  |  | h | 2 | 0.6349 | 24.22 | 15.38
0147100001 | MO: Peon incluye leyes sociales |  |  |  |  | h | 1 | 0.3175 | 17.29 | 5.49
21.78
Materiales
0204010001 | Arena fina |  |  |  |  | m3 |  | 0.016 | 50.85 | 0.81
0221010102 | Cemento portland I sector público; en bolsa |  |  |  |  | und |  | 0.117 | 22.38 | 2.62
0231160001 | Agua, incluye transporte a pie de obra (Camión cisterna y Motobomba) |  |  |  |  | m3 |  | 0.004 | 10 | 0.04
0231604135 | Chema:chema 1 en polvo, bolsa por kg (im permeabilizante para concreto) |  |  |  |  | und |  | 0.303 | 5 | 1.52
4.99
Equipos
0337009001 | Herramientas manuales |  |  |  |  | %MO |  | 2 | 21.78 | 0.44
0337730001 | Andamio de metal y/o de Madera ( Alquiler ) |  |  |  |  | h | 0.5 | 0.1587 | 3.92 | 0.62
1.06
Partida | 01.03.01.05.05 |  | Tarrajeo rayado 1era capa en muro exterior C:A 1:5 e=1,5cm (Cemento P-I)
Rendimiento | m2/DIA | MO. | 25.2 | EQ. | 25.2 | Costo unitario directo por : m2 |  |  |  | 25.69
Código | Descripción Recurso |  |  |  |  | Unidad | Cuadrilla | Cantidad | Precio S/. | Parcial S/.
Mano de Obra
0147030001 | MO: Capataz incluye leyes sociales |  |  |  |  | h | 0.1 | 0.0317 | 28.68 | 0.91
0147060001 | MO: Operario incluye leyes sociales |  |  |  |  | h | 2 | 0.6349 | 24.22 | 15.38
0147100001 | MO: Peon incluye leyes sociales |  |  |  |  | h | 1 | 0.3175 | 17.29 | 5.49
21.78
Materiales
0204010001 | Arena fina |  |  |  |  | m3 |  | 0.016 | 50.85 | 0.81
0221010102 | Cemento portland I sector público; en bolsa |  |  |  |  | und |  | 0.117 | 22.38 | 2.62
0231160001 | Agua, incluye transporte a pie de obra (Camión cisterna y Motobomba) |  |  |  |  | m3 |  | 0.004 | 10 | 0.04
3.47
Equipos
0337009001 | Herramientas manuales |  |  |  |  | %MO |  | 2 | 21.78 | 0.44
0.44
Partida | 01.03.01.05.06 |  | Tarrajeo frotachado 2da capa en muro exterior C:A 1:3 e=5mm (Cemento P-I)
Rendimiento | m2/DIA | MO. | 25.2 | EQ. | 25.2 | Costo unitario directo por : m2 |  |  |  | 25.69
Código | Descripción Recurso |  |  |  |  | Unidad | Cuadrilla | Cantidad | Precio S/. | Parcial S/.
Mano de Obra
0147030001 | MO: Capataz incluye leyes sociales |  |  |  |  | h | 0.1 | 0.0317 | 28.68 | 0.91
0147060001 | MO: Operario incluye leyes sociales |  |  |  |  | h | 2 | 0.6349 | 24.22 | 15.38
0147100001 | MO: Peon incluye leyes sociales |  |  |  |  | h | 1 | 0.3175 | 17.29 | 5.49
21.78
Materiales
0204010001 | Arena fina |  |  |  |  | m3 |  | 0.016 | 50.85 | 0.81
0221010102 | Cemento portland I sector público; en bolsa |  |  |  |  | und |  | 0.117 | 22.38 | 2.62
0231160001 | Agua, incluye transporte a pie de obra (Camión cisterna y Motobomba) |  |  |  |  | m3 |  | 0.004 | 10 | 0.04
3.47
Equipos
0337009001 | Herramientas manuales |  |  |  |  | %MO |  | 2 | 21.78 | 0.44
0.44
Partida | 01.03.01.05.07 |  | Tarrajeo rayado 1era capa con impermeabilizante en cúpula interior C:A 1:5 e=1,5cm (Cemento P-I)
Rendimiento | m2/DIA | MO. | 16.2 | EQ. | 16.2 | Costo unitario directo por : m2 |  |  |  | 51.9
Código | Descripción Recurso |  |  |  |  | Unidad | Cuadrilla | Cantidad | Precio S/. | Parcial S/.
Mano de Obra
0147030001 | MO: Capataz incluye leyes sociales |  |  |  |  | h | 0.1 | 0.0494 | 28.68 | 1.42
0147060001 | MO: Operario incluye leyes sociales |  |  |  |  | h | 2 | 0.9877 | 24.22 | 23.92
0147100001 | MO: Peon incluye leyes sociales |  |  |  |  | h | 1 | 0.4938 | 17.29 | 8.54
33.88
Materiales
0204010001 | Arena fina |  |  |  |  | m3 |  | 0.024 | 50.85 | 1.22
0221010102 | Cemento portland I sector público; en bolsa |  |  |  |  | und |  | 0.605 | 22.38 | 13.54
0231160001 | Agua, incluye transporte a pie de obra (Camión cisterna y Motobomba) |  |  |  |  | m3 |  | 0.009 | 10 | 0.09
0231604135 | Chema:chema 1 en polvo, bolsa por kg (im permeabilizante para concreto) |  |  |  |  | und |  | 0.303 | 5 | 1.52
16.37
Equipos
0337009001 | Herramientas manuales |  |  |  |  | %MO |  | 2 | 33.88 | 0.68
0337730001 | Andamio de metal y/o de Madera ( Alquiler ) |  |  |  |  | h | 0.5 | 0.2469 | 3.92 | 0.97
1.65
Partida | 01.03.01.05.08 |  | Tarrajeo frotachado 2da capa con impermeabilizante en cúpula interior C:A 1:3 e=5mm (Cemento P-I)
Rendimiento | m2/DIA | MO. | 16.2 | EQ. | 16.2 | Costo unitario directo por : m2 |  |  |  | 51.9
Código | Descripción Recurso |  |  |  |  | Unidad | Cuadrilla | Cantidad | Precio S/. | Parcial S/.
Mano de Obra
0147030001 | MO: Capataz incluye leyes sociales |  |  |  |  | h | 0.1 | 0.0494 | 28.68 | 1.42
0147060001 | MO: Operario incluye leyes sociales |  |  |  |  | h | 2 | 0.9877 | 24.22 | 23.92
0147100001 | MO: Peon incluye leyes sociales |  |  |  |  | h | 1 | 0.4938 | 17.29 | 8.54
33.88
Materiales
0204010001 | Arena fina |  |  |  |  | m3 |  | 0.024 | 50.85 | 1.22
0221010102 | Cemento portland I sector público; en bolsa |  |  |  |  | und |  | 0.605 | 22.38 | 13.54
0231160001 | Agua, incluye transporte a pie de obra (Camión cisterna y Motobomba) |  |  |  |  | m3 |  | 0.009 | 10 | 0.09
0231604135 | Chema:chema 1 en polvo, bolsa por kg (im permeabilizante para concreto) |  |  |  |  | und |  | 0.303 | 5 | 1.52
16.37
Equipos
0337009001 | Herramientas manuales |  |  |  |  | %MO |  | 2 | 33.88 | 0.68
0337730001 | Andamio de metal y/o de Madera ( Alquiler ) |  |  |  |  | h | 0.5 | 0.2469 | 3.92 | 0.97
1.65
Partida | 01.03.01.05.09 |  | Tarrajeo rayado 1era capa en cúpula exterior C:A 1:5 e=1,5cm (Cemento P-I)
Rendimiento | m2/DIA | MO. | 25.2 | EQ. | 25.2 | Costo unitario directo por : m2 |  |  |  | 25.69
Código | Descripción Recurso |  |  |  |  | Unidad | Cuadrilla | Cantidad | Precio S/. | Parcial S/.
Mano de Obra
0147030001 | MO: Capataz incluye leyes sociales |  |  |  |  | h | 0.1 | 0.0317 | 28.68 | 0.91
0147060001 | MO: Operario incluye leyes sociales |  |  |  |  | h | 2 | 0.6349 | 24.22 | 15.38
0147100001 | MO: Peon incluye leyes sociales |  |  |  |  | h | 1 | 0.3175 | 17.29 | 5.49
21.78
Materiales
0204010001 | Arena fina |  |  |  |  | m3 |  | 0.016 | 50.85 | 0.81
0221010102 | Cemento portland I sector público; en bolsa |  |  |  |  | und |  | 0.117 | 22.38 | 2.62
0231160001 | Agua, incluye transporte a pie de obra (Camión cisterna y Motobomba) |  |  |  |  | m3 |  | 0.004 | 10 | 0.04
3.47
Equipos
0337009001 | Herramientas manuales |  |  |  |  | %MO |  | 2 | 21.78 | 0.44
0.44
Partida | 01.03.01.05.10 |  | Tarrajeo frotachado 2da capa en cúpula exterior C:A 1:3 e=5mm (Cemento P-I)
Rendimiento | m2/DIA | MO. | 25.2 | EQ. | 25.2 | Costo unitario directo por : m2 |  |  |  | 25.69
Código | Descripción Recurso |  |  |  |  | Unidad | Cuadrilla | Cantidad | Precio S/. | Parcial S/.
Mano de Obra
0147030001 | MO: Capataz incluye leyes sociales |  |  |  |  | h | 0.1 | 0.0317 | 28.68 | 0.91
0147060001 | MO: Operario incluye leyes sociales |  |  |  |  | h | 2 | 0.6349 | 24.22 | 15.38
0147100001 | MO: Peon incluye leyes sociales |  |  |  |  | h | 1 | 0.3175 | 17.29 | 5.49
21.78
Materiales
0204010001 | Arena fina |  |  |  |  | m3 |  | 0.016 | 50.85 | 0.81
0221010102 | Cemento portland I sector público; en bolsa |  |  |  |  | und |  | 0.117 | 22.38 | 2.62
0231160001 | Agua, incluye transporte a pie de obra (Camión cisterna y Motobomba) |  |  |  |  | m3 |  | 0.004 | 10 | 0.04
3.47
Equipos
0337009001 | Herramientas manuales |  |  |  |  | %MO |  | 2 | 21.78 | 0.44
0.44
Partida | 01.03.01.05.11 |  | Curado de concreto con material sellante
Rendimiento | m2/DIA | MO. | 96 | EQ. | 96 | Costo unitario directo por : m2 |  |  |  | 4.38
Código | Descripción Recurso |  |  |  |  | Unidad | Cuadrilla | Cantidad | Precio S/. | Parcial S/.
Mano de Obra
0147030001 | MO: Capataz incluye leyes sociales |  |  |  |  | h | 0.1 | 0.0083 | 28.68 | 0.24
0147080001 | MO: Oficial incluye leyes sociales |  |  |  |  | h | 1 | 0.0833 | 19.13 | 1.59
1.83
Materiales
0231602105 | Chema:curador membra nil"A", env.x galón (curador de concret tipo membrana) |  |  |  |  | und |  | 0.0875 | 28.73 | 2.51
2.51
Equipos
0337009001 | Herramientas manuales |  |  |  |  | %MO |  | 2 | 1.83 | 0.04
0.04
Partida | 01.03.01.06.01 |  | Vereda de concreto f'c 175 kg/cm2 e=10cm pasta 1:2 (P-I), c/empleo de mezcladora
Rendimiento | m2/DIA | MO. | 120 | EQ. | 120 | Costo unitario directo por : m2 |  |  |  | 51.47
Código | Descripción Recurso |  |  |  |  | Unidad | Cuadrilla | Cantidad | Precio S/. | Parcial S/.
Mano de Obra
0147030001 | MO: Capataz incluye leyes sociales |  |  |  |  | h | 0.1 | 0.0067 | 28.68 | 0.19
0147060001 | MO: Operario incluye leyes sociales |  |  |  |  | h | 4 | 0.2667 | 24.22 | 6.46
0147080001 | MO: Oficial incluye leyes sociales |  |  |  |  | h | 1 | 0.0667 | 19.13 | 1.28
0147100001 | MO: Peon incluye leyes sociales |  |  |  |  | h | 6 | 0.4 | 17.29 | 6.92
14.85
Materiales
0243270001 | Madera para encofrado y carpintería |  |  |  |  | p2 |  | 0.493 | 4.32 | 2.13
0243400040 | Regla de madera tipo tornillo especial |  |  |  |  | und |  | 0.01 | 31.25 | 0.31
2.44
Equipos
0337009001 | Herramientas manuales |  |  |  |  | %MO |  | 2 | 14.85 | 0.3
0349690002 | Vibrador de concreto 4 HP 18PL |  |  |  |  | h | 1 | 0.0667 | 6.73 | 0.45
0.75
Subpartidas
019801200117 | Concreto f'c 175 kg/cm2 C:A:P c/mezclad. (cemento PI) |  |  |  |  | m3 |  | 0.085 | 296.11 | 25.17
019801350102 | Mortero cemento-arena 1:2 a pulso (cemento PI) |  |  |  |  | m3 |  | 0.015 | 550.86 | 8.26
33.43
Partida | 01.03.01.07.01 |  | Escalera de tubo acero inox. c/parantes de 2" por peldaños 3/4"
Rendimiento | m/DIA | MO. | 8 | EQ. | 8 | Costo unitario directo por : m |  |  |  | 263.29
Código | Descripción Recurso |  |  |  |  | Unidad | Cuadrilla | Cantidad | Precio S/. | Parcial S/.
Mano de Obra
0147030001 | MO: Capataz incluye leyes sociales |  |  |  |  | h | 0.1 | 0.1 | 28.68 | 2.87
0147050112 | MO: Operador de equipo mediano |  |  |  |  | h | 1.1 | 1.1 | 25.04 | 27.54
0147060001 | MO: Operario incluye leyes sociales |  |  |  |  | h | 1 | 1 | 24.22 | 24.22
0147100001 | MO: Peon incluye leyes sociales |  |  |  |  | h | 1 | 1 | 17.29 | 17.29
71.92
Materiales
0231210010 | Soldadura cellocord AP |  |  |  |  | kg |  | 0.05 | 20 | 1
0251852064 | Platina de fierro de 4" x 1/2" |  |  |  |  | m |  | 0.02 | 17.69 | 0.35
0265089063 | Tubo de acero inoxidable AISI 304 DN 20mm |  |  |  |  | m |  | 1.9 | 14.1 | 26.79
0265089065 | Tubo de acero inoxidable AISI 304 DN 50mm |  |  |  |  | m |  | 2.1 | 49.2 | 103.32
131.46
Equipos
0337009001 | Herramientas manuales |  |  |  |  | %MO |  | 2 | 71.92 | 1.44
0337680001 | Winche manual incl. cable |  |  |  |  | h | 0.25 | 0.25 | 100 | 25
0348140001 | Camioneta pick-up 4 x 2 simple 1000 kg 90 HP |  |  |  |  | h | 0.1 | 0.1 | 20.83 | 2.08
0349450005 | Motosoldadora de 250 amp. |  |  |  |  | h | 1 | 1 | 31.39 | 31.39
59.91
Partida | 01.03.01.07.02 |  | Escalera de tubo fo. galvanizado con parantes de 2" por peldaños de 3/4"
Rendimiento | m/DIA | MO. | 8 | EQ. | 8 | Costo unitario directo por : m |  |  |  | 209.14
Código | Descripción Recurso |  |  |  |  | Unidad | Cuadrilla | Cantidad | Precio S/. | Parcial S/.
Mano de Obra
0147030001 | MO: Capataz incluye leyes sociales |  |  |  |  | h | 0.1 | 0.1 | 28.68 | 2.87
0147050112 | MO: Operador de equipo mediano |  |  |  |  | h | 1.1 | 1.1 | 25.04 | 27.54
0147060001 | MO: Operario incluye leyes sociales |  |  |  |  | h | 1 | 1 | 24.22 | 24.22
0147100001 | MO: Peon incluye leyes sociales |  |  |  |  | h | 1 | 1 | 17.29 | 17.29
71.92
Materiales
0231210010 | Soldadura cellocord AP |  |  |  |  | kg |  | 0.05 | 20 | 1
0251852064 | Platina de fierro de 4" x 1/2" |  |  |  |  | m |  | 0.02 | 17.69 | 0.35
0254070005 | Pintura anticorrosiva-epóxica naval, envase por galón |  |  |  |  | und |  | 0.05 | 42.93 | 2.15
0254080005 | Pintura esmalte sintético, envase por galón |  |  |  |  | und |  | 0.05 | 60 | 3
0264071004 | Tubo de fierro galv. stándard ISO I de DN 20 mm |  |  |  |  | m |  | 1.9 | 8.52 | 16.19
0264071008 | Tubo de fierro galv. stándard ISO I de DN 50 mm |  |  |  |  | m |  | 2.1 | 26.01 | 54.62
77.31
Equipos
0337009001 | Herramientas manuales |  |  |  |  | %MO |  | 2 | 71.92 | 1.44
0337680001 | Winche manual incl. cable |  |  |  |  | h | 0.25 | 0.25 | 100 | 25
0348140001 | Camioneta pick-up 4 x 2 simple 1000 kg 90 HP |  |  |  |  | h | 0.1 | 0.1 | 20.83 | 2.08
0349450005 | Motosoldadora de 250 amp. |  |  |  |  | h | 1 | 1 | 31.39 | 31.39
59.91
Partida | 01.03.01.07.03 |  | Marco y tapa de hierro dúctil DI=0,60 m con mecanismo de seguridad según especificación
Rendimiento | und/DIA | MO. | 16 | EQ. | 16 | Costo unitario directo por : und |  |  |  | 627.14
Código | Descripción Recurso |  |  |  |  | Unidad | Cuadrilla | Cantidad | Precio S/. | Parcial S/.
Mano de Obra
0147030001 | MO: Capataz incluye leyes sociales |  |  |  |  | h | 0.1 | 0.05 | 28.68 | 1.43
0147060001 | MO: Operario incluye leyes sociales |  |  |  |  | h | 1 | 0.5 | 24.22 | 12.11
0147100001 | MO: Peon incluye leyes sociales |  |  |  |  | h | 0.25 | 0.125 | 17.29 | 2.16
15.7
Materiales
0229056506 | Marco y tapa ho. dúctil DI=0,60 m con mecanismo de seguridad según especificaciones |  |  |  |  | und |  | 1 | 611.13 | 611.13
611.13
Equipos
0337009001 | Herramientas manuales |  |  |  |  | %MO |  | 2 | 15.7 | 0.31
0.31
Partida | 01.03.01.07.04 |  | Ventilación con tubería de acero según diseño DN 200
Rendimiento | und/DIA | MO. | 16 | EQ. | 16 | Costo unitario directo por : und |  |  |  | 1323.33
Código | Descripción Recurso |  |  |  |  | Unidad | Cuadrilla | Cantidad | Precio S/. | Parcial S/.
Mano de Obra
0147030001 | MO: Capataz incluye leyes sociales |  |  |  |  | h | 0.1 | 0.05 | 28.68 | 1.43
0147060001 | MO: Operario incluye leyes sociales |  |  |  |  | h | 1 | 0.5 | 24.22 | 12.11
13.54
Equipos
0337009001 | Herramientas manuales |  |  |  |  | %MO |  | 2 | 13.54 | 0.27
0.27
Subpartidas
011901110161 | Malla fina de bronce soldada |  |  |  |  | und |  | 1 | 112.11 | 112.11
015101640108 | Tubería de acero SCH-40 para red DN 200 incluye elemento unión + 1% desperdicio |  |  |  |  | m |  | 0.5 | 423.96 | 211.98
016101010108 | Brida de acero para soldar y empernar DN 200 |  |  |  |  | und |  | 1 | 385.14 | 385.14
016101010208 | Brida de acero para soldar-rompe agua DN 200 |  |  |  |  | und |  | 1 | 124.89 | 124.89
016101079008 | Codo de acero de 90° tipo campana (CC) DN 200 |  |  |  |  | und |  | 2 | 195.22 | 390.44
016101184008 | Perno de acero incluye tuerca para unir bridas DN 200 |  |  |  |  | und |  | 24 | 2.53 | 60.72
016120020118 | Empaquetadura de jebe enlonada DN 200 |  |  |  |  | und |  | 2 | 12.12 | 24.24
1309.52
Partida | 01.03.01.07.05 |  | Soporte metálico tipo abrazadera para tubería DN 200 a 250
Rendimiento | und/DIA | MO. | 24 | EQ. | 24 | Costo unitario directo por : und |  |  |  | 410.75
Código | Descripción Recurso |  |  |  |  | Unidad | Cuadrilla | Cantidad | Precio S/. | Parcial S/.
Mano de Obra
0147030001 | MO: Capataz incluye leyes sociales |  |  |  |  | h | 0.1 | 0.0333 | 28.68 | 0.96
0147060001 | MO: Operario incluye leyes sociales |  |  |  |  | h | 1 | 0.3333 | 24.22 | 8.07
9.03
Materiales
0202090008 | Soporte t/abrazadera para tubería de DN 200 mm - 250 mm |  |  |  |  | und |  | 1 | 400 | 400
0254070005 | Pintura anticorrosiva-epóxica naval, envase por galón |  |  |  |  | und |  | 0.015 | 42.93 | 0.64
0254080005 | Pintura esmalte sintético, envase por galón |  |  |  |  | und |  | 0.015 | 60 | 0.9
401.54
Equipos
0337009001 | Herramientas manuales |  |  |  |  | %MO |  | 2 | 9.03 | 0.18
0.18
Partida | 01.03.01.08.01 |  | Pintado de muro exterior con látex vinílico (vinilátex o similar)
Rendimiento | m2/DIA | MO. | 40 | EQ. | 40 | Costo unitario directo por : m2 |  |  |  | 10.44
Código | Descripción Recurso |  |  |  |  | Unidad | Cuadrilla | Cantidad | Precio S/. | Parcial S/.
Mano de Obra
0147030001 | MO: Capataz incluye leyes sociales |  |  |  |  | h | 0.1 | 0.02 | 28.68 | 0.57
0147060001 | MO: Operario incluye leyes sociales |  |  |  |  | h | 1 | 0.2 | 24.22 | 4.84
0147100001 | MO: Peon incluye leyes sociales |  |  |  |  | h | 0.25 | 0.05 | 17.29 | 0.86
6.27
Materiales
0254050008 | Pintura imprimante base, (envase por galón) |  |  |  |  | und |  | 0.05 | 51.51 | 2.58
0254110110 | Pintura látex duravinil (envase x galón) |  |  |  |  | und |  | 0.04 | 16.95 | 0.68
3.26
Equipos
0337009001 | Herramientas manuales |  |  |  |  | %MO |  | 2 | 6.27 | 0.13
0337730001 | Andamio de metal y/o de Madera ( Alquiler ) |  |  |  |  | h | 1 | 0.2 | 3.92 | 0.78
0.91
Partida | 01.03.01.08.02 |  | Pintado de cúpula exterior con látex vinílico (vinilátex o similar)
Rendimiento | m2/DIA | MO. | 40 | EQ. | 40 | Costo unitario directo por : m2 |  |  |  | 10.44
Código | Descripción Recurso |  |  |  |  | Unidad | Cuadrilla | Cantidad | Precio S/. | Parcial S/.
Mano de Obra
0147030001 | MO: Capataz incluye leyes sociales |  |  |  |  | h | 0.1 | 0.02 | 28.68 | 0.57
0147060001 | MO: Operario incluye leyes sociales |  |  |  |  | h | 1 | 0.2 | 24.22 | 4.84
0147100001 | MO: Peon incluye leyes sociales |  |  |  |  | h | 0.25 | 0.05 | 17.29 | 0.86
6.27
Materiales
0254050008 | Pintura imprimante base, (envase por galón) |  |  |  |  | und |  | 0.05 | 51.51 | 2.58
0254110110 | Pintura látex duravinil (envase x galón) |  |  |  |  | und |  | 0.04 | 16.95 | 0.68
3.26
Equipos
0337009001 | Herramientas manuales |  |  |  |  | %MO |  | 2 | 6.27 | 0.13
0337730001 | Andamio de metal y/o de Madera ( Alquiler ) |  |  |  |  | h | 1 | 0.2 | 3.92 | 0.78
0.91
Partida | 01.03.01.09.01 |  | Prueba hidráulica con empleo de cisterna y equipo de bombeo para el llenado
Rendimiento | m3/DIA | MO. | 96 | EQ. | 96 | Costo unitario directo por : m3 |  |  |  | 34.88
Código | Descripción Recurso |  |  |  |  | Unidad | Cuadrilla | Cantidad | Precio S/. | Parcial S/.
Mano de Obra
0147030001 | MO: Capataz incluye leyes sociales |  |  |  |  | h | 0.1 | 0.0083 | 28.68 | 0.24
0147050112 | MO: Operador de equipo mediano |  |  |  |  | h | 2 | 0.1667 | 25.04 | 4.17
0147060001 | MO: Operario incluye leyes sociales |  |  |  |  | h | 1 | 0.0833 | 24.22 | 2.02
0147100001 | MO: Peon incluye leyes sociales |  |  |  |  | h | 1 | 0.0833 | 17.29 | 1.44
7.87
Equipos
0337009001 | Herramientas manuales |  |  |  |  | %MO |  | 2 | 7.87 | 0.16
0348100001 | Camión cisterna 4x2 (agua) 122HP 1500gal |  |  |  |  | h | 2 | 0.1667 | 159.68 | 26.62
0348300003 | Motobomba 10 HP de 4" incluye manguera |  |  |  |  | h | 0.25 | 0.0208 | 10.91 | 0.23
27.01
Partida | 01.03.01.09.02 |  | Evacuación del agua de prueba con empleo de la línea de salida
Rendimiento | m3/DIA | MO. | 300 | EQ. | 300 | Costo unitario directo por : m3 |  |  |  | 1.21
Código | Descripción Recurso |  |  |  |  | Unidad | Cuadrilla | Cantidad | Precio S/. | Parcial S/.
Mano de Obra
0147030001 | MO: Capataz incluye leyes sociales |  |  |  |  | h | 0.1 | 0.0027 | 28.68 | 0.08
0147060001 | MO: Operario incluye leyes sociales |  |  |  |  | h | 1 | 0.0267 | 24.22 | 0.65
0147100001 | MO: Peon incluye leyes sociales |  |  |  |  | h | 1 | 0.0267 | 17.29 | 0.46
1.19
Equipos
0337009001 | Herramientas manuales |  |  |  |  | %MO |  | 2 | 1.19 | 0.02
0.02
Partida | 01.03.01.09.03 |  | Limpieza y desinfección de reservorios apoyados
Rendimiento | m2/DIA | MO. | 600 | EQ. | 600 | Costo unitario directo por : m2 |  |  |  | 1.59
Código | Descripción Recurso |  |  |  |  | Unidad | Cuadrilla | Cantidad | Precio S/. | Parcial S/.
Mano de Obra
0147030001 | MO: Capataz incluye leyes sociales |  |  |  |  | h | 0.1 | 0.0013 | 28.68 | 0.04
0147050112 | MO: Operador de equipo mediano |  |  |  |  | h | 2 | 0.0267 | 25.04 | 0.67
0147100001 | MO: Peon incluye leyes sociales |  |  |  |  | h | 2 | 0.0267 | 17.29 | 0.46
1.17
Materiales
0231950012 | Hipoclorito de calcio al 70% |  |  |  |  | kg |  | 0.001 | 14.61 | 0.01
0.01
Equipos
0337009001 | Herramientas manuales |  |  |  |  | %MO |  | 2 | 1.17 | 0.02
0348270004 | Equipo pulverizador (fumigador) |  |  |  |  | h | 1 | 0.0133 | 3.08 | 0.04
0348270005 | Equipo t/hydrojet p/agua a presión |  |  |  |  | h | 0.5 | 0.0067 | 42.45 | 0.28
0348300003 | Motobomba 10 HP de 4" incluye manguera |  |  |  |  | h | 0.5 | 0.0067 | 10.91 | 0.07
0.41
Partida | 01.03.01.09.04 |  | Prueba de calidad del concreto (prueba a la compresión)
Rendimiento | und/DIA | MO. | 24 | EQ. | 24 | Costo unitario directo por : und |  |  |  | 25.29
Código | Descripción Recurso |  |  |  |  | Unidad | Cuadrilla | Cantidad | Precio S/. | Parcial S/.
Mano de Obra
0147050112 | MO: Operador de equipo mediano |  |  |  |  | h | 1 | 0.3333 | 25.04 | 8.35
8.35
Equipos
0339220001 | Prueba: rotura de probeta |  |  |  |  | und |  | 1 | 10 | 10
0348140001 | Camioneta pick-up 4 x 2 simple 1000 kg 90 HP |  |  |  |  | h | 1 | 0.3333 | 20.83 | 6.94
16.94
Partida | 01.03.01.10.01 |  | Provisión y colocado de tecnoport de 1"
Rendimiento | m2/DIA | MO. | 40 | EQ. | 40 | Costo unitario directo por : m2 |  |  |  | 19.01
Código | Descripción Recurso |  |  |  |  | Unidad | Cuadrilla | Cantidad | Precio S/. | Parcial S/.
Mano de Obra
0147030001 | MO: Capataz incluye leyes sociales |  |  |  |  | h | 0.1 | 0.02 | 28.68 | 0.57
0147060001 | MO: Operario incluye leyes sociales |  |  |  |  | h | 1 | 0.2 | 24.22 | 4.84
0147100001 | MO: Peon incluye leyes sociales |  |  |  |  | h | 1 | 0.2 | 17.29 | 3.46
8.87
Materiales
0260010009 | Plancha tecnoport 1" |  |  |  |  | m2 |  | 1.05 | 9.49 | 9.96
9.96
Equipos
0337009001 | Herramientas manuales |  |  |  |  | %MO |  | 2 | 8.87 | 0.18
0.18
Partida | 01.03.01.10.02 |  | Juntas con poliestireno expandido de 1" sellada con mortero asfáltico 1/4 en pisos y veredas
Rendimiento | m/DIA | MO. | 240 | EQ. | 240 | Costo unitario directo por : m |  |  |  | 5.27
Código | Descripción Recurso |  |  |  |  | Unidad | Cuadrilla | Cantidad | Precio S/. | Parcial S/.
Mano de Obra
0147030001 | MO: Capataz incluye leyes sociales |  |  |  |  | h | 0.1 | 0.0033 | 28.68 | 0.09
0147060001 | MO: Operario incluye leyes sociales |  |  |  |  | h | 2 | 0.0667 | 24.22 | 1.62
0147100001 | MO: Peon incluye leyes sociales |  |  |  |  | h | 2 | 0.0667 | 17.29 | 1.15
2.86
Materiales
0204010001 | Arena fina |  |  |  |  | m3 |  | 0.001 | 50.85 | 0.05
0213020020 | Asfalto líquido RC 250 (galón) |  |  |  |  | und |  | 0.125 | 11.02 | 1.38
0260010011 | Plancha de poliestireno expandido, 1.20x2.40m, e= 1" |  |  |  |  | und |  | 0.09 | 10.17 | 0.92
2.35
Equipos
0337009001 | Herramientas manuales |  |  |  |  | %MO |  | 2 | 2.86 | 0.06
0.06
Partida | 01.03.01.10.03 |  | Provisión y colocado de junta water stop de P.V.C. e=15 cm ( 6")
Rendimiento | m/DIA | MO. | 48 | EQ. | 48 | Costo unitario directo por : m |  |  |  | 41.15
Código | Descripción Recurso |  |  |  |  | Unidad | Cuadrilla | Cantidad | Precio S/. | Parcial S/.
Mano de Obra
0147030001 | MO: Capataz incluye leyes sociales |  |  |  |  | h | 0.1 | 0.0167 | 28.68 | 0.48
0147060001 | MO: Operario incluye leyes sociales |  |  |  |  | h | 1 | 0.1667 | 24.22 | 4.04
0147100001 | MO: Peon incluye leyes sociales |  |  |  |  | h | 1 | 0.1667 | 17.29 | 2.88
7.4
Materiales
0230750006 | Junta impermeabiliz. water stop de PVC de 150 mm ( 6") |  |  |  |  | m |  | 1.05 | 32 | 33.6
33.6
Equipos
0337009001 | Herramientas manuales |  |  |  |  | %MO |  | 2 | 7.4 | 0.15
0.15
Partida | 01.03.01.10.04 |  | Aditivo desmoldeador para encofrados tipo caravista
Rendimiento | m2/DIA | MO. | 25 | EQ. | 25 | Costo unitario directo por : m2 |  |  |  | 10.05
Código | Descripción Recurso |  |  |  |  | Unidad | Cuadrilla | Cantidad | Precio S/. | Parcial S/.
Mano de Obra
0147030001 | MO: Capataz incluye leyes sociales |  |  |  |  | h | 0.1 | 0.032 | 28.68 | 0.92
0147080001 | MO: Oficial incluye leyes sociales |  |  |  |  | h | 1 | 0.32 | 19.13 | 6.12
7.04
Materiales
0231603125 | Chema:chema desmold E.B., x galón (emulsión p/encofrados triplay y metálico) |  |  |  |  | und |  | 0.035 | 81.86 | 2.87
2.87
Equipos
0337009001 | Herramientas manuales |  |  |  |  | %MO |  | 2 | 7.04 | 0.14
0.14
Partida | 01.03.02.01.01 |  | Trazo y replanteo inicial del proyecto, para edificación con estación total
Rendimiento | m2/DIA | MO. | 2000 | EQ. | 2000 | Costo unitario directo por : m2 |  |  |  | 1.18
Código | Descripción Recurso |  |  |  |  | Unidad | Cuadrilla | Cantidad | Precio S/. | Parcial S/.
Mano de Obra
0147020100 | MO: Técnico incluye leyes sociales |  |  |  |  | h | 1 | 0.004 | 26.08 | 0.1
0147020110 | MO: Topógrafo incl. leyes sociales |  |  |  |  | h | 1 | 0.004 | 26.08 | 0.1
0147100001 | MO: Peon incluye leyes sociales |  |  |  |  | h | 3 | 0.012 | 17.29 | 0.21
0.41
Materiales
0203010001 | Fo. construcción : (costo promedio) |  |  |  |  | kg |  | 0.009 | 5.08 | 0.05
0230320010 | Cal de obra en bolsa ( 25 kg ) |  |  |  |  | und |  | 0.002 | 13.14 | 0.03
0243270001 | Madera para encofrado y carpintería |  |  |  |  | p2 |  | 0.1 | 4.32 | 0.43
0254080005 | Pintura esmalte sintético, envase por galón |  |  |  |  | und |  | 0.001 | 60 | 0.06
0.57
Equipos
0337009001 | Herramientas manuales |  |  |  |  | %MO |  | 2 | 0.41 | 0.01
0348280008 | Nivel topográfico AFL320 E=0,3" con trípode y accesorios |  |  |  |  | h | 1 | 0.004 | 7.77 | 0.03
0348280020 | Equipo de estación total precisión 5" G608M ó similar incl.prismas jalones telescópicos |  |  |  |  | h | 1 | 0.004 | 21.17 | 0.08
0348280022 | Equipo de cómputo incluye software |  |  |  |  | h | 1 | 0.004 | 21.17 | 0.08
0.2
Partida | 01.03.02.01.02 |  | Replanteo final de la obra,p/edificación con estación total
Rendimiento | m2/DIA | MO. | 4000 | EQ. | 4000 | Costo unitario directo por : m2 |  |  |  | 1.15
Código | Descripción Recurso |  |  |  |  | Unidad | Cuadrilla | Cantidad | Precio S/. | Parcial S/.
Mano de Obra
0147020100 | MO: Técnico incluye leyes sociales |  |  |  |  | h | 1 | 0.002 | 26.08 | 0.05
0147020110 | MO: Topógrafo incl. leyes sociales |  |  |  |  | h | 1 | 0.002 | 26.08 | 0.05
0147030001 | MO: Capataz incluye leyes sociales |  |  |  |  | h | 0.1 | 0.0002 | 28.68 | 0.01
0147100001 | MO: Peon incluye leyes sociales |  |  |  |  | h | 2 | 0.004 | 17.29 | 0.07
0.18
Materiales
0230470101 | Ploteo de planos |  |  |  |  | m2 |  | 0.2 | 4.35 | 0.87
0.87
Equipos
0337009001 | Herramientas manuales |  |  |  |  | %MO |  | 2 | 0.18
0348280008 | Nivel topográfico AFL320 E=0,3" con trípode y accesorios |  |  |  |  | h | 1 | 0.002 | 7.77 | 0.02
0348280020 | Equipo de estación total precisión 5" G608M ó similar incl.prismas jalones telescópicos |  |  |  |  | h | 1 | 0.002 | 21.17 | 0.04
0348280022 | Equipo de cómputo incluye software |  |  |  |  | h | 1 | 0.002 | 21.17 | 0.04
0.1
Partida | 01.03.02.02.01 |  | Excavaciones terreno rocoso c/compresora hasta 2,00 m prof.(sin emplear explosivo)
Rendimiento | m3/DIA | MO. | 8.1 | EQ. | 8.1 | Costo unitario directo por : m3 |  |  |  | 291.87
Código | Descripción Recurso |  |  |  |  | Unidad | Cuadrilla | Cantidad | Precio S/. | Parcial S/.
Mano de Obra
0147030001 | MO: Capataz incluye leyes sociales |  |  |  |  | h | 0.1 | 0.0988 | 28.68 | 2.83
0147050112 | MO: Operador de equipo mediano |  |  |  |  | h | 1 | 0.9877 | 25.04 | 24.73
0147060001 | MO: Operario incluye leyes sociales |  |  |  |  | h | 2 | 1.9753 | 24.22 | 47.84
0147080001 | MO: Oficial incluye leyes sociales |  |  |  |  | h | 1 | 0.9877 | 19.13 | 18.89
0147100001 | MO: Peon incluye leyes sociales |  |  |  |  | h | 4 | 3.9506 | 17.29 | 68.31
162.6
Materiales
0231160001 | Agua, incluye transporte a pie de obra (Camión cisterna y Motobomba) |  |  |  |  | m3 |  | 0.1 | 10 | 1
1
Equipos
0337009001 | Herramientas manuales |  |  |  |  | %MO |  | 2 | 162.6 | 3.25
0348270006 | Equipo t/quemador (incl. combustible) |  |  |  |  | h | 1 | 0.9877 | 7 | 6.91
0349190002 | Compresora neumática 87 HP 250 - 330 pcm. |  |  |  |  | h | 1 | 0.9877 | 100 | 98.77
0349390002 | Martillo neumático 25 - 29 kg |  |  |  |  | h | 2 | 1.9753 | 6.51 | 12.86
0349390050 | Martillo barreno para perforación |  |  |  |  | h | 2 | 1.9753 | 3.28 | 6.48
128.27
Partida | 01.03.02.02.02 |  | Refine, nivelación y compactación en terreno rocoso
Rendimiento | m2/DIA | MO. | 93 | EQ. | 93 | Costo unitario directo por : m2 |  |  |  | 14.51
Código | Descripción Recurso |  |  |  |  | Unidad | Cuadrilla | Cantidad | Precio S/. | Parcial S/.
Mano de Obra
0147050112 | MO: Operador de equipo mediano |  |  |  |  | h | 1 | 0.086 | 25.04 | 2.15
0147100001 | MO: Peon incluye leyes sociales |  |  |  |  | h | 2 | 0.172 | 17.29 | 2.97
5.12
Materiales
0231160001 | Agua, incluye transporte a pie de obra (Camión cisterna y Motobomba) |  |  |  |  | m3 |  | 0.0075 | 10 | 0.08
0238010001 | Afirmado |  |  |  |  | m3 |  | 0.188 | 45 | 8.46
8.54
Equipos
0337009001 | Herramientas manuales |  |  |  |  | %MO |  | 2 | 5.12 | 0.1
0349180007 | Compactadora vibrat. de plancha 7 HP |  |  |  |  | h | 1 | 0.086 | 8.75 | 0.75
0.85
Partida | 01.03.02.02.03 |  | Relleno compactado con material de préstamo a pulso
Rendimiento | m3/DIA | MO. | 24 | EQ. | 24 | Costo unitario directo por : m3 |  |  |  | 97.06
Código | Descripción Recurso |  |  |  |  | Unidad | Cuadrilla | Cantidad | Precio S/. | Parcial S/.
Mano de Obra
0147030001 | MO: Capataz incluye leyes sociales |  |  |  |  | h | 0.1 | 0.0333 | 28.68 | 0.96
0147050112 | MO: Operador de equipo mediano |  |  |  |  | h | 0.16 | 0.0533 | 25.04 | 1.33
0147100001 | MO: Peon incluye leyes sociales |  |  |  |  | h | 6 | 2 | 17.29 | 34.58
36.87
Materiales
0204070005 | Material seleccionado de préstamo |  |  |  |  | m3 |  | 1.15 | 50.85 | 58.48
0231160001 | Agua, incluye transporte a pie de obra (Camión cisterna y Motobomba) |  |  |  |  | m3 |  | 0.05 | 10 | 0.5
58.98
Equipos
0337009001 | Herramientas manuales |  |  |  |  | %MO |  | 2 | 36.87 | 0.74
0349180007 | Compactadora vibrat. de plancha 7 HP |  |  |  |  | h | 0.16 | 0.0533 | 8.75 | 0.47
1.21
Partida | 01.03.02.02.04 |  | Eliminación de desmonte en terreno rocoso R=10 km con maquinaria
Rendimiento | m3/DIA | MO. | 540 | EQ. | 540 | Costo unitario directo por : m3 |  |  |  | 14.64
Código | Descripción Recurso |  |  |  |  | Unidad | Cuadrilla | Cantidad | Precio S/. | Parcial S/.
Mano de Obra
0147030001 | MO: Capataz incluye leyes sociales |  |  |  |  | h | 0.1 | 0.0015 | 28.68 | 0.04
0147050111 | MO: Operador de maquinaria-equipo pesado, incl. leyes sociales |  |  |  |  | h | 7 | 0.1037 | 25.26 | 2.62
0147100001 | MO: Peon incluye leyes sociales |  |  |  |  | h | 2 | 0.0296 | 17.29 | 0.51
3.17
Equipos
0337009001 | Herramientas manuales |  |  |  |  | %MO |  | 2 | 3.17 | 0.06
0348100025 | Camión volquete 6x2 330 HP 10 - 15 m3 |  |  |  |  | h | 6 | 0.0889 | 110 | 9.78
0349130011 | Cargador sob. llanta 80-95HP 1,5-1,75 Yd3 |  |  |  |  | h | 1 | 0.0148 | 110 | 1.63
11.47
Partida | 01.03.02.03.01 |  | Concreto f'c 100 kg/cm2 para solados y/o sub bases (Cemento P-I)
Rendimiento | m3/DIA | MO. | 24 | EQ. | 24 | Costo unitario directo por : m3 |  |  |  | 307.72
Código | Descripción Recurso |  |  |  |  | Unidad | Cuadrilla | Cantidad | Precio S/. | Parcial S/.
Mano de Obra
0147030001 | MO: Capataz incluye leyes sociales |  |  |  |  | h | 0.1 | 0.0333 | 28.68 | 0.96
0147060001 | MO: Operario incluye leyes sociales |  |  |  |  | h | 1 | 0.3333 | 24.22 | 8.07
0147080001 | MO: Oficial incluye leyes sociales |  |  |  |  | h | 1 | 0.3333 | 19.13 | 6.38
0147100001 | MO: Peon incluye leyes sociales |  |  |  |  | h | 5 | 1.6667 | 17.29 | 28.82
44.23
Equipos
0337009001 | Herramientas manuales |  |  |  |  | %MO |  | 2 | 44.23 | 0.88
0349690003 | Vibrador de concreto 4 HP 18PL (1,5") |  |  |  |  | h | 1 | 0.3333 | 6.73 | 2.24
3.12
Subpartidas
019801200110 | Concreto f'c 100 kg/cm2 C:A:P c/mezclad. (cemento PI) |  |  |  |  | m3 |  | 1 | 260.37 | 260.37
260.37
Partida | 01.03.02.03.02 |  | Concreto 140 kg/cm2 + 40% PM para cimiento corrido (Cemento P-I)
Rendimiento | m3/DIA | MO. | 24 | EQ. | 24 | Costo unitario directo por : m3 |  |  |  | 288.73
Código | Descripción Recurso |  |  |  |  | Unidad | Cuadrilla | Cantidad | Precio S/. | Parcial S/.
Mano de Obra
0147030001 | MO: Capataz incluye leyes sociales |  |  |  |  | h | 0.1 | 0.0333 | 28.68 | 0.96
0147060001 | MO: Operario incluye leyes sociales |  |  |  |  | h | 1 | 0.3333 | 24.22 | 8.07
0147080001 | MO: Oficial incluye leyes sociales |  |  |  |  | h | 1 | 0.3333 | 19.13 | 6.38
0147100001 | MO: Peon incluye leyes sociales |  |  |  |  | h | 9 | 3 | 17.29 | 51.87
67.28
Materiales
0205090010 | Piedra base-grande |  |  |  |  | m3 |  | 0.504 | 50.85 | 25.63
25.63
Equipos
0337009001 | Herramientas manuales |  |  |  |  | %MO |  | 2 | 67.28 | 1.35
0349690002 | Vibrador de concreto 4 HP 18PL |  |  |  |  | h | 1 | 0.3333 | 6.73 | 2.24
3.59
Subpartidas
019801200114 | Concreto f'c 140 kg/cm2 C:A:P c/mezclad. (cemento PI) |  |  |  |  | m3 |  | 0.7 | 274.62 | 192.23
192.23
Partida | 01.03.02.03.03 |  | Concreto f'c 175 kg/cm2 para anclajes y/o dados (Cemento P-I)
Rendimiento | m3/DIA | MO. | 15 | EQ. | 15 | Costo unitario directo por : m3 |  |  |  | 368.29
Código | Descripción Recurso |  |  |  |  | Unidad | Cuadrilla | Cantidad | Precio S/. | Parcial S/.
Mano de Obra
0147030001 | MO: Capataz incluye leyes sociales |  |  |  |  | h | 0.1 | 0.0533 | 28.68 | 1.53
0147060001 | MO: Operario incluye leyes sociales |  |  |  |  | h | 1 | 0.5333 | 24.22 | 12.92
0147080001 | MO: Oficial incluye leyes sociales |  |  |  |  | h | 1 | 0.5333 | 19.13 | 10.2
0147100001 | MO: Peon incluye leyes sociales |  |  |  |  | h | 5 | 2.6667 | 17.29 | 46.11
70.76
Equipos
0337009001 | Herramientas manuales |  |  |  |  | %MO |  | 2 | 70.76 | 1.42
1.42
Subpartidas
019801200117 | Concreto f'c 175 kg/cm2 C:A:P c/mezclad. (cemento PI) |  |  |  |  | m3 |  | 1 | 296.11 | 296.11
296.11
Partida | 01.03.02.03.04 |  | Encofrado (incl. habilitación de madera) para anclajes y/o dados
Rendimiento | m2/DIA | MO. | 14 | EQ. | 14 | Costo unitario directo por : m2 |  |  |  | 44.59
Código | Descripción Recurso |  |  |  |  | Unidad | Cuadrilla | Cantidad | Precio S/. | Parcial S/.
Mano de Obra
0147030001 | MO: Capataz incluye leyes sociales |  |  |  |  | h | 0.1 | 0.0571 | 28.68 | 1.64
0147060001 | MO: Operario incluye leyes sociales |  |  |  |  | h | 1 | 0.5714 | 24.22 | 13.84
0147080001 | MO: Oficial incluye leyes sociales |  |  |  |  | h | 1 | 0.5714 | 19.13 | 10.93
26.41
Materiales
0202063000 | Clavo c/cabeza para madera (promedio) |  |  |  |  | kg |  | 0.15 | 6.12 | 0.92
0243270001 | Madera para encofrado y carpintería |  |  |  |  | p2 |  | 2.66 | 4.32 | 11.49
12.41
Equipos
0337009001 | Herramientas manuales |  |  |  |  | %MO |  | 2 | 26.41 | 0.53
0.53
Subpartidas
019801500101 | Desencofrados de base:cimientos,zapatas, vigas,pisos,sobrecim.,gradas y anclajes |  |  |  |  | m2 |  | 1 | 5.24 | 5.24
5.24
Partida | 01.03.02.03.05 |  | Concreto f'c 175 kg/cm2 para gradas y/o piso simple (Cemento P-I)
Rendimiento | m3/DIA | MO. | 12 | EQ. | 12 | Costo unitario directo por : m3 |  |  |  | 433.35
Código | Descripción Recurso |  |  |  |  | Unidad | Cuadrilla | Cantidad | Precio S/. | Parcial S/.
Mano de Obra
0147030001 | MO: Capataz incluye leyes sociales |  |  |  |  | h | 0.1 | 0.0667 | 28.68 | 1.91
0147060001 | MO: Operario incluye leyes sociales |  |  |  |  | h | 1 | 0.6667 | 24.22 | 16.15
0147080001 | MO: Oficial incluye leyes sociales |  |  |  |  | h | 1 | 0.6667 | 19.13 | 12.75
0147100001 | MO: Peon incluye leyes sociales |  |  |  |  | h | 9 | 6 | 17.29 | 103.74
134.55
Equipos
0337009001 | Herramientas manuales |  |  |  |  | %MO |  | 2 | 134.55 | 2.69
2.69
Subpartidas
019801200117 | Concreto f'c 175 kg/cm2 C:A:P c/mezclad. (cemento PI) |  |  |  |  | m3 |  | 1 | 296.11 | 296.11
296.11
Partida | 01.03.02.03.06 |  | Encofrado (incl. habilitación de madera) para veredas
Rendimiento | m2/DIA | MO. | 14 | EQ. | 14 | Costo unitario directo por : m2 |  |  |  | 44.28
Código | Descripción Recurso |  |  |  |  | Unidad | Cuadrilla | Cantidad | Precio S/. | Parcial S/.
Mano de Obra
0147030001 | MO: Capataz incluye leyes sociales |  |  |  |  | h | 0.1 | 0.0571 | 28.68 | 1.64
0147060001 | MO: Operario incluye leyes sociales |  |  |  |  | h | 1 | 0.5714 | 24.22 | 13.84
0147080001 | MO: Oficial incluye leyes sociales |  |  |  |  | h | 1 | 0.5714 | 19.13 | 10.93
26.41
Materiales
0202030008 | Alambre negro N° 8 |  |  |  |  | kg |  | 0.26 | 5.08 | 1.32
0202063000 | Clavo c/cabeza para madera (promedio) |  |  |  |  | kg |  | 0.13 | 6.12 | 0.8
0243270001 | Madera para encofrado y carpintería |  |  |  |  | p2 |  | 2.31 | 4.32 | 9.98
12.1
Equipos
0337009001 | Herramientas manuales |  |  |  |  | %MO |  | 2 | 26.41 | 0.53
0.53
Subpartidas
019801500101 | Desencofrados de base:cimientos,zapatas, vigas,pisos,sobrecim.,gradas y anclajes |  |  |  |  | m2 |  | 1 | 5.24 | 5.24
5.24
Partida | 01.03.02.04.01.01 |  | Concreto pre-mezclado f'c 210 kg/cm2 p/ zapatas (Cemento P-I)
Rendimiento | m3/DIA | MO. | 60 | EQ. | 60 | Costo unitario directo por : m3 |  |  |  | 327.54
Código | Descripción Recurso |  |  |  |  | Unidad | Cuadrilla | Cantidad | Precio S/. | Parcial S/.
Mano de Obra
0147030001 | MO: Capataz incluye leyes sociales |  |  |  |  | h | 0.1 | 0.0133 | 28.68 | 0.38
0147050112 | MO: Operador de equipo mediano |  |  |  |  | h | 2 | 0.2667 | 25.04 | 6.68
0147060001 | MO: Operario incluye leyes sociales |  |  |  |  | h | 2 | 0.2667 | 24.22 | 6.46
0147080001 | MO: Oficial incluye leyes sociales |  |  |  |  | h | 2 | 0.2667 | 19.13 | 5.1
0147100001 | MO: Peon incluye leyes sociales |  |  |  |  | h | 5 | 0.6667 | 17.29 | 11.53
30.15
Materiales
0221120002 | Concreto premezclado f'c 210 kg/cm2 - cemento I |  |  |  |  | m3 |  | 1 | 295 | 295
295
Equipos
0337009001 | Herramientas manuales |  |  |  |  | %MO |  | 2 | 30.15 | 0.6
0349690003 | Vibrador de concreto 4 HP 18PL (1,5") |  |  |  |  | h | 2 | 0.2667 | 6.73 | 1.79
2.39
Partida | 01.03.02.04.01.02 |  | Acero estruc. trabajado p/zapata armada (costo prom. incl. desperdicios)
Rendimiento | kg/DIA | MO. | 250 | EQ. | 250 | Costo unitario directo por : kg |  |  |  | 7.87
Código | Descripción Recurso |  |  |  |  | Unidad | Cuadrilla | Cantidad | Precio S/. | Parcial S/.
Mano de Obra
0147030001 | MO: Capataz incluye leyes sociales |  |  |  |  | h | 0.1 | 0.0032 | 28.68 | 0.09
0147060001 | MO: Operario incluye leyes sociales |  |  |  |  | h | 1 | 0.032 | 24.22 | 0.78
0147080001 | MO: Oficial incluye leyes sociales |  |  |  |  | h | 1 | 0.032 | 19.13 | 0.61
1.48
Materiales
0202030016 | Alambre negro N° 16 |  |  |  |  | kg |  | 0.05 | 5.08 | 0.25
0.25
Equipos
0337091001 | Cizalla para corte de fierro |  |  |  |  | h | 0.5 | 0.016 | 2 | 0.03
0.03
Subpartidas
019801550101 | Fierro construcción habilitado (material y m.o.) |  |  |  |  | kg |  | 1.05 | 5.82 | 6.11
6.11
Partida | 01.03.02.04.02.01 |  | Concreto pre-mezclado f'c 210 kg/cm2 p/ losas de fondo (Cemento P-I)
Rendimiento | m3/DIA | MO. | 60 | EQ. | 60 | Costo unitario directo por : m3 |  |  |  | 327.54
Código | Descripción Recurso |  |  |  |  | Unidad | Cuadrilla | Cantidad | Precio S/. | Parcial S/.
Mano de Obra
0147030001 | MO: Capataz incluye leyes sociales |  |  |  |  | h | 0.1 | 0.0133 | 28.68 | 0.38
0147050112 | MO: Operador de equipo mediano |  |  |  |  | h | 2 | 0.2667 | 25.04 | 6.68
0147060001 | MO: Operario incluye leyes sociales |  |  |  |  | h | 2 | 0.2667 | 24.22 | 6.46
0147080001 | MO: Oficial incluye leyes sociales |  |  |  |  | h | 2 | 0.2667 | 19.13 | 5.1
0147100001 | MO: Peon incluye leyes sociales |  |  |  |  | h | 5 | 0.6667 | 17.29 | 11.53
30.15
Materiales
0221120002 | Concreto premezclado f'c 210 kg/cm2 - cemento I |  |  |  |  | m3 |  | 1 | 295 | 295
295
Equipos
0337009001 | Herramientas manuales |  |  |  |  | %MO |  | 2 | 30.15 | 0.6
0349690003 | Vibrador de concreto 4 HP 18PL (1,5") |  |  |  |  | h | 2 | 0.2667 | 6.73 | 1.79
2.39
Partida | 01.03.02.04.02.02 |  | Acero estruc. trabajado p/losa de fondo- piso (costo prom. incl. desperdicios)
Rendimiento | kg/DIA | MO. | 250 | EQ. | 250 | Costo unitario directo por : kg |  |  |  | 7.87
Código | Descripción Recurso |  |  |  |  | Unidad | Cuadrilla | Cantidad | Precio S/. | Parcial S/.
Mano de Obra
0147030001 | MO: Capataz incluye leyes sociales |  |  |  |  | h | 0.1 | 0.0032 | 28.68 | 0.09
0147060001 | MO: Operario incluye leyes sociales |  |  |  |  | h | 1 | 0.032 | 24.22 | 0.78
0147080001 | MO: Oficial incluye leyes sociales |  |  |  |  | h | 1 | 0.032 | 19.13 | 0.61
1.48
Materiales
0202030016 | Alambre negro N° 16 |  |  |  |  | kg |  | 0.05 | 5.08 | 0.25
0.25
Equipos
0337091001 | Cizalla para corte de fierro |  |  |  |  | h | 0.5 | 0.016 | 2 | 0.03
0.03
Subpartidas
019801550101 | Fierro construcción habilitado (material y m.o.) |  |  |  |  | kg |  | 1.05 | 5.82 | 6.11
6.11
Partida | 01.03.02.04.03.01 |  | Concreto pre-mezclado f'c 210 kg/cm2 p/columnas (Cemento P-I)
Rendimiento | m3/DIA | MO. | 48 | EQ. | 48 | Costo unitario directo por : m3 |  |  |  | 335.68
Código | Descripción Recurso |  |  |  |  | Unidad | Cuadrilla | Cantidad | Precio S/. | Parcial S/.
Mano de Obra
0147030001 | MO: Capataz incluye leyes sociales |  |  |  |  | h | 0.1 | 0.0167 | 28.68 | 0.48
0147050112 | MO: Operador de equipo mediano |  |  |  |  | h | 2 | 0.3333 | 25.04 | 8.35
0147060001 | MO: Operario incluye leyes sociales |  |  |  |  | h | 2 | 0.3333 | 24.22 | 8.07
0147080001 | MO: Oficial incluye leyes sociales |  |  |  |  | h | 2 | 0.3333 | 19.13 | 6.38
0147100001 | MO: Peon incluye leyes sociales |  |  |  |  | h | 5 | 0.8333 | 17.29 | 14.41
37.69
Materiales
0221120002 | Concreto premezclado f'c 210 kg/cm2 - cemento I |  |  |  |  | m3 |  | 1 | 295 | 295
295
Equipos
0337009001 | Herramientas manuales |  |  |  |  | %MO |  | 2 | 37.69 | 0.75
0349690003 | Vibrador de concreto 4 HP 18PL (1,5") |  |  |  |  | h | 2 | 0.3333 | 6.73 | 2.24
2.99
Partida | 01.03.02.04.03.02 |  | Encofrado (incl. habilitación de madera) para columnas
Rendimiento | m2/DIA | MO. | 10 | EQ. | 10 | Costo unitario directo por : m2 |  |  |  | 65.99
Código | Descripción Recurso |  |  |  |  | Unidad | Cuadrilla | Cantidad | Precio S/. | Parcial S/.
Mano de Obra
0147030001 | MO: Capataz incluye leyes sociales |  |  |  |  | h | 0.1 | 0.08 | 28.68 | 2.29
0147060001 | MO: Operario incluye leyes sociales |  |  |  |  | h | 1 | 0.8 | 24.22 | 19.38
0147080001 | MO: Oficial incluye leyes sociales |  |  |  |  | h | 1 | 0.8 | 19.13 | 15.3
36.97
Materiales
0202030008 | Alambre negro N° 8 |  |  |  |  | kg |  | 0.3 | 5.08 | 1.52
0202063000 | Clavo c/cabeza para madera (promedio) |  |  |  |  | kg |  | 0.17 | 6.12 | 1.04
0243270001 | Madera para encofrado y carpintería |  |  |  |  | p2 |  | 3.77 | 4.32 | 16.29
18.85
Equipos
0337009001 | Herramientas manuales |  |  |  |  | %MO |  | 2 | 36.97 | 0.74
0337730001 | Andamio de metal y/o de Madera ( Alquiler ) |  |  |  |  | h | 0.5 | 0.4 | 3.92 | 1.57
2.31
Subpartidas
019801500111 | Desencofrado de columnas |  |  |  |  | m2 |  | 1 | 7.86 | 7.86
7.86
Partida | 01.03.02.04.03.03 |  | Acero estruc. trabajado para columnas (costo prom. incl. desperdicios)
Rendimiento | kg/DIA | MO. | 250 | EQ. | 250 | Costo unitario directo por : kg |  |  |  | 8
Código | Descripción Recurso |  |  |  |  | Unidad | Cuadrilla | Cantidad | Precio S/. | Parcial S/.
Mano de Obra
0147030001 | MO: Capataz incluye leyes sociales |  |  |  |  | h | 0.1 | 0.0032 | 28.68 | 0.09
0147060001 | MO: Operario incluye leyes sociales |  |  |  |  | h | 1 | 0.032 | 24.22 | 0.78
0147080001 | MO: Oficial incluye leyes sociales |  |  |  |  | h | 1 | 0.032 | 19.13 | 0.61
1.48
Materiales
0202030016 | Alambre negro N° 16 |  |  |  |  | kg |  | 0.05 | 5.08 | 0.25
0.25
Equipos
0337091001 | Cizalla para corte de fierro |  |  |  |  | h | 0.5 | 0.016 | 2 | 0.03
0337730001 | Andamio de metal y/o de Madera ( Alquiler ) |  |  |  |  | h | 1 | 0.032 | 3.92 | 0.13
0.16
Subpartidas
019801550101 | Fierro construcción habilitado (material y m.o.) |  |  |  |  | kg |  | 1.05 | 5.82 | 6.11
6.11
Partida | 01.03.02.04.04.01 |  | Concreto pre-mezclado f'c 210 kg/cm2 p/ muros reforzados (Cemento P-I)
Rendimiento | m3/DIA | MO. | 48 | EQ. | 48 | Costo unitario directo por : m3 |  |  |  | 335.68
Código | Descripción Recurso |  |  |  |  | Unidad | Cuadrilla | Cantidad | Precio S/. | Parcial S/.
Mano de Obra
0147030001 | MO: Capataz incluye leyes sociales |  |  |  |  | h | 0.1 | 0.0167 | 28.68 | 0.48
0147050112 | MO: Operador de equipo mediano |  |  |  |  | h | 2 | 0.3333 | 25.04 | 8.35
0147060001 | MO: Operario incluye leyes sociales |  |  |  |  | h | 2 | 0.3333 | 24.22 | 8.07
0147080001 | MO: Oficial incluye leyes sociales |  |  |  |  | h | 2 | 0.3333 | 19.13 | 6.38
0147100001 | MO: Peon incluye leyes sociales |  |  |  |  | h | 5 | 0.8333 | 17.29 | 14.41
37.69
Materiales
0221120002 | Concreto premezclado f'c 210 kg/cm2 - cemento I |  |  |  |  | m3 |  | 1 | 295 | 295
295
Equipos
0337009001 | Herramientas manuales |  |  |  |  | %MO |  | 2 | 37.69 | 0.75
0349690003 | Vibrador de concreto 4 HP 18PL (1,5") |  |  |  |  | h | 2 | 0.3333 | 6.73 | 2.24
2.99
Partida | 01.03.02.04.04.02 |  | Encofrado para muro reforzado (inc. habilitacion de madera)
Rendimiento | m2/DIA | MO. | 10 | EQ. | 10 | Costo unitario directo por : m2 |  |  |  | 64.51
Código | Descripción Recurso |  |  |  |  | Unidad | Cuadrilla | Cantidad | Precio S/. | Parcial S/.
Mano de Obra
0147030001 | MO: Capataz incluye leyes sociales |  |  |  |  | h | 0.1 | 0.08 | 28.68 | 2.29
0147060001 | MO: Operario incluye leyes sociales |  |  |  |  | h | 1 | 0.8 | 24.22 | 19.38
0147080001 | MO: Oficial incluye leyes sociales |  |  |  |  | h | 1 | 0.8 | 19.13 | 15.3
36.97
Materiales
0202030008 | Alambre negro N° 8 |  |  |  |  | kg |  | 0.12 | 5.08 | 0.61
0202063000 | Clavo c/cabeza para madera (promedio) |  |  |  |  | kg |  | 0.22 | 6.12 | 1.35
0243270001 | Madera para encofrado y carpintería |  |  |  |  | p2 |  | 3.49 | 4.32 | 15.08
17.04
Equipos
0337009001 | Herramientas manuales |  |  |  |  | %MO |  | 2 | 36.97 | 0.74
0337730001 | Andamio de metal y/o de Madera ( Alquiler ) |  |  |  |  | h | 0.5 | 0.4 | 3.92 | 1.57
2.31
Subpartidas
019801500110 | Desencofrado de muros |  |  |  |  | m2 |  | 1 | 8.19 | 8.19
8.19
Partida | 01.03.02.04.04.03 |  | Acero estruc. trabajado p/muro reforzado (costo prom. incl. desperdicios)
Rendimiento | kg/DIA | MO. | 250 | EQ. | 250 | Costo unitario directo por : kg |  |  |  | 8.03
Código | Descripción Recurso |  |  |  |  | Unidad | Cuadrilla | Cantidad | Precio S/. | Parcial S/.
Mano de Obra
0147030001 | MO: Capataz incluye leyes sociales |  |  |  |  | h | 0.1 | 0.0032 | 28.68 | 0.09
0147060001 | MO: Operario incluye leyes sociales |  |  |  |  | h | 1 | 0.032 | 24.22 | 0.78
0147080001 | MO: Oficial incluye leyes sociales |  |  |  |  | h | 1 | 0.032 | 19.13 | 0.61
1.48
Materiales
0202030016 | Alambre negro N° 16 |  |  |  |  | kg |  | 0.05 | 5.08 | 0.25
0.25
Equipos
0337091001 | Cizalla para corte de fierro |  |  |  |  | h | 1 | 0.032 | 2 | 0.06
0337730001 | Andamio de metal y/o de Madera ( Alquiler ) |  |  |  |  | h | 1 | 0.032 | 3.92 | 0.13
0.19
Subpartidas
019801550101 | Fierro construcción habilitado (material y m.o.) |  |  |  |  | kg |  | 1.05 | 5.82 | 6.11
6.11
Partida | 01.03.02.04.05.01 |  | Concreto pre-mezclado f'c 210 kg/cm2 p/ vigas (Cemento P-I)
Rendimiento | m3/DIA | MO. | 48 | EQ. | 48 | Costo unitario directo por : m3 |  |  |  | 335.68
Código | Descripción Recurso |  |  |  |  | Unidad | Cuadrilla | Cantidad | Precio S/. | Parcial S/.
Mano de Obra
0147030001 | MO: Capataz incluye leyes sociales |  |  |  |  | h | 0.1 | 0.0167 | 28.68 | 0.48
0147050112 | MO: Operador de equipo mediano |  |  |  |  | h | 2 | 0.3333 | 25.04 | 8.35
0147060001 | MO: Operario incluye leyes sociales |  |  |  |  | h | 2 | 0.3333 | 24.22 | 8.07
0147080001 | MO: Oficial incluye leyes sociales |  |  |  |  | h | 2 | 0.3333 | 19.13 | 6.38
0147100001 | MO: Peon incluye leyes sociales |  |  |  |  | h | 5 | 0.8333 | 17.29 | 14.41
37.69
Materiales
0221120002 | Concreto premezclado f'c 210 kg/cm2 - cemento I |  |  |  |  | m3 |  | 1 | 295 | 295
295
Equipos
0337009001 | Herramientas manuales |  |  |  |  | %MO |  | 2 | 37.69 | 0.75
0349690003 | Vibrador de concreto 4 HP 18PL (1,5") |  |  |  |  | h | 2 | 0.3333 | 6.73 | 2.24
2.99
Partida | 01.03.02.04.05.02 |  | Encofrado para viga (incl. habilitación de madera)
Rendimiento | m2/DIA | MO. | 9 | EQ. | 9 | Costo unitario directo por : m2 |  |  |  | 75.71
Código | Descripción Recurso |  |  |  |  | Unidad | Cuadrilla | Cantidad | Precio S/. | Parcial S/.
Mano de Obra
0147030001 | MO: Capataz incluye leyes sociales |  |  |  |  | h | 0.1 | 0.0889 | 28.68 | 2.55
0147060001 | MO: Operario incluye leyes sociales |  |  |  |  | h | 1 | 0.8889 | 24.22 | 21.53
0147080001 | MO: Oficial incluye leyes sociales |  |  |  |  | h | 1 | 0.8889 | 19.13 | 17
41.08
Materiales
0202030008 | Alambre negro N° 8 |  |  |  |  | kg |  | 0.21 | 5.08 | 1.07
0202063000 | Clavo c/cabeza para madera (promedio) |  |  |  |  | kg |  | 0.24 | 6.12 | 1.47
0243270001 | Madera para encofrado y carpintería |  |  |  |  | p2 |  | 4.94 | 4.32 | 21.34
23.88
Equipos
0337009001 | Herramientas manuales |  |  |  |  | %MO |  | 2 | 41.08 | 0.82
0337730001 | Andamio de metal y/o de Madera ( Alquiler ) |  |  |  |  | h | 0.5 | 0.4444 | 3.92 | 1.74
2.56
Subpartidas
019801500112 | Desencofrado de vigas, dinteles |  |  |  |  | m2 |  | 1 | 8.19 | 8.19
8.19
Partida | 01.03.02.04.05.03 |  | Acero estruc. trabajado para vigas (costo prom. incl. desperdicios)
Rendimiento | kg/DIA | MO. | 250 | EQ. | 250 | Costo unitario directo por : kg |  |  |  | 8
Código | Descripción Recurso |  |  |  |  | Unidad | Cuadrilla | Cantidad | Precio S/. | Parcial S/.
Mano de Obra
0147030001 | MO: Capataz incluye leyes sociales |  |  |  |  | h | 0.1 | 0.0032 | 28.68 | 0.09
0147060001 | MO: Operario incluye leyes sociales |  |  |  |  | h | 1 | 0.032 | 24.22 | 0.78
0147080001 | MO: Oficial incluye leyes sociales |  |  |  |  | h | 1 | 0.032 | 19.13 | 0.61
1.48
Materiales
0202030016 | Alambre negro N° 16 |  |  |  |  | kg |  | 0.05 | 5.08 | 0.25
0.25
Equipos
0337091001 | Cizalla para corte de fierro |  |  |  |  | h | 0.5 | 0.016 | 2 | 0.03
0337730001 | Andamio de metal y/o de Madera ( Alquiler ) |  |  |  |  | h | 1 | 0.032 | 3.92 | 0.13
0.16
Subpartidas
019801550101 | Fierro construcción habilitado (material y m.o.) |  |  |  |  | kg |  | 1.05 | 5.82 | 6.11
6.11
Partida | 01.03.02.04.06.01 |  | Concreto pre-mezclado f'c 210 kg/cm2 p/ losas macizas (Cemento P-I)
Rendimiento | m3/DIA | MO. | 60 | EQ. | 60 | Costo unitario directo por : m3 |  |  |  | 327.54
Código | Descripción Recurso |  |  |  |  | Unidad | Cuadrilla | Cantidad | Precio S/. | Parcial S/.
Mano de Obra
0147030001 | MO: Capataz incluye leyes sociales |  |  |  |  | h | 0.1 | 0.0133 | 28.68 | 0.38
0147050112 | MO: Operador de equipo mediano |  |  |  |  | h | 2 | 0.2667 | 25.04 | 6.68
0147060001 | MO: Operario incluye leyes sociales |  |  |  |  | h | 2 | 0.2667 | 24.22 | 6.46
0147080001 | MO: Oficial incluye leyes sociales |  |  |  |  | h | 2 | 0.2667 | 19.13 | 5.1
0147100001 | MO: Peon incluye leyes sociales |  |  |  |  | h | 5 | 0.6667 | 17.29 | 11.53
30.15
Materiales
0221120002 | Concreto premezclado f'c 210 kg/cm2 - cemento I |  |  |  |  | m3 |  | 1 | 295 | 295
295
Equipos
0337009001 | Herramientas manuales |  |  |  |  | %MO |  | 2 | 30.15 | 0.6
0349690003 | Vibrador de concreto 4 HP 18PL (1,5") |  |  |  |  | h | 2 | 0.2667 | 6.73 | 1.79
2.39
Partida | 01.03.02.04.06.02 |  | Encofrado (incl. habilitación de madera) para losas macizas
Rendimiento | m2/DIA | MO. | 12 | EQ. | 12 | Costo unitario directo por : m2 |  |  |  | 60.94
Código | Descripción Recurso |  |  |  |  | Unidad | Cuadrilla | Cantidad | Precio S/. | Parcial S/.
Mano de Obra
0147030001 | MO: Capataz incluye leyes sociales |  |  |  |  | h | 0.1 | 0.0667 | 28.68 | 1.91
0147060001 | MO: Operario incluye leyes sociales |  |  |  |  | h | 1 | 0.6667 | 24.22 | 16.15
0147080001 | MO: Oficial incluye leyes sociales |  |  |  |  | h | 1 | 0.6667 | 19.13 | 12.75
30.81
Materiales
0202030008 | Alambre negro N° 8 |  |  |  |  | kg |  | 0.1 | 5.08 | 0.51
0202063000 | Clavo c/cabeza para madera (promedio) |  |  |  |  | kg |  | 0.14 | 6.12 | 0.86
0243270001 | Madera para encofrado y carpintería |  |  |  |  | p2 |  | 3.94 | 4.32 | 17.02
18.39
Equipos
0337009001 | Herramientas manuales |  |  |  |  | %MO |  | 2 | 30.81 | 0.62
0337730001 | Andamio de metal y/o de Madera ( Alquiler ) |  |  |  |  | h | 1 | 0.6667 | 3.92 | 2.61
3.23
Subpartidas
019801500113 | Desencofrado de losas macizas |  |  |  |  | m2 |  | 1 | 8.51 | 8.51
8.51
Partida | 01.03.02.04.06.03 |  | Acero estruc. trabajado p/losas macizas (costo prom. incl. desperdicios)
Rendimiento | kg/DIA | MO. | 250 | EQ. | 250 | Costo unitario directo por : kg |  |  |  | 8
Código | Descripción Recurso |  |  |  |  | Unidad | Cuadrilla | Cantidad | Precio S/. | Parcial S/.
Mano de Obra
0147030001 | MO: Capataz incluye leyes sociales |  |  |  |  | h | 0.1 | 0.0032 | 28.68 | 0.09
0147060001 | MO: Operario incluye leyes sociales |  |  |  |  | h | 1 | 0.032 | 24.22 | 0.78
0147080001 | MO: Oficial incluye leyes sociales |  |  |  |  | h | 1 | 0.032 | 19.13 | 0.61
1.48
Materiales
0202030016 | Alambre negro N° 16 |  |  |  |  | kg |  | 0.05 | 5.08 | 0.25
0.25
Equipos
0337091001 | Cizalla para corte de fierro |  |  |  |  | h | 0.5 | 0.016 | 2 | 0.03
0337730001 | Andamio de metal y/o de Madera ( Alquiler ) |  |  |  |  | h | 1 | 0.032 | 3.92 | 0.13
0.16
Subpartidas
019801550101 | Fierro construcción habilitado (material y m.o.) |  |  |  |  | kg |  | 1.05 | 5.82 | 6.11
6.11
Partida | 01.03.02.05.01 |  | Tarrajeo rayado 1era capa en muro interior C:A 1:5 e=1,5cm incl. columnas empotradas (Cemento P-I)
Rendimiento | m2/DIA | MO. | 25.2 | EQ. | 25.2 | Costo unitario directo por : m2 |  |  |  | 25.69
Código | Descripción Recurso |  |  |  |  | Unidad | Cuadrilla | Cantidad | Precio S/. | Parcial S/.
Mano de Obra
0147030001 | MO: Capataz incluye leyes sociales |  |  |  |  | h | 0.1 | 0.0317 | 28.68 | 0.91
0147060001 | MO: Operario incluye leyes sociales |  |  |  |  | h | 2 | 0.6349 | 24.22 | 15.38
0147100001 | MO: Peon incluye leyes sociales |  |  |  |  | h | 1 | 0.3175 | 17.29 | 5.49
21.78
Materiales
0204010001 | Arena fina |  |  |  |  | m3 |  | 0.016 | 50.85 | 0.81
0221010102 | Cemento portland I sector público; en bolsa |  |  |  |  | und |  | 0.117 | 22.38 | 2.62
0231160001 | Agua, incluye transporte a pie de obra (Camión cisterna y Motobomba) |  |  |  |  | m3 |  | 0.004 | 10 | 0.04
3.47
Equipos
0337009001 | Herramientas manuales |  |  |  |  | %MO |  | 2 | 21.78 | 0.44
0.44
Partida | 01.03.02.05.02 |  | Tarrajeo frotachado 2da capa en muro interior C:A 1:3 e=5mm incl. columnas empotradas (Cemento P-I)
Rendimiento | m2/DIA | MO. | 25.2 | EQ. | 25.2 | Costo unitario directo por : m2 |  |  |  | 25.69
Código | Descripción Recurso |  |  |  |  | Unidad | Cuadrilla | Cantidad | Precio S/. | Parcial S/.
Mano de Obra
0147030001 | MO: Capataz incluye leyes sociales |  |  |  |  | h | 0.1 | 0.0317 | 28.68 | 0.91
0147060001 | MO: Operario incluye leyes sociales |  |  |  |  | h | 2 | 0.6349 | 24.22 | 15.38
0147100001 | MO: Peon incluye leyes sociales |  |  |  |  | h | 1 | 0.3175 | 17.29 | 5.49
21.78
Materiales
0204010001 | Arena fina |  |  |  |  | m3 |  | 0.016 | 50.85 | 0.81
0221010102 | Cemento portland I sector público; en bolsa |  |  |  |  | und |  | 0.117 | 22.38 | 2.62
0231160001 | Agua, incluye transporte a pie de obra (Camión cisterna y Motobomba) |  |  |  |  | m3 |  | 0.004 | 10 | 0.04
3.47
Equipos
0337009001 | Herramientas manuales |  |  |  |  | %MO |  | 2 | 21.78 | 0.44
0.44
Partida | 01.03.02.05.03 |  | Tarrajeo rayado 1era capa en muro exterior C:A 1:5 e=1,5cm incl. columnas empotradas (Cemento P-I)
Rendimiento | m2/DIA | MO. | 25.2 | EQ. | 25.2 | Costo unitario directo por : m2 |  |  |  | 25.69
Código | Descripción Recurso |  |  |  |  | Unidad | Cuadrilla | Cantidad | Precio S/. | Parcial S/.
Mano de Obra
0147030001 | MO: Capataz incluye leyes sociales |  |  |  |  | h | 0.1 | 0.0317 | 28.68 | 0.91
0147060001 | MO: Operario incluye leyes sociales |  |  |  |  | h | 2 | 0.6349 | 24.22 | 15.38
0147100001 | MO: Peon incluye leyes sociales |  |  |  |  | h | 1 | 0.3175 | 17.29 | 5.49
21.78
Materiales
0204010001 | Arena fina |  |  |  |  | m3 |  | 0.016 | 50.85 | 0.81
0221010102 | Cemento portland I sector público; en bolsa |  |  |  |  | und |  | 0.117 | 22.38 | 2.62
0231160001 | Agua, incluye transporte a pie de obra (Camión cisterna y Motobomba) |  |  |  |  | m3 |  | 0.004 | 10 | 0.04
3.47
Equipos
0337009001 | Herramientas manuales |  |  |  |  | %MO |  | 2 | 21.78 | 0.44
0.44
Partida | 01.03.02.05.04 |  | Tarrajeo frotachado 2da capa en muro exterior C:A 1:3 e=5mm incl. columnas empotradas (Cemento P-I)
Rendimiento | m2/DIA | MO. | 25.2 | EQ. | 25.2 | Costo unitario directo por : m2 |  |  |  | 25.69
Código | Descripción Recurso |  |  |  |  | Unidad | Cuadrilla | Cantidad | Precio S/. | Parcial S/.
Mano de Obra
0147030001 | MO: Capataz incluye leyes sociales |  |  |  |  | h | 0.1 | 0.0317 | 28.68 | 0.91
0147060001 | MO: Operario incluye leyes sociales |  |  |  |  | h | 2 | 0.6349 | 24.22 | 15.38
0147100001 | MO: Peon incluye leyes sociales |  |  |  |  | h | 1 | 0.3175 | 17.29 | 5.49
21.78
Materiales
0204010001 | Arena fina |  |  |  |  | m3 |  | 0.016 | 50.85 | 0.81
0221010102 | Cemento portland I sector público; en bolsa |  |  |  |  | und |  | 0.117 | 22.38 | 2.62
0231160001 | Agua, incluye transporte a pie de obra (Camión cisterna y Motobomba) |  |  |  |  | m3 |  | 0.004 | 10 | 0.04
3.47
Equipos
0337009001 | Herramientas manuales |  |  |  |  | %MO |  | 2 | 21.78 | 0.44
0.44
Partida | 01.03.02.05.05 |  | Tarrajeo rayado 1era capa en cielo raso interno C:A 1:5 e=1,5cm incl. vigas empotradas (Cemento P-I)
Rendimiento | m2/DIA | MO. | 25.2 | EQ. | 25.2 | Costo unitario directo por : m2 |  |  |  | 25.69
Código | Descripción Recurso |  |  |  |  | Unidad | Cuadrilla | Cantidad | Precio S/. | Parcial S/.
Mano de Obra
0147030001 | MO: Capataz incluye leyes sociales |  |  |  |  | h | 0.1 | 0.0317 | 28.68 | 0.91
0147060001 | MO: Operario incluye leyes sociales |  |  |  |  | h | 2 | 0.6349 | 24.22 | 15.38
0147100001 | MO: Peon incluye leyes sociales |  |  |  |  | h | 1 | 0.3175 | 17.29 | 5.49
21.78
Materiales
0204010001 | Arena fina |  |  |  |  | m3 |  | 0.016 | 50.85 | 0.81
0221010102 | Cemento portland I sector público; en bolsa |  |  |  |  | und |  | 0.117 | 22.38 | 2.62
0231160001 | Agua, incluye transporte a pie de obra (Camión cisterna y Motobomba) |  |  |  |  | m3 |  | 0.004 | 10 | 0.04
3.47
Equipos
0337009001 | Herramientas manuales |  |  |  |  | %MO |  | 2 | 21.78 | 0.44
0.44
Partida | 01.03.02.05.06 |  | Tarrajeo frotachado 2da capa en cielo raso interno C:A 1:3 e=5mm incl. vigas empotradas (Cemento P-I)
Rendimiento | m2/DIA | MO. | 25.2 | EQ. | 25.2 | Costo unitario directo por : m2 |  |  |  | 25.69
Código | Descripción Recurso |  |  |  |  | Unidad | Cuadrilla | Cantidad | Precio S/. | Parcial S/.
Mano de Obra
0147030001 | MO: Capataz incluye leyes sociales |  |  |  |  | h | 0.1 | 0.0317 | 28.68 | 0.91
0147060001 | MO: Operario incluye leyes sociales |  |  |  |  | h | 2 | 0.6349 | 24.22 | 15.38
0147100001 | MO: Peon incluye leyes sociales |  |  |  |  | h | 1 | 0.3175 | 17.29 | 5.49
21.78
Materiales
0204010001 | Arena fina |  |  |  |  | m3 |  | 0.016 | 50.85 | 0.81
0221010102 | Cemento portland I sector público; en bolsa |  |  |  |  | und |  | 0.117 | 22.38 | 2.62
0231160001 | Agua, incluye transporte a pie de obra (Camión cisterna y Motobomba) |  |  |  |  | m3 |  | 0.004 | 10 | 0.04
3.47
Equipos
0337009001 | Herramientas manuales |  |  |  |  | %MO |  | 2 | 21.78 | 0.44
0.44
Partida | 01.03.02.05.07 |  | Tarrajeo rayado 1era capa en cielo raso externo C:A 1:5 e=1,5cm incl. vigas empotradas (Cemento P-I)
Rendimiento | m2/DIA | MO. | 25.2 | EQ. | 25.2 | Costo unitario directo por : m2 |  |  |  | 25.69
Código | Descripción Recurso |  |  |  |  | Unidad | Cuadrilla | Cantidad | Precio S/. | Parcial S/.
Mano de Obra
0147030001 | MO: Capataz incluye leyes sociales |  |  |  |  | h | 0.1 | 0.0317 | 28.68 | 0.91
0147060001 | MO: Operario incluye leyes sociales |  |  |  |  | h | 2 | 0.6349 | 24.22 | 15.38
0147100001 | MO: Peon incluye leyes sociales |  |  |  |  | h | 1 | 0.3175 | 17.29 | 5.49
21.78
Materiales
0204010001 | Arena fina |  |  |  |  | m3 |  | 0.016 | 50.85 | 0.81
0221010102 | Cemento portland I sector público; en bolsa |  |  |  |  | und |  | 0.117 | 22.38 | 2.62
0231160001 | Agua, incluye transporte a pie de obra (Camión cisterna y Motobomba) |  |  |  |  | m3 |  | 0.004 | 10 | 0.04
3.47
Equipos
0337009001 | Herramientas manuales |  |  |  |  | %MO |  | 2 | 21.78 | 0.44
0.44
Partida | 01.03.02.05.08 |  | Tarrajeo frotachado 2da capa en cielo raso externo C:A 1:3 e=5mm incl. vigas empotradas (Cemento P-I)
Rendimiento | m2/DIA | MO. | 25.2 | EQ. | 25.2 | Costo unitario directo por : m2 |  |  |  | 25.69
Código | Descripción Recurso |  |  |  |  | Unidad | Cuadrilla | Cantidad | Precio S/. | Parcial S/.
Mano de Obra
0147030001 | MO: Capataz incluye leyes sociales |  |  |  |  | h | 0.1 | 0.0317 | 28.68 | 0.91
0147060001 | MO: Operario incluye leyes sociales |  |  |  |  | h | 2 | 0.6349 | 24.22 | 15.38
0147100001 | MO: Peon incluye leyes sociales |  |  |  |  | h | 1 | 0.3175 | 17.29 | 5.49
21.78
Materiales
0204010001 | Arena fina |  |  |  |  | m3 |  | 0.016 | 50.85 | 0.81
0221010102 | Cemento portland I sector público; en bolsa |  |  |  |  | und |  | 0.117 | 22.38 | 2.62
0231160001 | Agua, incluye transporte a pie de obra (Camión cisterna y Motobomba) |  |  |  |  | m3 |  | 0.004 | 10 | 0.04
3.47
Equipos
0337009001 | Herramientas manuales |  |  |  |  | %MO |  | 2 | 21.78 | 0.44
0.44
Partida | 01.03.02.05.09 |  | Tarrajeo rayado 1era capa en vigas peraltadas independientes C:A 1:5 e=1,5cm (Cemento P-I)
Rendimiento | m2/DIA | MO. | 25.2 | EQ. | 25.2 | Costo unitario directo por : m2 |  |  |  | 25.69
Código | Descripción Recurso |  |  |  |  | Unidad | Cuadrilla | Cantidad | Precio S/. | Parcial S/.
Mano de Obra
0147030001 | MO: Capataz incluye leyes sociales |  |  |  |  | h | 0.1 | 0.0317 | 28.68 | 0.91
0147060001 | MO: Operario incluye leyes sociales |  |  |  |  | h | 2 | 0.6349 | 24.22 | 15.38
0147100001 | MO: Peon incluye leyes sociales |  |  |  |  | h | 1 | 0.3175 | 17.29 | 5.49
21.78
Materiales
0204010001 | Arena fina |  |  |  |  | m3 |  | 0.016 | 50.85 | 0.81
0221010102 | Cemento portland I sector público; en bolsa |  |  |  |  | und |  | 0.117 | 22.38 | 2.62
0231160001 | Agua, incluye transporte a pie de obra (Camión cisterna y Motobomba) |  |  |  |  | m3 |  | 0.004 | 10 | 0.04
3.47
Equipos
0337009001 | Herramientas manuales |  |  |  |  | %MO |  | 2 | 21.78 | 0.44
0.44
Partida | 01.03.02.05.10 |  | Tarrajeo frotachado 2da capa en vigas peraltadas independientes C:A 1:3 e=5mm (Cemento P-I)
Rendimiento | m2/DIA | MO. | 25.2 | EQ. | 25.2 | Costo unitario directo por : m2 |  |  |  | 25.69
Código | Descripción Recurso |  |  |  |  | Unidad | Cuadrilla | Cantidad | Precio S/. | Parcial S/.
Mano de Obra
0147030001 | MO: Capataz incluye leyes sociales |  |  |  |  | h | 0.1 | 0.0317 | 28.68 | 0.91
0147060001 | MO: Operario incluye leyes sociales |  |  |  |  | h | 2 | 0.6349 | 24.22 | 15.38
0147100001 | MO: Peon incluye leyes sociales |  |  |  |  | h | 1 | 0.3175 | 17.29 | 5.49
21.78
Materiales
0204010001 | Arena fina |  |  |  |  | m3 |  | 0.016 | 50.85 | 0.81
0221010102 | Cemento portland I sector público; en bolsa |  |  |  |  | und |  | 0.117 | 22.38 | 2.62
0231160001 | Agua, incluye transporte a pie de obra (Camión cisterna y Motobomba) |  |  |  |  | m3 |  | 0.004 | 10 | 0.04
3.47
Equipos
0337009001 | Herramientas manuales |  |  |  |  | %MO |  | 2 | 21.78 | 0.44
0.44
Partida | 01.03.02.05.11 |  | Vestidura de derrame en puerta, ventana y vano
Rendimiento | m/DIA | MO. | 36 | EQ. | 36 | Costo unitario directo por : m |  |  |  | 16.48
Código | Descripción Recurso |  |  |  |  | Unidad | Cuadrilla | Cantidad | Precio S/. | Parcial S/.
Mano de Obra
0147030001 | MO: Capataz incluye leyes sociales |  |  |  |  | h | 0.1 | 0.0222 | 28.68 | 0.64
0147060001 | MO: Operario incluye leyes sociales |  |  |  |  | h | 2 | 0.4444 | 24.22 | 10.76
0147100001 | MO: Peon incluye leyes sociales |  |  |  |  | h | 1 | 0.2222 | 17.29 | 3.84
15.24
Materiales
0204010001 | Arena fina |  |  |  |  | m3 |  | 0.002 | 50.85 | 0.1
0221010102 | Cemento portland I sector público; en bolsa |  |  |  |  | und |  | 0.018 | 22.38 | 0.4
0.5
Equipos
0337009001 | Herramientas manuales |  |  |  |  | %MO |  | 2 | 15.24 | 0.3
0337730001 | Andamio de metal y/o de Madera ( Alquiler ) |  |  |  |  | h | 0.5 | 0.1111 | 3.92 | 0.44
0.74
Partida | 01.03.02.05.12 |  | Curado con material sellante
Rendimiento | m2/DIA | MO. | 96 | EQ. | 96 | Costo unitario directo por : m2 |  |  |  | 4.38
Código | Descripción Recurso |  |  |  |  | Unidad | Cuadrilla | Cantidad | Precio S/. | Parcial S/.
Mano de Obra
0147030001 | MO: Capataz incluye leyes sociales |  |  |  |  | h | 0.1 | 0.0083 | 28.68 | 0.24
0147080001 | MO: Oficial incluye leyes sociales |  |  |  |  | h | 1 | 0.0833 | 19.13 | 1.59
1.83
Materiales
0231602105 | Chema:curador membra nil"A", env.x galón (curador de concret tipo membrana) |  |  |  |  | und |  | 0.0875 | 28.73 | 2.51
2.51
Equipos
0337009001 | Herramientas manuales |  |  |  |  | %MO |  | 2 | 1.83 | 0.04
0.04
Partida | 01.03.02.06.01 |  | Acabado pulido de piso con mortero 1:2 x 1,5 cm de espesor
Rendimiento | m2/DIA | MO. | 40 | EQ. | 40 | Costo unitario directo por : m2 |  |  |  | 23.62
Código | Descripción Recurso |  |  |  |  | Unidad | Cuadrilla | Cantidad | Precio S/. | Parcial S/.
Mano de Obra
0147030001 | MO: Capataz incluye leyes sociales |  |  |  |  | h | 0.1 | 0.02 | 28.68 | 0.57
0147060001 | MO: Operario incluye leyes sociales |  |  |  |  | h | 2 | 0.4 | 24.22 | 9.69
0147100001 | MO: Peon incluye leyes sociales |  |  |  |  | h | 2 | 0.4 | 17.29 | 6.92
17.18
Materiales
0204010001 | Arena fina |  |  |  |  | m3 |  | 0.014 | 50.85 | 0.71
0221010102 | Cemento portland I sector público; en bolsa |  |  |  |  | und |  | 0.239 | 22.38 | 5.35
0231160001 | Agua, incluye transporte a pie de obra (Camión cisterna y Motobomba) |  |  |  |  | m3 |  | 0.004 | 10 | 0.04
6.1
Equipos
0337009001 | Herramientas manuales |  |  |  |  | %MO |  | 2 | 17.18 | 0.34
0.34
Partida | 01.03.02.06.02 |  | Vereda de concreto f'c 175 kg/cm2 e=10cm pasta 1:2 (P-I), c/empleo de mezcladora
Rendimiento | m2/DIA | MO. | 120 | EQ. | 120 | Costo unitario directo por : m2 |  |  |  | 51.47
Código | Descripción Recurso |  |  |  |  | Unidad | Cuadrilla | Cantidad | Precio S/. | Parcial S/.
Mano de Obra
0147030001 | MO: Capataz incluye leyes sociales |  |  |  |  | h | 0.1 | 0.0067 | 28.68 | 0.19
0147060001 | MO: Operario incluye leyes sociales |  |  |  |  | h | 4 | 0.2667 | 24.22 | 6.46
0147080001 | MO: Oficial incluye leyes sociales |  |  |  |  | h | 1 | 0.0667 | 19.13 | 1.28
0147100001 | MO: Peon incluye leyes sociales |  |  |  |  | h | 6 | 0.4 | 17.29 | 6.92
14.85
Materiales
0243270001 | Madera para encofrado y carpintería |  |  |  |  | p2 |  | 0.493 | 4.32 | 2.13
0243400040 | Regla de madera tipo tornillo especial |  |  |  |  | und |  | 0.01 | 31.25 | 0.31
2.44
Equipos
0337009001 | Herramientas manuales |  |  |  |  | %MO |  | 2 | 14.85 | 0.3
0349690002 | Vibrador de concreto 4 HP 18PL |  |  |  |  | h | 1 | 0.0667 | 6.73 | 0.45
0.75
Subpartidas
019801200117 | Concreto f'c 175 kg/cm2 C:A:P c/mezclad. (cemento PI) |  |  |  |  | m3 |  | 0.085 | 296.11 | 25.17
019801350102 | Mortero cemento-arena 1:2 a pulso (cemento PI) |  |  |  |  | m3 |  | 0.015 | 550.86 | 8.26
33.43
Partida | 01.03.02.07.01 |  | Puerta metálica tipo P-1 segun diseño y plano
Rendimiento | m2/DIA | MO. | 0.5 | EQ. | 0.5 | Costo unitario directo por : m2 |  |  |  | 1257.24
Código | Descripción Recurso |  |  |  |  | Unidad | Cuadrilla | Cantidad | Precio S/. | Parcial S/.
Mano de Obra
0147030001 | MO: Capataz incluye leyes sociales |  |  |  |  | h | 0.1 | 1.6 | 28.68 | 45.89
0147050112 | MO: Operador de equipo mediano |  |  |  |  | h | 0.52 | 8.32 | 25.04 | 208.33
0147060001 | MO: Operario incluye leyes sociales |  |  |  |  | h | 1 | 16 | 24.22 | 387.52
0147100001 | MO: Peon incluye leyes sociales |  |  |  |  | h | 0.5 | 8 | 17.29 | 138.32
780.06
Materiales
0231210010 | Soldadura cellocord AP |  |  |  |  | kg |  | 0.6 | 20 | 12
0251700046 | Perfil fo. ang "L" 2"x2"x1/4" |  |  |  |  | m |  | 3.6 | 16.39 | 59
0251752025 | Perfil fo. tee "T" 1"x1"x1/8" |  |  |  |  | m |  | 1.1 | 2.11 | 2.32
0251752044 | Perfil fo. tee "T" 2"x2"x1/4" |  |  |  |  | m |  | 1.9 | 19.63 | 37.3
0256070010 | Plancha de fo. negra LAC 4' x 8' x 1/16" |  |  |  |  | und |  | 0.277 | 278.61 | 77.17
187.79
Equipos
0337009001 | Herramientas manuales |  |  |  |  | %MO |  | 2 | 780.06 | 15.6
0337091001 | Cizalla para corte de fierro |  |  |  |  | h | 0.5 | 8 | 2 | 16
0348140001 | Camioneta pick-up 4 x 2 simple 1000 kg 90 HP |  |  |  |  | h | 0.02 | 0.32 | 20.83 | 6.67
0349450005 | Motosoldadora de 250 amp. |  |  |  |  | h | 0.5 | 8 | 31.39 | 251.12
289.39
Partida | 01.03.02.07.02 |  | Ventana en caseta segun diseño y plano
Rendimiento | m2/DIA | MO. | 2 | EQ. | 2 | Costo unitario directo por : m2 |  |  |  | 344.94
Código | Descripción Recurso |  |  |  |  | Unidad | Cuadrilla | Cantidad | Precio S/. | Parcial S/.
Mano de Obra
0147030001 | MO: Capataz incluye leyes sociales |  |  |  |  | h | 0.1 | 0.4 | 28.68 | 11.47
0147050112 | MO: Operador de equipo mediano |  |  |  |  | h | 0.28 | 1.12 | 25.04 | 28.04
0147060001 | MO: Operario incluye leyes sociales |  |  |  |  | h | 1 | 4 | 24.22 | 96.88
0147100001 | MO: Peon incluye leyes sociales |  |  |  |  | h | 0.25 | 1 | 17.29 | 17.29
153.68
Materiales
0202070004 | Fo. t/cuadrado liso de 3/8" |  |  |  |  | m |  | 9.25 | 10 | 92.5
0203010104 | Fo.construcción por varilla N° 3 (3/8") |  |  |  |  | und |  | 0.2 | 30.23 | 6.05
0231210010 | Soldadura cellocord AP |  |  |  |  | kg |  | 0.15 | 20 | 3
0251851016 | Platina de fo. negro 1 1/4" x 1/4" x 6m |  |  |  |  | und |  | 1.25 | 40.6 | 50.75
152.3
Equipos
0337009001 | Herramientas manuales |  |  |  |  | %MO |  | 2 | 153.68 | 3.07
0337091001 | Cizalla para corte de fierro |  |  |  |  | h | 0.25 | 1 | 2 | 2
0348140001 | Camioneta pick-up 4 x 2 simple 1000 kg 90 HP |  |  |  |  | h | 0.03 | 0.12 | 20.83 | 2.5
0349450005 | Motosoldadora de 250 amp. |  |  |  |  | h | 0.25 | 1 | 31.39 | 31.39
38.96
Partida | 01.03.02.07.03 |  | Malla metálica protectora con alambre N° 12 por cocadas de 1"
Rendimiento | m2/DIA | MO. | 4 | EQ. | 4 | Costo unitario directo por : m2 |  |  |  | 254.91
Código | Descripción Recurso |  |  |  |  | Unidad | Cuadrilla | Cantidad | Precio S/. | Parcial S/.
Mano de Obra
0147030001 | MO: Capataz incluye leyes sociales |  |  |  |  | h | 0.1 | 0.2 | 28.68 | 5.74
0147050112 | MO: Operador de equipo mediano |  |  |  |  | h | 0.27 | 0.54 | 25.04 | 13.52
0147060001 | MO: Operario incluye leyes sociales |  |  |  |  | h | 1 | 2 | 24.22 | 48.44
0147100001 | MO: Peon incluye leyes sociales |  |  |  |  | h | 0.25 | 0.5 | 17.29 | 8.65
76.35
Materiales
0231210010 | Soldadura cellocord AP |  |  |  |  | kg |  | 0.1 | 20 | 2
0246010121 | Malla de alambre N° 12 x cocada de 1" |  |  |  |  | m2 |  | 1.05 | 150 | 157.5
159.5
Equipos
0337009001 | Herramientas manuales |  |  |  |  | %MO |  | 2 | 76.35 | 1.53
0337091001 | Cizalla para corte de fierro |  |  |  |  | h | 0.25 | 0.5 | 2 | 1
0348140001 | Camioneta pick-up 4 x 2 simple 1000 kg 90 HP |  |  |  |  | h | 0.02 | 0.04 | 20.83 | 0.83
0349450005 | Motosoldadora de 250 amp. |  |  |  |  | h | 0.25 | 0.5 | 31.39 | 15.7
19.06
Partida | 01.03.02.07.04 |  | Escalera de tubo fo. galv. con parantes de 1 1/2" por peldaños de 3/4"
Rendimiento | m/DIA | MO. | 8 | EQ. | 8 | Costo unitario directo por : m |  |  |  | 193.73
Código | Descripción Recurso |  |  |  |  | Unidad | Cuadrilla | Cantidad | Precio S/. | Parcial S/.
Mano de Obra
0147030001 | MO: Capataz incluye leyes sociales |  |  |  |  | h | 0.1 | 0.1 | 28.68 | 2.87
0147050112 | MO: Operador de equipo mediano |  |  |  |  | h | 1.1 | 1.1 | 25.04 | 27.54
0147060001 | MO: Operario incluye leyes sociales |  |  |  |  | h | 1 | 1 | 24.22 | 24.22
0147100001 | MO: Peon incluye leyes sociales |  |  |  |  | h | 1 | 1 | 17.29 | 17.29
71.92
Materiales
0231210010 | Soldadura cellocord AP |  |  |  |  | kg |  | 0.05 | 20 | 1
0251852064 | Platina de fierro de 4" x 1/2" |  |  |  |  | m |  | 0.02 | 17.69 | 0.35
0254070005 | Pintura anticorrosiva-epóxica naval, envase por galón |  |  |  |  | und |  | 0.04 | 42.93 | 1.72
0254080005 | Pintura esmalte sintético, envase por galón |  |  |  |  | und |  | 0.04 | 60 | 2.4
0264071004 | Tubo de fierro galv. stándard ISO I de DN 20 mm |  |  |  |  | m |  | 1.9 | 8.52 | 16.19
0264071007 | Tubo de fierro galv. stándard ISO I de DN 40 mm |  |  |  |  | m |  | 2.1 | 19.16 | 40.24
61.9
Equipos
0337009001 | Herramientas manuales |  |  |  |  | %MO |  | 2 | 71.92 | 1.44
0337680001 | Winche manual incl. cable |  |  |  |  | h | 0.25 | 0.25 | 100 | 25
0348140001 | Camioneta pick-up 4 x 2 simple 1000 kg 90 HP |  |  |  |  | h | 0.1 | 0.1 | 20.83 | 2.08
0349450005 | Motosoldadora de 250 amp. |  |  |  |  | h | 1 | 1 | 31.39 | 31.39
59.91
Partida | 01.03.02.07.05 |  | Marco y tapa de hierro dúctil DI=0,60 m con mecanismo de seguridad según especificación
Rendimiento | und/DIA | MO. | 16 | EQ. | 16 | Costo unitario directo por : und |  |  |  | 627.14
Código | Descripción Recurso |  |  |  |  | Unidad | Cuadrilla | Cantidad | Precio S/. | Parcial S/.
Mano de Obra
0147030001 | MO: Capataz incluye leyes sociales |  |  |  |  | h | 0.1 | 0.05 | 28.68 | 1.43
0147060001 | MO: Operario incluye leyes sociales |  |  |  |  | h | 1 | 0.5 | 24.22 | 12.11
0147100001 | MO: Peon incluye leyes sociales |  |  |  |  | h | 0.25 | 0.125 | 17.29 | 2.16
15.7
Materiales
0229056506 | Marco y tapa ho. dúctil DI=0,60 m con mecanismo de seguridad según especificaciones |  |  |  |  | und |  | 1 | 611.13 | 611.13
611.13
Equipos
0337009001 | Herramientas manuales |  |  |  |  | %MO |  | 2 | 15.7 | 0.31
0.31
Partida | 01.03.02.08.01 |  | Cerradura para exterior, c/llaves inter. y exterior de 3 golpes
Rendimiento | und/DIA | MO. |  | EQ. |  | Costo unitario directo por : und |  |  |  | 66.02
Código | Descripción Recurso |  |  |  |  | Unidad | Cuadrilla | Cantidad | Precio S/. | Parcial S/.
Materiales
0226040125 | Cerradura Forte de 3 golpes |  |  |  |  | und |  | 1 | 66.02 | 66.02
66.02
Partida | 01.03.02.08.02 |  | Candado, incluyendo aldabas
Rendimiento | und/DIA | MO. |  | EQ. |  | Costo unitario directo por : und |  |  |  | 20
Código | Descripción Recurso |  |  |  |  | Unidad | Cuadrilla | Cantidad | Precio S/. | Parcial S/.
Materiales
0226030005 | Candado incl.aldabas |  |  |  |  | und |  | 1 | 20 | 20
20
Partida | 01.03.02.08.03 |  | Picaportes
Rendimiento | und/DIA | MO. |  | EQ. |  | Costo unitario directo por : und |  |  |  | 13.47
Código | Descripción Recurso |  |  |  |  | Unidad | Cuadrilla | Cantidad | Precio S/. | Parcial S/.
Materiales
0226040010 | Cerrojo t/picaporte incl. accesorios |  |  |  |  | und |  | 1 | 13.47 | 13.47
13.47
Partida | 01.03.02.08.04 |  | Bisagra de fierro para puerta (promedio)
Rendimiento | und/DIA | MO. |  | EQ. |  | Costo unitario directo por : und |  |  |  | 10.08
Código | Descripción Recurso |  |  |  |  | Unidad | Cuadrilla | Cantidad | Precio S/. | Parcial S/.
Materiales
0226020050 | Bisagra de bronce 75 mm ( 3") i/tornillos |  |  |  |  | und |  | 1 | 10.08 | 10.08
10.08
Partida | 01.03.02.09.01 |  | Pintado de muro interior con látex vinílico (vinilátex o similar)
Rendimiento | m2/DIA | MO. | 40 | EQ. | 40 | Costo unitario directo por : m2 |  |  |  | 9.86
Código | Descripción Recurso |  |  |  |  | Unidad | Cuadrilla | Cantidad | Precio S/. | Parcial S/.
Mano de Obra
0147030001 | MO: Capataz incluye leyes sociales |  |  |  |  | h | 0.1 | 0.02 | 28.68 | 0.57
0147060001 | MO: Operario incluye leyes sociales |  |  |  |  | h | 1 | 0.2 | 24.22 | 4.84
0147100001 | MO: Peon incluye leyes sociales |  |  |  |  | h | 0.25 | 0.05 | 17.29 | 0.86
6.27
Materiales
0254050008 | Pintura imprimante base, (envase por galón) |  |  |  |  | und |  | 0.05 | 51.51 | 2.58
0254110110 | Pintura látex duravinil (envase x galón) |  |  |  |  | und |  | 0.04 | 16.95 | 0.68
3.26
Equipos
0337009001 | Herramientas manuales |  |  |  |  | %MO |  | 2 | 6.27 | 0.13
0337730001 | Andamio de metal y/o de Madera ( Alquiler ) |  |  |  |  | h | 0.25 | 0.05 | 3.92 | 0.2
0.33
Partida | 01.03.02.09.02 |  | Pintado de muro exterior con látex vinílico (vinilátex o similar)
Rendimiento | m2/DIA | MO. | 40 | EQ. | 40 | Costo unitario directo por : m2 |  |  |  | 10.44
Código | Descripción Recurso |  |  |  |  | Unidad | Cuadrilla | Cantidad | Precio S/. | Parcial S/.
Mano de Obra
0147030001 | MO: Capataz incluye leyes sociales |  |  |  |  | h | 0.1 | 0.02 | 28.68 | 0.57
0147060001 | MO: Operario incluye leyes sociales |  |  |  |  | h | 1 | 0.2 | 24.22 | 4.84
0147100001 | MO: Peon incluye leyes sociales |  |  |  |  | h | 0.25 | 0.05 | 17.29 | 0.86
6.27
Materiales
0254050008 | Pintura imprimante base, (envase por galón) |  |  |  |  | und |  | 0.05 | 51.51 | 2.58
0254110110 | Pintura látex duravinil (envase x galón) |  |  |  |  | und |  | 0.04 | 16.95 | 0.68
3.26
Equipos
0337009001 | Herramientas manuales |  |  |  |  | %MO |  | 2 | 6.27 | 0.13
0337730001 | Andamio de metal y/o de Madera ( Alquiler ) |  |  |  |  | h | 1 | 0.2 | 3.92 | 0.78
0.91
Partida | 01.03.02.09.03 |  | Pintado de cielo raso con látex vinílico (vinilátex o similar)
Rendimiento | m2/DIA | MO. | 32 | EQ. | 32 | Costo unitario directo por : m2 |  |  |  | 12.26
Código | Descripción Recurso |  |  |  |  | Unidad | Cuadrilla | Cantidad | Precio S/. | Parcial S/.
Mano de Obra
0147030001 | MO: Capataz incluye leyes sociales |  |  |  |  | h | 0.1 | 0.025 | 28.68 | 0.72
0147060001 | MO: Operario incluye leyes sociales |  |  |  |  | h | 1 | 0.25 | 24.22 | 6.06
0147100001 | MO: Peon incluye leyes sociales |  |  |  |  | h | 0.25 | 0.0625 | 17.29 | 1.08
7.86
Materiales
0254050008 | Pintura imprimante base, (envase por galón) |  |  |  |  | und |  | 0.05 | 51.51 | 2.58
0254110110 | Pintura látex duravinil (envase x galón) |  |  |  |  | und |  | 0.04 | 16.95 | 0.68
3.26
Equipos
0337009001 | Herramientas manuales |  |  |  |  | %MO |  | 2 | 7.86 | 0.16
0337730001 | Andamio de metal y/o de Madera ( Alquiler ) |  |  |  |  | h | 1 | 0.25 | 3.92 | 0.98
1.14
Partida | 01.03.02.09.04 |  | Pintado de puertas metálicas LAC (2manos anticorrosiva + 2esmalte)
Rendimiento | m2/DIA | MO. | 24 | EQ. | 24 | Costo unitario directo por : m2 |  |  |  | 14.36
Código | Descripción Recurso |  |  |  |  | Unidad | Cuadrilla | Cantidad | Precio S/. | Parcial S/.
Mano de Obra
0147030001 | MO: Capataz incluye leyes sociales |  |  |  |  | h | 0.1 | 0.0333 | 28.68 | 0.96
0147060001 | MO: Operario incluye leyes sociales |  |  |  |  | h | 1 | 0.3333 | 24.22 | 8.07
9.03
Materiales
0254070005 | Pintura anticorrosiva-epóxica naval, envase por galón |  |  |  |  | und |  | 0.05 | 42.93 | 2.15
0254080005 | Pintura esmalte sintético, envase por galón |  |  |  |  | und |  | 0.05 | 60 | 3
5.15
Equipos
0337009001 | Herramientas manuales |  |  |  |  | %MO |  | 2 | 9.03 | 0.18
0.18
Partida | 01.03.02.09.05 |  | Pintado de ventanas metálicas (2manos anticorrosiva + 2esmalte)
Rendimiento | m2/DIA | MO. | 32 | EQ. | 32 | Costo unitario directo por : m2 |  |  |  | 9.49
Código | Descripción Recurso |  |  |  |  | Unidad | Cuadrilla | Cantidad | Precio S/. | Parcial S/.
Mano de Obra
0147030001 | MO: Capataz incluye leyes sociales |  |  |  |  | h | 0.1 | 0.025 | 28.68 | 0.72
0147060001 | MO: Operario incluye leyes sociales |  |  |  |  | h | 1 | 0.25 | 24.22 | 6.06
6.78
Materiales
0254070005 | Pintura anticorrosiva-epóxica naval, envase por galón |  |  |  |  | und |  | 0.025 | 42.93 | 1.07
0254080005 | Pintura esmalte sintético, envase por galón |  |  |  |  | und |  | 0.025 | 60 | 1.5
2.57
Equipos
0337009001 | Herramientas manuales |  |  |  |  | %MO |  | 2 | 6.78 | 0.14
0.14
Partida | 01.03.02.10.01 |  | Prueba de calidad del concreto (prueba a la compresión)
Rendimiento | und/DIA | MO. | 24 | EQ. | 24 | Costo unitario directo por : und |  |  |  | 25.29
Código | Descripción Recurso |  |  |  |  | Unidad | Cuadrilla | Cantidad | Precio S/. | Parcial S/.
Mano de Obra
0147050112 | MO: Operador de equipo mediano |  |  |  |  | h | 1 | 0.3333 | 25.04 | 8.35
8.35
Equipos
0339220001 | Prueba: rotura de probeta |  |  |  |  | und |  | 1 | 10 | 10
0348140001 | Camioneta pick-up 4 x 2 simple 1000 kg 90 HP |  |  |  |  | h | 1 | 0.3333 | 20.83 | 6.94
16.94
Partida | 01.03.02.11.01 |  | Juntas con poliestireno expandido de 1" sellada con mortero asfáltico 1/4 en pisos y veredas
Rendimiento | m/DIA | MO. | 240 | EQ. | 240 | Costo unitario directo por : m |  |  |  | 5.27
Código | Descripción Recurso |  |  |  |  | Unidad | Cuadrilla | Cantidad | Precio S/. | Parcial S/.
Mano de Obra
0147030001 | MO: Capataz incluye leyes sociales |  |  |  |  | h | 0.1 | 0.0033 | 28.68 | 0.09
0147060001 | MO: Operario incluye leyes sociales |  |  |  |  | h | 2 | 0.0667 | 24.22 | 1.62
0147100001 | MO: Peon incluye leyes sociales |  |  |  |  | h | 2 | 0.0667 | 17.29 | 1.15
2.86
Materiales
0204010001 | Arena fina |  |  |  |  | m3 |  | 0.001 | 50.85 | 0.05
0213020020 | Asfalto líquido RC 250 (galón) |  |  |  |  | und |  | 0.125 | 11.02 | 1.38
0260010011 | Plancha de poliestireno expandido, 1.20x2.40m, e= 1" |  |  |  |  | und |  | 0.09 | 10.17 | 0.92
2.35
Equipos
0337009001 | Herramientas manuales |  |  |  |  | %MO |  | 2 | 2.86 | 0.06
0.06
Partida | 01.03.02.11.02 |  | Aditivo desmoldeador para encofrados tipo caravista
Rendimiento | m2/DIA | MO. | 25 | EQ. | 25 | Costo unitario directo por : m2 |  |  |  | 10.05
Código | Descripción Recurso |  |  |  |  | Unidad | Cuadrilla | Cantidad | Precio S/. | Parcial S/.
Mano de Obra
0147030001 | MO: Capataz incluye leyes sociales |  |  |  |  | h | 0.1 | 0.032 | 28.68 | 0.92
0147080001 | MO: Oficial incluye leyes sociales |  |  |  |  | h | 1 | 0.32 | 19.13 | 6.12
7.04
Materiales
0231603125 | Chema:chema desmold E.B., x galón (emulsión p/encofrados triplay y metálico) |  |  |  |  | und |  | 0.035 | 81.86 | 2.87
2.87
Equipos
0337009001 | Herramientas manuales |  |  |  |  | %MO |  | 2 | 7.04 | 0.14
0.14
Partida | 01.03.03.01.01 |  | Trazo y replanteo inicial del proyecto, para edificación con estación total
Rendimiento | m2/DIA | MO. | 2000 | EQ. | 2000 | Costo unitario directo por : m2 |  |  |  | 1.18
Código | Descripción Recurso |  |  |  |  | Unidad | Cuadrilla | Cantidad | Precio S/. | Parcial S/.
Mano de Obra
0147020100 | MO: Técnico incluye leyes sociales |  |  |  |  | h | 1 | 0.004 | 26.08 | 0.1
0147020110 | MO: Topógrafo incl. leyes sociales |  |  |  |  | h | 1 | 0.004 | 26.08 | 0.1
0147100001 | MO: Peon incluye leyes sociales |  |  |  |  | h | 3 | 0.012 | 17.29 | 0.21
0.41
Materiales
0203010001 | Fo. construcción : (costo promedio) |  |  |  |  | kg |  | 0.009 | 5.08 | 0.05
0230320010 | Cal de obra en bolsa ( 25 kg ) |  |  |  |  | und |  | 0.002 | 13.14 | 0.03
0243270001 | Madera para encofrado y carpintería |  |  |  |  | p2 |  | 0.1 | 4.32 | 0.43
0254080005 | Pintura esmalte sintético, envase por galón |  |  |  |  | und |  | 0.001 | 60 | 0.06
0.57
Equipos
0337009001 | Herramientas manuales |  |  |  |  | %MO |  | 2 | 0.41 | 0.01
0348280008 | Nivel topográfico AFL320 E=0,3" con trípode y accesorios |  |  |  |  | h | 1 | 0.004 | 7.77 | 0.03
0348280020 | Equipo de estación total precisión 5" G608M ó similar incl.prismas jalones telescópicos |  |  |  |  | h | 1 | 0.004 | 21.17 | 0.08
0348280022 | Equipo de cómputo incluye software |  |  |  |  | h | 1 | 0.004 | 21.17 | 0.08
0.2
Partida | 01.03.03.01.02 |  | Replanteo final de la obra,p/edificación con estación total
Rendimiento | m2/DIA | MO. | 4000 | EQ. | 4000 | Costo unitario directo por : m2 |  |  |  | 1.15
Código | Descripción Recurso |  |  |  |  | Unidad | Cuadrilla | Cantidad | Precio S/. | Parcial S/.
Mano de Obra
0147020100 | MO: Técnico incluye leyes sociales |  |  |  |  | h | 1 | 0.002 | 26.08 | 0.05
0147020110 | MO: Topógrafo incl. leyes sociales |  |  |  |  | h | 1 | 0.002 | 26.08 | 0.05
0147030001 | MO: Capataz incluye leyes sociales |  |  |  |  | h | 0.1 | 0.0002 | 28.68 | 0.01
0147100001 | MO: Peon incluye leyes sociales |  |  |  |  | h | 2 | 0.004 | 17.29 | 0.07
0.18
Materiales
0230470101 | Ploteo de planos |  |  |  |  | m2 |  | 0.2 | 4.35 | 0.87
0.87
Equipos
0337009001 | Herramientas manuales |  |  |  |  | %MO |  | 2 | 0.18
0348280008 | Nivel topográfico AFL320 E=0,3" con trípode y accesorios |  |  |  |  | h | 1 | 0.002 | 7.77 | 0.02
0348280020 | Equipo de estación total precisión 5" G608M ó similar incl.prismas jalones telescópicos |  |  |  |  | h | 1 | 0.002 | 21.17 | 0.04
0348280022 | Equipo de cómputo incluye software |  |  |  |  | h | 1 | 0.002 | 21.17 | 0.04
0.1
Partida | 01.03.03.02.01 |  | Excavaciones terreno rocoso c/compresora hasta 1,50 m prof.(sin emplear explosivo)
Rendimiento | m3/DIA | MO. | 9 | EQ. | 9 | Costo unitario directo por : m3 |  |  |  | 262.79
Código | Descripción Recurso |  |  |  |  | Unidad | Cuadrilla | Cantidad | Precio S/. | Parcial S/.
Mano de Obra
0147030001 | MO: Capataz incluye leyes sociales |  |  |  |  | h | 0.1 | 0.0889 | 28.68 | 2.55
0147050112 | MO: Operador de equipo mediano |  |  |  |  | h | 1 | 0.8889 | 25.04 | 22.26
0147060001 | MO: Operario incluye leyes sociales |  |  |  |  | h | 2 | 1.7778 | 24.22 | 43.06
0147080001 | MO: Oficial incluye leyes sociales |  |  |  |  | h | 1 | 0.8889 | 19.13 | 17
0147100001 | MO: Peon incluye leyes sociales |  |  |  |  | h | 4 | 3.5556 | 17.29 | 61.48
146.35
Materiales
0231160001 | Agua, incluye transporte a pie de obra (Camión cisterna y Motobomba) |  |  |  |  | m3 |  | 0.1 | 10 | 1
1
Equipos
0337009001 | Herramientas manuales |  |  |  |  | %MO |  | 2 | 146.35 | 2.93
0348270006 | Equipo t/quemador (incl. combustible) |  |  |  |  | h | 1 | 0.8889 | 7 | 6.22
0349190002 | Compresora neumática 87 HP 250 - 330 pcm. |  |  |  |  | h | 1 | 0.8889 | 100 | 88.89
0349390002 | Martillo neumático 25 - 29 kg |  |  |  |  | h | 2 | 1.7778 | 6.51 | 11.57
0349390050 | Martillo barreno para perforación |  |  |  |  | h | 2 | 1.7778 | 3.28 | 5.83
115.44
Partida | 01.03.03.02.02 |  | Refine, nivelación y compactación en terreno rocoso
Rendimiento | m2/DIA | MO. | 93 | EQ. | 93 | Costo unitario directo por : m2 |  |  |  | 14.51
Código | Descripción Recurso |  |  |  |  | Unidad | Cuadrilla | Cantidad | Precio S/. | Parcial S/.
Mano de Obra
0147050112 | MO: Operador de equipo mediano |  |  |  |  | h | 1 | 0.086 | 25.04 | 2.15
0147100001 | MO: Peon incluye leyes sociales |  |  |  |  | h | 2 | 0.172 | 17.29 | 2.97
5.12
Materiales
0231160001 | Agua, incluye transporte a pie de obra (Camión cisterna y Motobomba) |  |  |  |  | m3 |  | 0.0075 | 10 | 0.08
0238010001 | Afirmado |  |  |  |  | m3 |  | 0.188 | 45 | 8.46
8.54
Equipos
0337009001 | Herramientas manuales |  |  |  |  | %MO |  | 2 | 5.12 | 0.1
0349180007 | Compactadora vibrat. de plancha 7 HP |  |  |  |  | h | 1 | 0.086 | 8.75 | 0.75
0.85
Partida | 01.03.03.02.03 |  | Relleno compactado con material de préstamo a pulso
Rendimiento | m3/DIA | MO. | 24 | EQ. | 24 | Costo unitario directo por : m3 |  |  |  | 97.06
Código | Descripción Recurso |  |  |  |  | Unidad | Cuadrilla | Cantidad | Precio S/. | Parcial S/.
Mano de Obra
0147030001 | MO: Capataz incluye leyes sociales |  |  |  |  | h | 0.1 | 0.0333 | 28.68 | 0.96
0147050112 | MO: Operador de equipo mediano |  |  |  |  | h | 0.16 | 0.0533 | 25.04 | 1.33
0147100001 | MO: Peon incluye leyes sociales |  |  |  |  | h | 6 | 2 | 17.29 | 34.58
36.87
Materiales
0204070005 | Material seleccionado de préstamo |  |  |  |  | m3 |  | 1.15 | 50.85 | 58.48
0231160001 | Agua, incluye transporte a pie de obra (Camión cisterna y Motobomba) |  |  |  |  | m3 |  | 0.05 | 10 | 0.5
58.98
Equipos
0337009001 | Herramientas manuales |  |  |  |  | %MO |  | 2 | 36.87 | 0.74
0349180007 | Compactadora vibrat. de plancha 7 HP |  |  |  |  | h | 0.16 | 0.0533 | 8.75 | 0.47
1.21
Partida | 01.03.03.02.04 |  | Eliminación de desmonte en terreno rocoso R=10 km con maquinaria
Rendimiento | m3/DIA | MO. | 540 | EQ. | 540 | Costo unitario directo por : m3 |  |  |  | 14.64
Código | Descripción Recurso |  |  |  |  | Unidad | Cuadrilla | Cantidad | Precio S/. | Parcial S/.
Mano de Obra
0147030001 | MO: Capataz incluye leyes sociales |  |  |  |  | h | 0.1 | 0.0015 | 28.68 | 0.04
0147050111 | MO: Operador de maquinaria-equipo pesado, incl. leyes sociales |  |  |  |  | h | 7 | 0.1037 | 25.26 | 2.62
0147100001 | MO: Peon incluye leyes sociales |  |  |  |  | h | 2 | 0.0296 | 17.29 | 0.51
3.17
Equipos
0337009001 | Herramientas manuales |  |  |  |  | %MO |  | 2 | 3.17 | 0.06
0348100025 | Camión volquete 6x2 330 HP 10 - 15 m3 |  |  |  |  | h | 6 | 0.0889 | 110 | 9.78
0349130011 | Cargador sob. llanta 80-95HP 1,5-1,75 Yd3 |  |  |  |  | h | 1 | 0.0148 | 110 | 1.63
11.47
Partida | 01.03.03.03.01 |  | Concreto f'c 100 kg/cm2 para solados y/o sub bases (Cemento P-I)
Rendimiento | m3/DIA | MO. | 24 | EQ. | 24 | Costo unitario directo por : m3 |  |  |  | 307.72
Código | Descripción Recurso |  |  |  |  | Unidad | Cuadrilla | Cantidad | Precio S/. | Parcial S/.
Mano de Obra
0147030001 | MO: Capataz incluye leyes sociales |  |  |  |  | h | 0.1 | 0.0333 | 28.68 | 0.96
0147060001 | MO: Operario incluye leyes sociales |  |  |  |  | h | 1 | 0.3333 | 24.22 | 8.07
0147080001 | MO: Oficial incluye leyes sociales |  |  |  |  | h | 1 | 0.3333 | 19.13 | 6.38
0147100001 | MO: Peon incluye leyes sociales |  |  |  |  | h | 5 | 1.6667 | 17.29 | 28.82
44.23
Equipos
0337009001 | Herramientas manuales |  |  |  |  | %MO |  | 2 | 44.23 | 0.88
0349690003 | Vibrador de concreto 4 HP 18PL (1,5") |  |  |  |  | h | 1 | 0.3333 | 6.73 | 2.24
3.12
Subpartidas
019801200110 | Concreto f'c 100 kg/cm2 C:A:P c/mezclad. (cemento PI) |  |  |  |  | m3 |  | 1 | 260.37 | 260.37
260.37
Partida | 01.03.03.03.02 |  | Concreto f'c 100 kg/cm2 + 30% P.G. para cimiento corrido (Cemento P-I)
Rendimiento | m3/DIA | MO. | 24 | EQ. | 24 | Costo unitario directo por : m3 |  |  |  | 274.49
Código | Descripción Recurso |  |  |  |  | Unidad | Cuadrilla | Cantidad | Precio S/. | Parcial S/.
Mano de Obra
0147030001 | MO: Capataz incluye leyes sociales |  |  |  |  | h | 0.1 | 0.0333 | 28.68 | 0.96
0147060001 | MO: Operario incluye leyes sociales |  |  |  |  | h | 1 | 0.3333 | 24.22 | 8.07
0147080001 | MO: Oficial incluye leyes sociales |  |  |  |  | h | 1 | 0.3333 | 19.13 | 6.38
0147100001 | MO: Peon incluye leyes sociales |  |  |  |  | h | 9 | 3 | 17.29 | 51.87
67.28
Materiales
0205090010 | Piedra base-grande |  |  |  |  | m3 |  | 0.42 | 50.85 | 21.36
21.36
Equipos
0337009001 | Herramientas manuales |  |  |  |  | %MO |  | 2 | 67.28 | 1.35
0349690002 | Vibrador de concreto 4 HP 18PL |  |  |  |  | h | 1 | 0.3333 | 6.73 | 2.24
3.59
Subpartidas
019801200110 | Concreto f'c 100 kg/cm2 C:A:P c/mezclad. (cemento PI) |  |  |  |  | m3 |  | 0.7 | 260.37 | 182.26
182.26
Partida | 01.03.03.03.03 |  | Concreto f'c 100 kg/cm2 + 25% P.M. para sobrecimientos (Cemento P-I)
Rendimiento | m3/DIA | MO. | 15 | EQ. | 15 | Costo unitario directo por : m3 |  |  |  | 321.27
Código | Descripción Recurso |  |  |  |  | Unidad | Cuadrilla | Cantidad | Precio S/. | Parcial S/.
Mano de Obra
0147030001 | MO: Capataz incluye leyes sociales |  |  |  |  | h | 0.1 | 0.0533 | 28.68 | 1.53
0147060001 | MO: Operario incluye leyes sociales |  |  |  |  | h | 1 | 0.5333 | 24.22 | 12.92
0147080001 | MO: Oficial incluye leyes sociales |  |  |  |  | h | 1 | 0.5333 | 19.13 | 10.2
0147100001 | MO: Peon incluye leyes sociales |  |  |  |  | h | 9 | 4.8 | 17.29 | 82.99
107.64
Materiales
0205090020 | Piedra mediana |  |  |  |  | m3 |  | 0.504 | 50.85 | 25.63
25.63
Equipos
0337009001 | Herramientas manuales |  |  |  |  | %MO |  | 2 | 107.64 | 2.15
0349690002 | Vibrador de concreto 4 HP 18PL |  |  |  |  | h | 1 | 0.5333 | 6.73 | 3.59
5.74
Subpartidas
019801200110 | Concreto f'c 100 kg/cm2 C:A:P c/mezclad. (cemento PI) |  |  |  |  | m3 |  | 0.7 | 260.37 | 182.26
182.26
Partida | 01.03.03.03.04 |  | Encofrado (incl. habilitación de madera) para sobrecimientos
Rendimiento | m2/DIA | MO. | 14 | EQ. | 14 | Costo unitario directo por : m2 |  |  |  | 48.56
Código | Descripción Recurso |  |  |  |  | Unidad | Cuadrilla | Cantidad | Precio S/. | Parcial S/.
Mano de Obra
0147030001 | MO: Capataz incluye leyes sociales |  |  |  |  | h | 0.1 | 0.0571 | 28.68 | 1.64
0147060001 | MO: Operario incluye leyes sociales |  |  |  |  | h | 1 | 0.5714 | 24.22 | 13.84
0147080001 | MO: Oficial incluye leyes sociales |  |  |  |  | h | 1 | 0.5714 | 19.13 | 10.93
26.41
Materiales
0202030008 | Alambre negro N° 8 |  |  |  |  | kg |  | 0.26 | 5.08 | 1.32
0202063000 | Clavo c/cabeza para madera (promedio) |  |  |  |  | kg |  | 0.13 | 6.12 | 0.8
0243270001 | Madera para encofrado y carpintería |  |  |  |  | p2 |  | 3.3 | 4.32 | 14.26
16.38
Equipos
0337009001 | Herramientas manuales |  |  |  |  | %MO |  | 2 | 26.41 | 0.53
0.53
Subpartidas
019801500101 | Desencofrados de base:cimientos,zapatas, vigas,pisos,sobrecim.,gradas y anclajes |  |  |  |  | m2 |  | 1 | 5.24 | 5.24
5.24
Partida | 01.03.03.04.01.01 |  | Concreto pre-mezclado f'c 210 kg/cm2 p/ zapatas (Cemento P-I)
Rendimiento | m3/DIA | MO. | 60 | EQ. | 60 | Costo unitario directo por : m3 |  |  |  | 327.54
Código | Descripción Recurso |  |  |  |  | Unidad | Cuadrilla | Cantidad | Precio S/. | Parcial S/.
Mano de Obra
0147030001 | MO: Capataz incluye leyes sociales |  |  |  |  | h | 0.1 | 0.0133 | 28.68 | 0.38
0147050112 | MO: Operador de equipo mediano |  |  |  |  | h | 2 | 0.2667 | 25.04 | 6.68
0147060001 | MO: Operario incluye leyes sociales |  |  |  |  | h | 2 | 0.2667 | 24.22 | 6.46
0147080001 | MO: Oficial incluye leyes sociales |  |  |  |  | h | 2 | 0.2667 | 19.13 | 5.1
0147100001 | MO: Peon incluye leyes sociales |  |  |  |  | h | 5 | 0.6667 | 17.29 | 11.53
30.15
Materiales
0221120002 | Concreto premezclado f'c 210 kg/cm2 - cemento I |  |  |  |  | m3 |  | 1 | 295 | 295
295
Equipos
0337009001 | Herramientas manuales |  |  |  |  | %MO |  | 2 | 30.15 | 0.6
0349690003 | Vibrador de concreto 4 HP 18PL (1,5") |  |  |  |  | h | 2 | 0.2667 | 6.73 | 1.79
2.39
Partida | 01.03.03.04.01.02 |  | Acero estruc. trabajado p/zapata armada (costo prom. incl. desperdicios)
Rendimiento | kg/DIA | MO. | 250 | EQ. | 250 | Costo unitario directo por : kg |  |  |  | 7.87
Código | Descripción Recurso |  |  |  |  | Unidad | Cuadrilla | Cantidad | Precio S/. | Parcial S/.
Mano de Obra
0147030001 | MO: Capataz incluye leyes sociales |  |  |  |  | h | 0.1 | 0.0032 | 28.68 | 0.09
0147060001 | MO: Operario incluye leyes sociales |  |  |  |  | h | 1 | 0.032 | 24.22 | 0.78
0147080001 | MO: Oficial incluye leyes sociales |  |  |  |  | h | 1 | 0.032 | 19.13 | 0.61
1.48
Materiales
0202030016 | Alambre negro N° 16 |  |  |  |  | kg |  | 0.05 | 5.08 | 0.25
0.25
Equipos
0337091001 | Cizalla para corte de fierro |  |  |  |  | h | 0.5 | 0.016 | 2 | 0.03
0.03
Subpartidas
019801550101 | Fierro construcción habilitado (material y m.o.) |  |  |  |  | kg |  | 1.05 | 5.82 | 6.11
6.11
Partida | 01.03.03.04.02.01 |  | Concreto pre-mezclado f'c 210 kg/cm2 p/columnas (Cemento P-I)
Rendimiento | m3/DIA | MO. | 48 | EQ. | 48 | Costo unitario directo por : m3 |  |  |  | 335.68
Código | Descripción Recurso |  |  |  |  | Unidad | Cuadrilla | Cantidad | Precio S/. | Parcial S/.
Mano de Obra
0147030001 | MO: Capataz incluye leyes sociales |  |  |  |  | h | 0.1 | 0.0167 | 28.68 | 0.48
0147050112 | MO: Operador de equipo mediano |  |  |  |  | h | 2 | 0.3333 | 25.04 | 8.35
0147060001 | MO: Operario incluye leyes sociales |  |  |  |  | h | 2 | 0.3333 | 24.22 | 8.07
0147080001 | MO: Oficial incluye leyes sociales |  |  |  |  | h | 2 | 0.3333 | 19.13 | 6.38
0147100001 | MO: Peon incluye leyes sociales |  |  |  |  | h | 5 | 0.8333 | 17.29 | 14.41
37.69
Materiales
0221120002 | Concreto premezclado f'c 210 kg/cm2 - cemento I |  |  |  |  | m3 |  | 1 | 295 | 295
295
Equipos
0337009001 | Herramientas manuales |  |  |  |  | %MO |  | 2 | 37.69 | 0.75
0349690003 | Vibrador de concreto 4 HP 18PL (1,5") |  |  |  |  | h | 2 | 0.3333 | 6.73 | 2.24
2.99
Partida | 01.03.03.04.02.02 |  | Encofrado (incl. habilitación de madera) para columnas
Rendimiento | m2/DIA | MO. | 10 | EQ. | 10 | Costo unitario directo por : m2 |  |  |  | 65.99
Código | Descripción Recurso |  |  |  |  | Unidad | Cuadrilla | Cantidad | Precio S/. | Parcial S/.
Mano de Obra
0147030001 | MO: Capataz incluye leyes sociales |  |  |  |  | h | 0.1 | 0.08 | 28.68 | 2.29
0147060001 | MO: Operario incluye leyes sociales |  |  |  |  | h | 1 | 0.8 | 24.22 | 19.38
0147080001 | MO: Oficial incluye leyes sociales |  |  |  |  | h | 1 | 0.8 | 19.13 | 15.3
36.97
Materiales
0202030008 | Alambre negro N° 8 |  |  |  |  | kg |  | 0.3 | 5.08 | 1.52
0202063000 | Clavo c/cabeza para madera (promedio) |  |  |  |  | kg |  | 0.17 | 6.12 | 1.04
0243270001 | Madera para encofrado y carpintería |  |  |  |  | p2 |  | 3.77 | 4.32 | 16.29
18.85
Equipos
0337009001 | Herramientas manuales |  |  |  |  | %MO |  | 2 | 36.97 | 0.74
0337730001 | Andamio de metal y/o de Madera ( Alquiler ) |  |  |  |  | h | 0.5 | 0.4 | 3.92 | 1.57
2.31
Subpartidas
019801500111 | Desencofrado de columnas |  |  |  |  | m2 |  | 1 | 7.86 | 7.86
7.86
Partida | 01.03.03.04.02.03 |  | Acero estruc. trabajado para columnas (costo prom. incl. desperdicios)
Rendimiento | kg/DIA | MO. | 250 | EQ. | 250 | Costo unitario directo por : kg |  |  |  | 8
Código | Descripción Recurso |  |  |  |  | Unidad | Cuadrilla | Cantidad | Precio S/. | Parcial S/.
Mano de Obra
0147030001 | MO: Capataz incluye leyes sociales |  |  |  |  | h | 0.1 | 0.0032 | 28.68 | 0.09
0147060001 | MO: Operario incluye leyes sociales |  |  |  |  | h | 1 | 0.032 | 24.22 | 0.78
0147080001 | MO: Oficial incluye leyes sociales |  |  |  |  | h | 1 | 0.032 | 19.13 | 0.61
1.48
Materiales
0202030016 | Alambre negro N° 16 |  |  |  |  | kg |  | 0.05 | 5.08 | 0.25
0.25
Equipos
0337091001 | Cizalla para corte de fierro |  |  |  |  | h | 0.5 | 0.016 | 2 | 0.03
0337730001 | Andamio de metal y/o de Madera ( Alquiler ) |  |  |  |  | h | 1 | 0.032 | 3.92 | 0.13
0.16
Subpartidas
019801550101 | Fierro construcción habilitado (material y m.o.) |  |  |  |  | kg |  | 1.05 | 5.82 | 6.11
6.11
Partida | 01.03.03.04.03.01 |  | Concreto pre-mezclado f'c 210 kg/cm2 p/ vigas (Cemento P-I)
Rendimiento | m3/DIA | MO. | 48 | EQ. | 48 | Costo unitario directo por : m3 |  |  |  | 335.68
Código | Descripción Recurso |  |  |  |  | Unidad | Cuadrilla | Cantidad | Precio S/. | Parcial S/.
Mano de Obra
0147030001 | MO: Capataz incluye leyes sociales |  |  |  |  | h | 0.1 | 0.0167 | 28.68 | 0.48
0147050112 | MO: Operador de equipo mediano |  |  |  |  | h | 2 | 0.3333 | 25.04 | 8.35
0147060001 | MO: Operario incluye leyes sociales |  |  |  |  | h | 2 | 0.3333 | 24.22 | 8.07
0147080001 | MO: Oficial incluye leyes sociales |  |  |  |  | h | 2 | 0.3333 | 19.13 | 6.38
0147100001 | MO: Peon incluye leyes sociales |  |  |  |  | h | 5 | 0.8333 | 17.29 | 14.41
37.69
Materiales
0221120002 | Concreto premezclado f'c 210 kg/cm2 - cemento I |  |  |  |  | m3 |  | 1 | 295 | 295
295
Equipos
0337009001 | Herramientas manuales |  |  |  |  | %MO |  | 2 | 37.69 | 0.75
0349690003 | Vibrador de concreto 4 HP 18PL (1,5") |  |  |  |  | h | 2 | 0.3333 | 6.73 | 2.24
2.99
Partida | 01.03.03.04.03.02 |  | Encofrado para viga (incl. habilitación de madera)
Rendimiento | m2/DIA | MO. | 9 | EQ. | 9 | Costo unitario directo por : m2 |  |  |  | 75.71
Código | Descripción Recurso |  |  |  |  | Unidad | Cuadrilla | Cantidad | Precio S/. | Parcial S/.
Mano de Obra
0147030001 | MO: Capataz incluye leyes sociales |  |  |  |  | h | 0.1 | 0.0889 | 28.68 | 2.55
0147060001 | MO: Operario incluye leyes sociales |  |  |  |  | h | 1 | 0.8889 | 24.22 | 21.53
0147080001 | MO: Oficial incluye leyes sociales |  |  |  |  | h | 1 | 0.8889 | 19.13 | 17
41.08
Materiales
0202030008 | Alambre negro N° 8 |  |  |  |  | kg |  | 0.21 | 5.08 | 1.07
0202063000 | Clavo c/cabeza para madera (promedio) |  |  |  |  | kg |  | 0.24 | 6.12 | 1.47
0243270001 | Madera para encofrado y carpintería |  |  |  |  | p2 |  | 4.94 | 4.32 | 21.34
23.88
Equipos
0337009001 | Herramientas manuales |  |  |  |  | %MO |  | 2 | 41.08 | 0.82
0337730001 | Andamio de metal y/o de Madera ( Alquiler ) |  |  |  |  | h | 0.5 | 0.4444 | 3.92 | 1.74
2.56
Subpartidas
019801500112 | Desencofrado de vigas, dinteles |  |  |  |  | m2 |  | 1 | 8.19 | 8.19
8.19
Partida | 01.03.03.04.03.03 |  | Acero estruc. trabajado para vigas (costo prom. incl. desperdicios)
Rendimiento | kg/DIA | MO. | 250 | EQ. | 250 | Costo unitario directo por : kg |  |  |  | 8
Código | Descripción Recurso |  |  |  |  | Unidad | Cuadrilla | Cantidad | Precio S/. | Parcial S/.
Mano de Obra
0147030001 | MO: Capataz incluye leyes sociales |  |  |  |  | h | 0.1 | 0.0032 | 28.68 | 0.09
0147060001 | MO: Operario incluye leyes sociales |  |  |  |  | h | 1 | 0.032 | 24.22 | 0.78
0147080001 | MO: Oficial incluye leyes sociales |  |  |  |  | h | 1 | 0.032 | 19.13 | 0.61
1.48
Materiales
0202030016 | Alambre negro N° 16 |  |  |  |  | kg |  | 0.05 | 5.08 | 0.25
0.25
Equipos
0337091001 | Cizalla para corte de fierro |  |  |  |  | h | 0.5 | 0.016 | 2 | 0.03
0337730001 | Andamio de metal y/o de Madera ( Alquiler ) |  |  |  |  | h | 1 | 0.032 | 3.92 | 0.13
0.16
Subpartidas
019801550101 | Fierro construcción habilitado (material y m.o.) |  |  |  |  | kg |  | 1.05 | 5.82 | 6.11
6.11
Partida | 01.03.03.04.04.01 |  | Concreto pre-mezclado f'c 210 kg/cm2 p/ losas macizas (Cemento P-I)
Rendimiento | m3/DIA | MO. | 60 | EQ. | 60 | Costo unitario directo por : m3 |  |  |  | 327.54
Código | Descripción Recurso |  |  |  |  | Unidad | Cuadrilla | Cantidad | Precio S/. | Parcial S/.
Mano de Obra
0147030001 | MO: Capataz incluye leyes sociales |  |  |  |  | h | 0.1 | 0.0133 | 28.68 | 0.38
0147050112 | MO: Operador de equipo mediano |  |  |  |  | h | 2 | 0.2667 | 25.04 | 6.68
0147060001 | MO: Operario incluye leyes sociales |  |  |  |  | h | 2 | 0.2667 | 24.22 | 6.46
0147080001 | MO: Oficial incluye leyes sociales |  |  |  |  | h | 2 | 0.2667 | 19.13 | 5.1
0147100001 | MO: Peon incluye leyes sociales |  |  |  |  | h | 5 | 0.6667 | 17.29 | 11.53
30.15
Materiales
0221120002 | Concreto premezclado f'c 210 kg/cm2 - cemento I |  |  |  |  | m3 |  | 1 | 295 | 295
295
Equipos
0337009001 | Herramientas manuales |  |  |  |  | %MO |  | 2 | 30.15 | 0.6
0349690003 | Vibrador de concreto 4 HP 18PL (1,5") |  |  |  |  | h | 2 | 0.2667 | 6.73 | 1.79
2.39
Partida | 01.03.03.04.04.02 |  | Encofrado (incl. habilitación de madera) para losas macizas
Rendimiento | m2/DIA | MO. | 12 | EQ. | 12 | Costo unitario directo por : m2 |  |  |  | 60.94
Código | Descripción Recurso |  |  |  |  | Unidad | Cuadrilla | Cantidad | Precio S/. | Parcial S/.
Mano de Obra
0147030001 | MO: Capataz incluye leyes sociales |  |  |  |  | h | 0.1 | 0.0667 | 28.68 | 1.91
0147060001 | MO: Operario incluye leyes sociales |  |  |  |  | h | 1 | 0.6667 | 24.22 | 16.15
0147080001 | MO: Oficial incluye leyes sociales |  |  |  |  | h | 1 | 0.6667 | 19.13 | 12.75
30.81
Materiales
0202030008 | Alambre negro N° 8 |  |  |  |  | kg |  | 0.1 | 5.08 | 0.51
0202063000 | Clavo c/cabeza para madera (promedio) |  |  |  |  | kg |  | 0.14 | 6.12 | 0.86
0243270001 | Madera para encofrado y carpintería |  |  |  |  | p2 |  | 3.94 | 4.32 | 17.02
18.39
Equipos
0337009001 | Herramientas manuales |  |  |  |  | %MO |  | 2 | 30.81 | 0.62
0337730001 | Andamio de metal y/o de Madera ( Alquiler ) |  |  |  |  | h | 1 | 0.6667 | 3.92 | 2.61
3.23
Subpartidas
019801500113 | Desencofrado de losas macizas |  |  |  |  | m2 |  | 1 | 8.51 | 8.51
8.51
Partida | 01.03.03.04.04.03 |  | Acero estruc. trabajado p/losas macizas (costo prom. incl. desperdicios)
Rendimiento | kg/DIA | MO. | 250 | EQ. | 250 | Costo unitario directo por : kg |  |  |  | 8
Código | Descripción Recurso |  |  |  |  | Unidad | Cuadrilla | Cantidad | Precio S/. | Parcial S/.
Mano de Obra
0147030001 | MO: Capataz incluye leyes sociales |  |  |  |  | h | 0.1 | 0.0032 | 28.68 | 0.09
0147060001 | MO: Operario incluye leyes sociales |  |  |  |  | h | 1 | 0.032 | 24.22 | 0.78
0147080001 | MO: Oficial incluye leyes sociales |  |  |  |  | h | 1 | 0.032 | 19.13 | 0.61
1.48
Materiales
0202030016 | Alambre negro N° 16 |  |  |  |  | kg |  | 0.05 | 5.08 | 0.25
0.25
Equipos
0337091001 | Cizalla para corte de fierro |  |  |  |  | h | 0.5 | 0.016 | 2 | 0.03
0337730001 | Andamio de metal y/o de Madera ( Alquiler ) |  |  |  |  | h | 1 | 0.032 | 3.92 | 0.13
0.16
Subpartidas
019801550101 | Fierro construcción habilitado (material y m.o.) |  |  |  |  | kg |  | 1.05 | 5.82 | 6.11
6.11
Partida | 01.03.03.05.01 |  | Muros de ladrillo king kong de arcilla de cabeza con mortero 1:4 x 1,5 cm
Rendimiento | m2/DIA | MO. | 12.9 | EQ. | 12.9 | Costo unitario directo por : m2 |  |  |  | 107.12
Código | Descripción Recurso |  |  |  |  | Unidad | Cuadrilla | Cantidad | Precio S/. | Parcial S/.
Mano de Obra
0147030001 | MO: Capataz incluye leyes sociales |  |  |  |  | h | 0.1 | 0.062 | 28.68 | 1.78
0147060001 | MO: Operario incluye leyes sociales |  |  |  |  | h | 2 | 1.2403 | 24.22 | 30.04
0147100001 | MO: Peon incluye leyes sociales |  |  |  |  | h | 1.5 | 0.9302 | 17.29 | 16.08
47.9
Materiales
0204020001 | Arena gruesa |  |  |  |  | m3 |  | 0.055 | 50.85 | 2.8
0217070510 | Ladrillo de arcilla king kong(a máquina) |  |  |  |  | und |  | 59 | 0.71 | 41.89
0221010102 | Cemento portland I sector público; en bolsa |  |  |  |  | und |  | 0.491 | 22.38 | 10.99
0231160001 | Agua, incluye transporte a pie de obra (Camión cisterna y Motobomba) |  |  |  |  | m3 |  | 0.015 | 10 | 0.15
55.83
Equipos
0337009001 | Herramientas manuales |  |  |  |  | %MO |  | 2 | 47.9 | 0.96
0337730001 | Andamio de metal y/o de Madera ( Alquiler ) |  |  |  |  | h | 1 | 0.6202 | 3.92 | 2.43
3.39
Partida | 01.03.03.06.01 |  | Tarrajeo frotachado en muro interior C:A 1:4 e=1.5cm incl. columnas empotradas (Cemento P-I)
Rendimiento | m2/DIA | MO. | 25.2 | EQ. | 25.2 | Costo unitario directo por : m2 |  |  |  | 25.69
Código | Descripción Recurso |  |  |  |  | Unidad | Cuadrilla | Cantidad | Precio S/. | Parcial S/.
Mano de Obra
0147030001 | MO: Capataz incluye leyes sociales |  |  |  |  | h | 0.1 | 0.0317 | 28.68 | 0.91
0147060001 | MO: Operario incluye leyes sociales |  |  |  |  | h | 2 | 0.6349 | 24.22 | 15.38
0147100001 | MO: Peon incluye leyes sociales |  |  |  |  | h | 1 | 0.3175 | 17.29 | 5.49
21.78
Materiales
0204010001 | Arena fina |  |  |  |  | m3 |  | 0.016 | 50.85 | 0.81
0221010102 | Cemento portland I sector público; en bolsa |  |  |  |  | und |  | 0.117 | 22.38 | 2.62
0231160001 | Agua, incluye transporte a pie de obra (Camión cisterna y Motobomba) |  |  |  |  | m3 |  | 0.004 | 10 | 0.04
3.47
Equipos
0337009001 | Herramientas manuales |  |  |  |  | %MO |  | 2 | 21.78 | 0.44
0.44
Partida | 01.03.03.06.02 |  | Tarrajeo frotachado en muro exterior C:A 1:4 e=1.5cm incl. columnas empotradas (Cemento P-I)
Rendimiento | m2/DIA | MO. | 25.2 | EQ. | 25.2 | Costo unitario directo por : m2 |  |  |  | 25.69
Código | Descripción Recurso |  |  |  |  | Unidad | Cuadrilla | Cantidad | Precio S/. | Parcial S/.
Mano de Obra
0147030001 | MO: Capataz incluye leyes sociales |  |  |  |  | h | 0.1 | 0.0317 | 28.68 | 0.91
0147060001 | MO: Operario incluye leyes sociales |  |  |  |  | h | 2 | 0.6349 | 24.22 | 15.38
0147100001 | MO: Peon incluye leyes sociales |  |  |  |  | h | 1 | 0.3175 | 17.29 | 5.49
21.78
Materiales
0204010001 | Arena fina |  |  |  |  | m3 |  | 0.016 | 50.85 | 0.81
0221010102 | Cemento portland I sector público; en bolsa |  |  |  |  | und |  | 0.117 | 22.38 | 2.62
0231160001 | Agua, incluye transporte a pie de obra (Camión cisterna y Motobomba) |  |  |  |  | m3 |  | 0.004 | 10 | 0.04
3.47
Equipos
0337009001 | Herramientas manuales |  |  |  |  | %MO |  | 2 | 21.78 | 0.44
0.44
Partida | 01.03.03.06.03 |  | Tarrajeo frotachado en cielo raso interno C:A 1:4 e=1.5cm incl. vigas empotradas (Cemento P-I)
Rendimiento | m2/DIA | MO. | 25.2 | EQ. | 25.2 | Costo unitario directo por : m2 |  |  |  | 25.69
Código | Descripción Recurso |  |  |  |  | Unidad | Cuadrilla | Cantidad | Precio S/. | Parcial S/.
Mano de Obra
0147030001 | MO: Capataz incluye leyes sociales |  |  |  |  | h | 0.1 | 0.0317 | 28.68 | 0.91
0147060001 | MO: Operario incluye leyes sociales |  |  |  |  | h | 2 | 0.6349 | 24.22 | 15.38
0147100001 | MO: Peon incluye leyes sociales |  |  |  |  | h | 1 | 0.3175 | 17.29 | 5.49
21.78
Materiales
0204010001 | Arena fina |  |  |  |  | m3 |  | 0.016 | 50.85 | 0.81
0221010102 | Cemento portland I sector público; en bolsa |  |  |  |  | und |  | 0.117 | 22.38 | 2.62
0231160001 | Agua, incluye transporte a pie de obra (Camión cisterna y Motobomba) |  |  |  |  | m3 |  | 0.004 | 10 | 0.04
3.47
Equipos
0337009001 | Herramientas manuales |  |  |  |  | %MO |  | 2 | 21.78 | 0.44
0.44
Partida | 01.03.03.06.04 |  | Tarrajeo frotachado en cielo raso externo C:A 1:4 e=1.5cm incl. vigas empotradas (Cemento P-I)
Rendimiento | m2/DIA | MO. | 25.2 | EQ. | 25.2 | Costo unitario directo por : m2 |  |  |  | 25.69
Código | Descripción Recurso |  |  |  |  | Unidad | Cuadrilla | Cantidad | Precio S/. | Parcial S/.
Mano de Obra
0147030001 | MO: Capataz incluye leyes sociales |  |  |  |  | h | 0.1 | 0.0317 | 28.68 | 0.91
0147060001 | MO: Operario incluye leyes sociales |  |  |  |  | h | 2 | 0.6349 | 24.22 | 15.38
0147100001 | MO: Peon incluye leyes sociales |  |  |  |  | h | 1 | 0.3175 | 17.29 | 5.49
21.78
Materiales
0204010001 | Arena fina |  |  |  |  | m3 |  | 0.016 | 50.85 | 0.81
0221010102 | Cemento portland I sector público; en bolsa |  |  |  |  | und |  | 0.117 | 22.38 | 2.62
0231160001 | Agua, incluye transporte a pie de obra (Camión cisterna y Motobomba) |  |  |  |  | m3 |  | 0.004 | 10 | 0.04
3.47
Equipos
0337009001 | Herramientas manuales |  |  |  |  | %MO |  | 2 | 21.78 | 0.44
0.44
Partida | 01.03.03.06.05 |  | Pared de Mayolica blanca 15cm x15cm. H=2.00m
Rendimiento | m2/DIA | MO. |  | EQ. |  | Costo unitario directo por : m2 |  |  |  | 22.32
Código | Descripción Recurso |  |  |  |  | Unidad | Cuadrilla | Cantidad | Precio S/. | Parcial S/.
Mano de Obra
0147030001 | MO: Capataz incluye leyes sociales |  |  |  |  | h |  | 0.0333 | 28.68 | 0.96
0147100001 | MO: Peon incluye leyes sociales |  |  |  |  | h |  | 0.3333 | 17.29 | 5.76
6.72
Materiales
0224010015 | Mayólica blanca de 1ra. 0,15 x 0,15 m |  |  |  |  | m2 |  | 1 | 15.47 | 15.47
15.47
Equipos
0337009001 | Herramientas manuales |  |  |  |  | %MO |  | 2 | 6.72 | 0.13
0.13
Partida | 01.03.03.06.06 |  | Vestidura de derrame en puerta, ventana y vano
Rendimiento | m/DIA | MO. | 36 | EQ. | 36 | Costo unitario directo por : m |  |  |  | 16.48
Código | Descripción Recurso |  |  |  |  | Unidad | Cuadrilla | Cantidad | Precio S/. | Parcial S/.
Mano de Obra
0147030001 | MO: Capataz incluye leyes sociales |  |  |  |  | h | 0.1 | 0.0222 | 28.68 | 0.64
0147060001 | MO: Operario incluye leyes sociales |  |  |  |  | h | 2 | 0.4444 | 24.22 | 10.76
0147100001 | MO: Peon incluye leyes sociales |  |  |  |  | h | 1 | 0.2222 | 17.29 | 3.84
15.24
Materiales
0204010001 | Arena fina |  |  |  |  | m3 |  | 0.002 | 50.85 | 0.1
0221010102 | Cemento portland I sector público; en bolsa |  |  |  |  | und |  | 0.018 | 22.38 | 0.4
0.5
Equipos
0337009001 | Herramientas manuales |  |  |  |  | %MO |  | 2 | 15.24 | 0.3
0337730001 | Andamio de metal y/o de Madera ( Alquiler ) |  |  |  |  | h | 0.5 | 0.1111 | 3.92 | 0.44
0.74
Partida | 01.03.03.06.07 |  | Curado con material sellante
Rendimiento | m2/DIA | MO. | 96 | EQ. | 96 | Costo unitario directo por : m2 |  |  |  | 4.38
Código | Descripción Recurso |  |  |  |  | Unidad | Cuadrilla | Cantidad | Precio S/. | Parcial S/.
Mano de Obra
0147030001 | MO: Capataz incluye leyes sociales |  |  |  |  | h | 0.1 | 0.0083 | 28.68 | 0.24
0147080001 | MO: Oficial incluye leyes sociales |  |  |  |  | h | 1 | 0.0833 | 19.13 | 1.59
1.83
Materiales
0231602105 | Chema:curador membra nil"A", env.x galón (curador de concret tipo membrana) |  |  |  |  | und |  | 0.0875 | 28.73 | 2.51
2.51
Equipos
0337009001 | Herramientas manuales |  |  |  |  | %MO |  | 2 | 1.83 | 0.04
0.04
Partida | 01.03.03.07.01 |  | Contrapiso f'c 175 kg/cm2 de espesor 4" (Cemento P-I)
Rendimiento | m2/DIA | MO. | 120 | EQ. | 120 | Costo unitario directo por : m2 |  |  |  | 51.47
Código | Descripción Recurso |  |  |  |  | Unidad | Cuadrilla | Cantidad | Precio S/. | Parcial S/.
Mano de Obra
0147030001 | MO: Capataz incluye leyes sociales |  |  |  |  | h | 0.1 | 0.0067 | 28.68 | 0.19
0147060001 | MO: Operario incluye leyes sociales |  |  |  |  | h | 4 | 0.2667 | 24.22 | 6.46
0147080001 | MO: Oficial incluye leyes sociales |  |  |  |  | h | 1 | 0.0667 | 19.13 | 1.28
0147100001 | MO: Peon incluye leyes sociales |  |  |  |  | h | 6 | 0.4 | 17.29 | 6.92
14.85
Materiales
0243270001 | Madera para encofrado y carpintería |  |  |  |  | p2 |  | 0.493 | 4.32 | 2.13
0243400040 | Regla de madera tipo tornillo especial |  |  |  |  | und |  | 0.01 | 31.25 | 0.31
2.44
Equipos
0337009001 | Herramientas manuales |  |  |  |  | %MO |  | 2 | 14.85 | 0.3
0349690002 | Vibrador de concreto 4 HP 18PL |  |  |  |  | h | 1 | 0.0667 | 6.73 | 0.45
0.75
Subpartidas
019801200117 | Concreto f'c 175 kg/cm2 C:A:P c/mezclad. (cemento PI) |  |  |  |  | m3 |  | 0.085 | 296.11 | 25.17
019801350102 | Mortero cemento-arena 1:2 a pulso (cemento PI) |  |  |  |  | m3 |  | 0.015 | 550.86 | 8.26
33.43
Partida | 01.03.03.07.02 |  | Revestimiento de piso de porcelanato de alto transito de 60 cm x 60 cm
Rendimiento | m2/DIA | MO. | 6 | EQ. | 6 | Costo unitario directo por : m2 |  |  |  | 110.86
Código | Descripción Recurso |  |  |  |  | Unidad | Cuadrilla | Cantidad | Precio S/. | Parcial S/.
Mano de Obra
0147030001 | MO: Capataz incluye leyes sociales |  |  |  |  | h | 0.1 | 0.1333 | 28.68 | 3.82
0147060001 | MO: Operario incluye leyes sociales |  |  |  |  | h | 2 | 2.6667 | 24.22 | 64.59
0147100001 | MO: Peon incluye leyes sociales |  |  |  |  | h | 0.75 | 1 | 17.29 | 17.29
85.7
Materiales
0204010001 | Arena fina |  |  |  |  | m3 |  | 0.021 | 50.85 | 1.07
0221010102 | Cemento portland I sector público; en bolsa |  |  |  |  | und |  | 0.187 | 22.38 | 4.19
0224010010 | Mayólica blanca de 1ra. 0,11 x 0,11 m |  |  |  |  | m2 |  | 1.05 | 15.47 | 16.24
0231080001 | Porcelana |  |  |  |  | kg |  | 0.25 | 7.54 | 1.89
0231160001 | Agua, incluye transporte a pie de obra (Camión cisterna y Motobomba) |  |  |  |  | m3 |  | 0.006 | 10 | 0.06
23.45
Equipos
0337009001 | Herramientas manuales |  |  |  |  | %MO |  | 2 | 85.7 | 1.71
1.71
Partida | 01.03.03.07.03 |  | Vereda de concreto f'c 175 kg/cm2 e=10cm pasta 1:2 (P-I), c/empleo de mezcladora
Rendimiento | m2/DIA | MO. | 120 | EQ. | 120 | Costo unitario directo por : m2 |  |  |  | 51.47
Código | Descripción Recurso |  |  |  |  | Unidad | Cuadrilla | Cantidad | Precio S/. | Parcial S/.
Mano de Obra
0147030001 | MO: Capataz incluye leyes sociales |  |  |  |  | h | 0.1 | 0.0067 | 28.68 | 0.19
0147060001 | MO: Operario incluye leyes sociales |  |  |  |  | h | 4 | 0.2667 | 24.22 | 6.46
0147080001 | MO: Oficial incluye leyes sociales |  |  |  |  | h | 1 | 0.0667 | 19.13 | 1.28
0147100001 | MO: Peon incluye leyes sociales |  |  |  |  | h | 6 | 0.4 | 17.29 | 6.92
14.85
Materiales
0243270001 | Madera para encofrado y carpintería |  |  |  |  | p2 |  | 0.493 | 4.32 | 2.13
0243400040 | Regla de madera tipo tornillo especial |  |  |  |  | und |  | 0.01 | 31.25 | 0.31
2.44
Equipos
0337009001 | Herramientas manuales |  |  |  |  | %MO |  | 2 | 14.85 | 0.3
0349690002 | Vibrador de concreto 4 HP 18PL |  |  |  |  | h | 1 | 0.0667 | 6.73 | 0.45
0.75
Subpartidas
019801200117 | Concreto f'c 175 kg/cm2 C:A:P c/mezclad. (cemento PI) |  |  |  |  | m3 |  | 0.085 | 296.11 | 25.17
019801350102 | Mortero cemento-arena 1:2 a pulso (cemento PI) |  |  |  |  | m3 |  | 0.015 | 550.86 | 8.26
33.43
Partida | 01.03.03.08.01 |  | Puerta metálica tipo P-2 segun diseño y plano
Rendimiento | m2/DIA | MO. | 0.5 | EQ. | 0.5 | Costo unitario directo por : m2 |  |  |  | 1257.24
Código | Descripción Recurso |  |  |  |  | Unidad | Cuadrilla | Cantidad | Precio S/. | Parcial S/.
Mano de Obra
0147030001 | MO: Capataz incluye leyes sociales |  |  |  |  | h | 0.1 | 1.6 | 28.68 | 45.89
0147050112 | MO: Operador de equipo mediano |  |  |  |  | h | 0.52 | 8.32 | 25.04 | 208.33
0147060001 | MO: Operario incluye leyes sociales |  |  |  |  | h | 1 | 16 | 24.22 | 387.52
0147100001 | MO: Peon incluye leyes sociales |  |  |  |  | h | 0.5 | 8 | 17.29 | 138.32
780.06
Materiales
0231210010 | Soldadura cellocord AP |  |  |  |  | kg |  | 0.6 | 20 | 12
0251700046 | Perfil fo. ang "L" 2"x2"x1/4" |  |  |  |  | m |  | 3.6 | 16.39 | 59
0251752025 | Perfil fo. tee "T" 1"x1"x1/8" |  |  |  |  | m |  | 1.1 | 2.11 | 2.32
0251752044 | Perfil fo. tee "T" 2"x2"x1/4" |  |  |  |  | m |  | 1.9 | 19.63 | 37.3
0256070010 | Plancha de fo. negra LAC 4' x 8' x 1/16" |  |  |  |  | und |  | 0.277 | 278.61 | 77.17
187.79
Equipos
0337009001 | Herramientas manuales |  |  |  |  | %MO |  | 2 | 780.06 | 15.6
0337091001 | Cizalla para corte de fierro |  |  |  |  | h | 0.5 | 8 | 2 | 16
0348140001 | Camioneta pick-up 4 x 2 simple 1000 kg 90 HP |  |  |  |  | h | 0.02 | 0.32 | 20.83 | 6.67
0349450005 | Motosoldadora de 250 amp. |  |  |  |  | h | 0.5 | 8 | 31.39 | 251.12
289.39
Partida | 01.03.03.08.02 |  | Ventana en caseta segun diseño y plano
Rendimiento | m2/DIA | MO. | 2 | EQ. | 2 | Costo unitario directo por : m2 |  |  |  | 344.94
Código | Descripción Recurso |  |  |  |  | Unidad | Cuadrilla | Cantidad | Precio S/. | Parcial S/.
Mano de Obra
0147030001 | MO: Capataz incluye leyes sociales |  |  |  |  | h | 0.1 | 0.4 | 28.68 | 11.47
0147050112 | MO: Operador de equipo mediano |  |  |  |  | h | 0.28 | 1.12 | 25.04 | 28.04
0147060001 | MO: Operario incluye leyes sociales |  |  |  |  | h | 1 | 4 | 24.22 | 96.88
0147100001 | MO: Peon incluye leyes sociales |  |  |  |  | h | 0.25 | 1 | 17.29 | 17.29
153.68
Materiales
0202070004 | Fo. t/cuadrado liso de 3/8" |  |  |  |  | m |  | 9.25 | 10 | 92.5
0203010104 | Fo.construcción por varilla N° 3 (3/8") |  |  |  |  | und |  | 0.2 | 30.23 | 6.05
0231210010 | Soldadura cellocord AP |  |  |  |  | kg |  | 0.15 | 20 | 3
0251851016 | Platina de fo. negro 1 1/4" x 1/4" x 6m |  |  |  |  | und |  | 1.25 | 40.6 | 50.75
152.3
Equipos
0337009001 | Herramientas manuales |  |  |  |  | %MO |  | 2 | 153.68 | 3.07
0337091001 | Cizalla para corte de fierro |  |  |  |  | h | 0.25 | 1 | 2 | 2
0348140001 | Camioneta pick-up 4 x 2 simple 1000 kg 90 HP |  |  |  |  | h | 0.03 | 0.12 | 20.83 | 2.5
0349450005 | Motosoldadora de 250 amp. |  |  |  |  | h | 0.25 | 1 | 31.39 | 31.39
38.96
Partida | 01.03.03.08.03 |  | Malla metálica protectora con alambre N° 12 por cocadas de 1"
Rendimiento | m2/DIA | MO. | 4 | EQ. | 4 | Costo unitario directo por : m2 |  |  |  | 254.91
Código | Descripción Recurso |  |  |  |  | Unidad | Cuadrilla | Cantidad | Precio S/. | Parcial S/.
Mano de Obra
0147030001 | MO: Capataz incluye leyes sociales |  |  |  |  | h | 0.1 | 0.2 | 28.68 | 5.74
0147050112 | MO: Operador de equipo mediano |  |  |  |  | h | 0.27 | 0.54 | 25.04 | 13.52
0147060001 | MO: Operario incluye leyes sociales |  |  |  |  | h | 1 | 2 | 24.22 | 48.44
0147100001 | MO: Peon incluye leyes sociales |  |  |  |  | h | 0.25 | 0.5 | 17.29 | 8.65
76.35
Materiales
0231210010 | Soldadura cellocord AP |  |  |  |  | kg |  | 0.1 | 20 | 2
0246010121 | Malla de alambre N° 12 x cocada de 1" |  |  |  |  | m2 |  | 1.05 | 150 | 157.5
159.5
Equipos
0337009001 | Herramientas manuales |  |  |  |  | %MO |  | 2 | 76.35 | 1.53
0337091001 | Cizalla para corte de fierro |  |  |  |  | h | 0.25 | 0.5 | 2 | 1
0348140001 | Camioneta pick-up 4 x 2 simple 1000 kg 90 HP |  |  |  |  | h | 0.02 | 0.04 | 20.83 | 0.83
0349450005 | Motosoldadora de 250 amp. |  |  |  |  | h | 0.25 | 0.5 | 31.39 | 15.7
19.06
Partida | 01.03.03.09.01 |  | Cerradura para exterior, c/llaves inter. y exterior de 3 golpes
Rendimiento | und/DIA | MO. |  | EQ. |  | Costo unitario directo por : und |  |  |  | 66.02
Código | Descripción Recurso |  |  |  |  | Unidad | Cuadrilla | Cantidad | Precio S/. | Parcial S/.
Materiales
0226040125 | Cerradura Forte de 3 golpes |  |  |  |  | und |  | 1 | 66.02 | 66.02
66.02
Partida | 01.03.03.09.02 |  | Candado, incluyendo aldabas
Rendimiento | und/DIA | MO. |  | EQ. |  | Costo unitario directo por : und |  |  |  | 20
Código | Descripción Recurso |  |  |  |  | Unidad | Cuadrilla | Cantidad | Precio S/. | Parcial S/.
Materiales
0226030005 | Candado incl.aldabas |  |  |  |  | und |  | 1 | 20 | 20
20
Partida | 01.03.03.09.03 |  | Picaportes
Rendimiento | und/DIA | MO. |  | EQ. |  | Costo unitario directo por : und |  |  |  | 13.47
Código | Descripción Recurso |  |  |  |  | Unidad | Cuadrilla | Cantidad | Precio S/. | Parcial S/.
Materiales
0226040010 | Cerrojo t/picaporte incl. accesorios |  |  |  |  | und |  | 1 | 13.47 | 13.47
13.47
Partida | 01.03.03.09.04 |  | Bisagra de fierro para puerta (promedio)
Rendimiento | und/DIA | MO. |  | EQ. |  | Costo unitario directo por : und |  |  |  | 10.08
Código | Descripción Recurso |  |  |  |  | Unidad | Cuadrilla | Cantidad | Precio S/. | Parcial S/.
Materiales
0226020050 | Bisagra de bronce 75 mm ( 3") i/tornillos |  |  |  |  | und |  | 1 | 10.08 | 10.08
10.08
Partida | 01.03.03.10.01 |  | Pintado de muro interior con látex vinílico (vinilátex o similar)
Rendimiento | m2/DIA | MO. | 40 | EQ. | 40 | Costo unitario directo por : m2 |  |  |  | 9.86
Código | Descripción Recurso |  |  |  |  | Unidad | Cuadrilla | Cantidad | Precio S/. | Parcial S/.
Mano de Obra
0147030001 | MO: Capataz incluye leyes sociales |  |  |  |  | h | 0.1 | 0.02 | 28.68 | 0.57
0147060001 | MO: Operario incluye leyes sociales |  |  |  |  | h | 1 | 0.2 | 24.22 | 4.84
0147100001 | MO: Peon incluye leyes sociales |  |  |  |  | h | 0.25 | 0.05 | 17.29 | 0.86
6.27
Materiales
0254050008 | Pintura imprimante base, (envase por galón) |  |  |  |  | und |  | 0.05 | 51.51 | 2.58
0254110110 | Pintura látex duravinil (envase x galón) |  |  |  |  | und |  | 0.04 | 16.95 | 0.68
3.26
Equipos
0337009001 | Herramientas manuales |  |  |  |  | %MO |  | 2 | 6.27 | 0.13
0337730001 | Andamio de metal y/o de Madera ( Alquiler ) |  |  |  |  | h | 0.25 | 0.05 | 3.92 | 0.2
0.33
Partida | 01.03.03.10.02 |  | Pintado de muro exterior con látex vinílico (vinilátex o similar)
Rendimiento | m2/DIA | MO. | 40 | EQ. | 40 | Costo unitario directo por : m2 |  |  |  | 10.44
Código | Descripción Recurso |  |  |  |  | Unidad | Cuadrilla | Cantidad | Precio S/. | Parcial S/.
Mano de Obra
0147030001 | MO: Capataz incluye leyes sociales |  |  |  |  | h | 0.1 | 0.02 | 28.68 | 0.57
0147060001 | MO: Operario incluye leyes sociales |  |  |  |  | h | 1 | 0.2 | 24.22 | 4.84
0147100001 | MO: Peon incluye leyes sociales |  |  |  |  | h | 0.25 | 0.05 | 17.29 | 0.86
6.27
Materiales
0254050008 | Pintura imprimante base, (envase por galón) |  |  |  |  | und |  | 0.05 | 51.51 | 2.58
0254110110 | Pintura látex duravinil (envase x galón) |  |  |  |  | und |  | 0.04 | 16.95 | 0.68
3.26
Equipos
0337009001 | Herramientas manuales |  |  |  |  | %MO |  | 2 | 6.27 | 0.13
0337730001 | Andamio de metal y/o de Madera ( Alquiler ) |  |  |  |  | h | 1 | 0.2 | 3.92 | 0.78
0.91
Partida | 01.03.03.10.03 |  | Pintado de cielo raso con látex vinílico (vinilátex o similar)
Rendimiento | m2/DIA | MO. | 32 | EQ. | 32 | Costo unitario directo por : m2 |  |  |  | 12.26
Código | Descripción Recurso |  |  |  |  | Unidad | Cuadrilla | Cantidad | Precio S/. | Parcial S/.
Mano de Obra
0147030001 | MO: Capataz incluye leyes sociales |  |  |  |  | h | 0.1 | 0.025 | 28.68 | 0.72
0147060001 | MO: Operario incluye leyes sociales |  |  |  |  | h | 1 | 0.25 | 24.22 | 6.06
0147100001 | MO: Peon incluye leyes sociales |  |  |  |  | h | 0.25 | 0.0625 | 17.29 | 1.08
7.86
Materiales
0254050008 | Pintura imprimante base, (envase por galón) |  |  |  |  | und |  | 0.05 | 51.51 | 2.58
0254110110 | Pintura látex duravinil (envase x galón) |  |  |  |  | und |  | 0.04 | 16.95 | 0.68
3.26
Equipos
0337009001 | Herramientas manuales |  |  |  |  | %MO |  | 2 | 7.86 | 0.16
0337730001 | Andamio de metal y/o de Madera ( Alquiler ) |  |  |  |  | h | 1 | 0.25 | 3.92 | 0.98
1.14
Partida | 01.03.03.10.04 |  | Pintado de puertas metálicas LAC (2manos anticorrosiva + 2esmalte)
Rendimiento | m2/DIA | MO. | 24 | EQ. | 24 | Costo unitario directo por : m2 |  |  |  | 14.36
Código | Descripción Recurso |  |  |  |  | Unidad | Cuadrilla | Cantidad | Precio S/. | Parcial S/.
Mano de Obra
0147030001 | MO: Capataz incluye leyes sociales |  |  |  |  | h | 0.1 | 0.0333 | 28.68 | 0.96
0147060001 | MO: Operario incluye leyes sociales |  |  |  |  | h | 1 | 0.3333 | 24.22 | 8.07
9.03
Materiales
0254070005 | Pintura anticorrosiva-epóxica naval, envase por galón |  |  |  |  | und |  | 0.05 | 42.93 | 2.15
0254080005 | Pintura esmalte sintético, envase por galón |  |  |  |  | und |  | 0.05 | 60 | 3
5.15
Equipos
0337009001 | Herramientas manuales |  |  |  |  | %MO |  | 2 | 9.03 | 0.18
0.18
Partida | 01.03.03.10.05 |  | Pintado de ventanas metálicas (2manos anticorrosiva + 2esmalte)
Rendimiento | m2/DIA | MO. | 32 | EQ. | 32 | Costo unitario directo por : m2 |  |  |  | 9.49
Código | Descripción Recurso |  |  |  |  | Unidad | Cuadrilla | Cantidad | Precio S/. | Parcial S/.
Mano de Obra
0147030001 | MO: Capataz incluye leyes sociales |  |  |  |  | h | 0.1 | 0.025 | 28.68 | 0.72
0147060001 | MO: Operario incluye leyes sociales |  |  |  |  | h | 1 | 0.25 | 24.22 | 6.06
6.78
Materiales
0254070005 | Pintura anticorrosiva-epóxica naval, envase por galón |  |  |  |  | und |  | 0.025 | 42.93 | 1.07
0254080005 | Pintura esmalte sintético, envase por galón |  |  |  |  | und |  | 0.025 | 60 | 1.5
2.57
Equipos
0337009001 | Herramientas manuales |  |  |  |  | %MO |  | 2 | 6.78 | 0.14
0.14
Partida | 01.03.03.11.01 |  | Prueba de calidad del concreto (prueba a la compresión)
Rendimiento | und/DIA | MO. | 24 | EQ. | 24 | Costo unitario directo por : und |  |  |  | 25.29
Código | Descripción Recurso |  |  |  |  | Unidad | Cuadrilla | Cantidad | Precio S/. | Parcial S/.
Mano de Obra
0147050112 | MO: Operador de equipo mediano |  |  |  |  | h | 1 | 0.3333 | 25.04 | 8.35
8.35
Equipos
0339220001 | Prueba: rotura de probeta |  |  |  |  | und |  | 1 | 10 | 10
0348140001 | Camioneta pick-up 4 x 2 simple 1000 kg 90 HP |  |  |  |  | h | 1 | 0.3333 | 20.83 | 6.94
16.94
Partida | 01.03.03.12.01 |  | Juntas con poliestireno expandido de 1" sellada con mortero asfáltico 1/4 en pisos y veredas
Rendimiento | m/DIA | MO. | 240 | EQ. | 240 | Costo unitario directo por : m |  |  |  | 5.27
Código | Descripción Recurso |  |  |  |  | Unidad | Cuadrilla | Cantidad | Precio S/. | Parcial S/.
Mano de Obra
0147030001 | MO: Capataz incluye leyes sociales |  |  |  |  | h | 0.1 | 0.0033 | 28.68 | 0.09
0147060001 | MO: Operario incluye leyes sociales |  |  |  |  | h | 2 | 0.0667 | 24.22 | 1.62
0147100001 | MO: Peon incluye leyes sociales |  |  |  |  | h | 2 | 0.0667 | 17.29 | 1.15
2.86
Materiales
0204010001 | Arena fina |  |  |  |  | m3 |  | 0.001 | 50.85 | 0.05
0213020020 | Asfalto líquido RC 250 (galón) |  |  |  |  | und |  | 0.125 | 11.02 | 1.38
0260010011 | Plancha de poliestireno expandido, 1.20x2.40m, e= 1" |  |  |  |  | und |  | 0.09 | 10.17 | 0.92
2.35
Equipos
0337009001 | Herramientas manuales |  |  |  |  | %MO |  | 2 | 2.86 | 0.06
0.06
Partida | 01.03.03.12.02 |  | Aditivo desmoldeador para encofrados tipo caravista
Rendimiento | m2/DIA | MO. | 25 | EQ. | 25 | Costo unitario directo por : m2 |  |  |  | 10.05
Código | Descripción Recurso |  |  |  |  | Unidad | Cuadrilla | Cantidad | Precio S/. | Parcial S/.
Mano de Obra
0147030001 | MO: Capataz incluye leyes sociales |  |  |  |  | h | 0.1 | 0.032 | 28.68 | 0.92
0147080001 | MO: Oficial incluye leyes sociales |  |  |  |  | h | 1 | 0.32 | 19.13 | 6.12
7.04
Materiales
0231603125 | Chema:chema desmold E.B., x galón (emulsión p/encofrados triplay y metálico) |  |  |  |  | und |  | 0.035 | 81.86 | 2.87
2.87
Equipos
0337009001 | Herramientas manuales |  |  |  |  | %MO |  | 2 | 7.04 | 0.14
0.14
Partida | 01.03.03.13.01 |  | Inodoro tanque bajo c/grifería de bronce (tornado o similar)
Rendimiento | und/DIA | MO. |  | EQ. |  | Costo unitario directo por : und |  |  |  | 98.22
Código | Descripción Recurso |  |  |  |  | Unidad | Cuadrilla | Cantidad | Precio S/. | Parcial S/.
Materiales
0210070005 | Inodoro tanque bajo losa i/grifo bronc. |  |  |  |  | und |  | 1 | 98.22 | 98.22
98.22
Partida | 01.03.03.13.02 |  | Lavatorio de pared con grifería cromada 20x17 cm (jamaica o similar)
Rendimiento | und/DIA | MO. |  | EQ. |  | Costo unitario directo por : und |  |  |  | 42.29
Código | Descripción Recurso |  |  |  |  | Unidad | Cuadrilla | Cantidad | Precio S/. | Parcial S/.
Materiales
0210140005 | Lavatorio de losa i/ grifo crom. 1 caño |  |  |  |  | und |  | 1 | 42.29 | 42.29
42.29
Partida | 01.03.03.13.03 |  | Ducha cromada de una (1) llave incl. grifería
Rendimiento | und/DIA | MO. |  | EQ. |  | Costo unitario directo por : und |  |  |  | 97.37
Código | Descripción Recurso |  |  |  |  | Unidad | Cuadrilla | Cantidad | Precio S/. | Parcial S/.
Materiales
0210030005 | Ducha cromada incl. grifería 1 llave |  |  |  |  | und |  | 1 | 97.37 | 97.37
97.37
Partida | 01.03.03.13.04 |  | Jabonera de losa color blanco
Rendimiento | und/DIA | MO. |  | EQ. |  | Costo unitario directo por : und |  |  |  | 22.9
Código | Descripción Recurso |  |  |  |  | Unidad | Cuadrilla | Cantidad | Precio S/. | Parcial S/.
Materiales
0210020105 | Jabonera simple 15 x 15 x 6 blanco extra |  |  |  |  | und |  | 1 | 22.9 | 22.9
22.9
Partida | 01.03.03.13.05 |  | Toallera con soportes de losa y barra plástica color blanco
Rendimiento | und/DIA | MO. |  | EQ. |  | Costo unitario directo por : und |  |  |  | 39.9
Código | Descripción Recurso |  |  |  |  | Unidad | Cuadrilla | Cantidad | Precio S/. | Parcial S/.
Materiales
0210550190 | Toallera de losa con barra plástica |  |  |  |  | und |  | 1 | 39.9 | 39.9
39.9
Partida | 01.03.03.13.06 |  | Papelera de losa y barra plástica color blanco
Rendimiento | und/DIA | MO. |  | EQ. |  | Costo unitario directo por : und |  |  |  | 50
Código | Descripción Recurso |  |  |  |  | Unidad | Cuadrilla | Cantidad | Precio S/. | Parcial S/.
Materiales
0210020115 | Papelera losa c/eje blanco extra |  |  |  |  | und |  | 1 | 50 | 50
50
Partida | 01.03.03.13.07 |  | Instalación de aparatos sanitarios
Rendimiento | und/DIA | MO. | 2 | EQ. | 2 | Costo unitario directo por : und |  |  |  | 145.79
Código | Descripción Recurso |  |  |  |  | Unidad | Cuadrilla | Cantidad | Precio S/. | Parcial S/.
Mano de Obra
0147030001 | MO: Capataz incluye leyes sociales |  |  |  |  | h | 0.1 | 0.4 | 28.68 | 11.47
0147060001 | MO: Operario incluye leyes sociales |  |  |  |  | h | 1 | 4 | 24.22 | 96.88
0147100001 | MO: Peon incluye leyes sociales |  |  |  |  | h | 0.5 | 2 | 17.29 | 34.58
142.93
Equipos
0337009001 | Herramientas manuales |  |  |  |  | %MO |  | 2 | 142.93 | 2.86
2.86
Partida | 01.03.03.13.08 |  | Instalación de accesorios sanitarios complementarios
Rendimiento | und/DIA | MO. | 8 | EQ. | 8 | Costo unitario directo por : und |  |  |  | 36.45
Código | Descripción Recurso |  |  |  |  | Unidad | Cuadrilla | Cantidad | Precio S/. | Parcial S/.
Mano de Obra
0147030001 | MO: Capataz incluye leyes sociales |  |  |  |  | h | 0.1 | 0.1 | 28.68 | 2.87
0147060001 | MO: Operario incluye leyes sociales |  |  |  |  | h | 1 | 1 | 24.22 | 24.22
0147100001 | MO: Peon incluye leyes sociales |  |  |  |  | h | 0.5 | 0.5 | 17.29 | 8.65
35.74
Equipos
0337009001 | Herramientas manuales |  |  |  |  | %MO |  | 2 | 35.74 | 0.71
0.71
Partida | 01.03.03.14.01 |  | Red de PVC tipo unión roscada PN 10 DN 15 (incl. instalación accesorios)
Rendimiento | m/DIA | MO. | 30 | EQ. | 30 | Costo unitario directo por : m |  |  |  | 17.97
Código | Descripción Recurso |  |  |  |  | Unidad | Cuadrilla | Cantidad | Precio S/. | Parcial S/.
Mano de Obra
0147030001 | MO: Capataz incluye leyes sociales |  |  |  |  | h | 0.1 | 0.0267 | 28.68 | 0.77
0147060001 | MO: Operario incluye leyes sociales |  |  |  |  | h | 1 | 0.2667 | 24.22 | 6.46
0147100001 | MO: Peon incluye leyes sociales |  |  |  |  | h | 2 | 0.5333 | 17.29 | 9.22
16.45
Materiales
0230450005 | Cinta selladora teflón |  |  |  |  | und |  | 0.02 | 1.23 | 0.02
0272600296 | Tubo de PVC SP PN 10 DN 15 mm |  |  |  |  | m |  | 1.03 | 0.94 | 0.97
0272700297 | Unión de PVC presión-rosca DN 15 mm |  |  |  |  | und |  | 0.2 | 0.45 | 0.09
1.08
Equipos
0337009001 | Herramientas manuales |  |  |  |  | %MO |  | 2 | 16.45 | 0.33
0337380001 | Tarraja para tubería de fo. galvanizado - pvc |  |  |  |  | h | 0.25 | 0.0667 | 1.6 | 0.11
0.44
Partida | 01.03.03.14.02 |  | Red de PVC tipo unión roscada PN 10 DN 20 (incl. instalación accesorios)
Rendimiento | m/DIA | MO. | 30 | EQ. | 30 | Costo unitario directo por : m |  |  |  | 28.09
Código | Descripción Recurso |  |  |  |  | Unidad | Cuadrilla | Cantidad | Precio S/. | Parcial S/.
Mano de Obra
0147030001 | MO: Capataz incluye leyes sociales |  |  |  |  | h | 0.1 | 0.0267 | 28.68 | 0.77
0147060001 | MO: Operario incluye leyes sociales |  |  |  |  | h | 1 | 0.2667 | 24.22 | 6.46
0147100001 | MO: Peon incluye leyes sociales |  |  |  |  | h | 2 | 0.5333 | 17.29 | 9.22
16.45
Materiales
0230450005 | Cinta selladora teflón |  |  |  |  | und |  | 0.025 | 1.23 | 0.03
0272600297 | Tubo de PVC SP PN 10 DN 20 mm |  |  |  |  | m |  | 1.03 | 10.73 | 11.05
0272700298 | Unión de PVC presión-rosca DN 20 mm |  |  |  |  | und |  | 0.2 | 0.62 | 0.12
11.2
Equipos
0337009001 | Herramientas manuales |  |  |  |  | %MO |  | 2 | 16.45 | 0.33
0337380001 | Tarraja para tubería de fo. galvanizado - pvc |  |  |  |  | h | 0.25 | 0.0667 | 1.6 | 0.11
0.44
Partida | 01.03.03.14.03 |  | Tuberia de PVC SAL 2"
Rendimiento | m/DIA | MO. | 20 | EQ. | 20 | Costo unitario directo por : m |  |  |  | 29.4
Código | Descripción Recurso |  |  |  |  | Unidad | Cuadrilla | Cantidad | Precio S/. | Parcial S/.
Mano de Obra
0147030001 | MO: Capataz incluye leyes sociales |  |  |  |  | h | 0.1 | 0.04 | 28.68 | 1.15
0147060001 | MO: Operario incluye leyes sociales |  |  |  |  | h | 1 | 0.4 | 24.22 | 9.69
0147100001 | MO: Peon incluye leyes sociales |  |  |  |  | h | 2 | 0.8 | 17.29 | 13.83
24.67
Materiales
0230970517 | Pegamento para PVC |  |  |  |  | L |  | 0.01 | 55.08 | 0.55
0273605028 | Tubo PVC c/campana SAL 3m x 2" |  |  |  |  | m |  | 1.05 | 3.28 | 3.44
3.99
Equipos
0337009001 | Herramientas manuales |  |  |  |  | %MO |  | 3 | 24.67 | 0.74
0.74
Partida | 01.03.03.14.04 |  | Tuberia de PVC SAL 4"
Rendimiento | m/DIA | MO. | 20 | EQ. | 20 | Costo unitario directo por : m |  |  |  | 34.33
Código | Descripción Recurso |  |  |  |  | Unidad | Cuadrilla | Cantidad | Precio S/. | Parcial S/.
Mano de Obra
0147030001 | MO: Capataz incluye leyes sociales |  |  |  |  | h | 0.1 | 0.04 | 28.68 | 1.15
0147060001 | MO: Operario incluye leyes sociales |  |  |  |  | h | 1 | 0.4 | 24.22 | 9.69
0147100001 | MO: Peon incluye leyes sociales |  |  |  |  | h | 2 | 0.8 | 17.29 | 13.83
24.67
Materiales
0219012131 | Tuberia PVC SAL 4" X 3m |  |  |  |  | und |  | 0.35 | 23.9 | 8.37
0230970517 | Pegamento para PVC |  |  |  |  | L |  | 0.01 | 55.08 | 0.55
8.92
Equipos
0337009001 | Herramientas manuales |  |  |  |  | %MO |  | 3 | 24.67 | 0.74
0.74
Partida | 01.03.03.14.05 |  | Codo de P.V.C. 90° tipo unión roscada DN 15
Rendimiento | und/DIA | MO. |  | EQ. |  | Costo unitario directo por : und |  |  |  | 1.01
Código | Descripción Recurso |  |  |  |  | Unidad | Cuadrilla | Cantidad | Precio S/. | Parcial S/.
Materiales
0272030697 | Codo de PVC UR 90° DN 15 mm |  |  |  |  | und |  | 1 | 1.01 | 1.01
1.01
Partida | 01.03.03.14.06 |  | Codo de P.V.C. 90° tipo unión roscada DN 20
Rendimiento | und/DIA | MO. |  | EQ. |  | Costo unitario directo por : und |  |  |  | 1.49
Código | Descripción Recurso |  |  |  |  | Unidad | Cuadrilla | Cantidad | Precio S/. | Parcial S/.
Materiales
0272030698 | Codo de PVC UR 90° DN 20 mm |  |  |  |  | und |  | 1 | 1.49 | 1.49
1.49
Partida | 01.03.03.14.07 |  | Union Universal DN 20 mm (3/4")
Rendimiento | und/DIA | MO. |  | EQ. |  | Costo unitario directo por : und |  |  |  | 10.89
Código | Descripción Recurso |  |  |  |  | Unidad | Cuadrilla | Cantidad | Precio S/. | Parcial S/.
Materiales
0272700798 | Unión universal PVC DN 20 mm |  |  |  |  | und |  | 1 | 10.89 | 10.89
10.89
Partida | 01.03.03.14.08 |  | Válvula esférica
Rendimiento | und/DIA | MO. |  | EQ. |  | Costo unitario directo por : und |  |  |  | 28.56
Código | Descripción Recurso |  |  |  |  | Unidad | Cuadrilla | Cantidad | Precio S/. | Parcial S/.
Materiales
0277200018 | Válvula esférica |  |  |  |  | und |  | 1 | 28.56 | 28.56
28.56
Partida | 01.03.03.14.09 |  | Tee PVC Agua C-10 1/2"
Rendimiento | und/DIA | MO. | 20 | EQ. | 20 | Costo unitario directo por : und |  |  |  | 4.1
Código | Descripción Recurso |  |  |  |  | Unidad | Cuadrilla | Cantidad | Precio S/. | Parcial S/.
Materiales
0210020228 | Tee PVC Agua S.P. 1/2" |  |  |  |  | und |  | 1 | 3 | 3
0230970517 | Pegamento para PVC |  |  |  |  | L |  | 0.02 | 55.08 | 1.1
4.1
Partida | 01.03.03.14.10 |  | Tee PVC Agua C-10 3/4"
Rendimiento | und/DIA | MO. | 15 | EQ. | 15 | Costo unitario directo por : und |  |  |  | 3.1
Código | Descripción Recurso |  |  |  |  | Unidad | Cuadrilla | Cantidad | Precio S/. | Parcial S/.
Materiales
0210020227 | Tee PVC Agua S.P. 3/4" |  |  |  |  | und |  | 1 | 2 | 2
0230970517 | Pegamento para PVC |  |  |  |  | L |  | 0.02 | 55.08 | 1.1
3.1
Partida | 01.03.03.14.11 |  | Reducción PVC 3/4" x 1/2"
Rendimiento | und/DIA | MO. | 20 | EQ. | 20 | Costo unitario directo por : und |  |  |  | 1.39
Código | Descripción Recurso |  |  |  |  | Unidad | Cuadrilla | Cantidad | Precio S/. | Parcial S/.
Materiales
0230970517 | Pegamento para PVC |  |  |  |  | L |  | 0.01 | 55.08 | 0.55
0265041337 | Reducción PVC 3/4" a 1/2" |  |  |  |  | und |  | 1 | 0.84 | 0.84
1.39
Partida | 01.03.03.14.12 |  | Salida de PVC tipo unión roscada PN 10 DN 15 (punto)
Rendimiento | und/DIA | MO. | 6 | EQ. | 6 | Costo unitario directo por : und |  |  |  | 100
Código | Descripción Recurso |  |  |  |  | Unidad | Cuadrilla | Cantidad | Precio S/. | Parcial S/.
Mano de Obra
0147030001 | MO: Capataz incluye leyes sociales |  |  |  |  | h | 0.1 | 0.1333 | 28.68 | 3.82
0147060001 | MO: Operario incluye leyes sociales |  |  |  |  | h | 2 | 2.6667 | 24.22 | 64.59
0147100001 | MO: Peon incluye leyes sociales |  |  |  |  | h | 1 | 1.3333 | 17.29 | 23.05
91.46
Materiales
0230450005 | Cinta selladora teflón |  |  |  |  | und |  | 0.08 | 1.23 | 0.1
0272030497 | Codo de PVC UR 45° DN 15 mm |  |  |  |  | und |  | 2 | 0.73 | 1.46
0272400697 | Tee PVC unión rosca DN 15 mm |  |  |  |  | und |  | 1 | 1.06 | 1.06
0272600296 | Tubo de PVC SP PN 10 DN 15 mm |  |  |  |  | m |  | 2.25 | 0.94 | 2.12
0272700297 | Unión de PVC presión-rosca DN 15 mm |  |  |  |  | und |  | 2 | 0.45 | 0.9
5.64
Equipos
0337009001 | Herramientas manuales |  |  |  |  | %MO |  | 2 | 91.46 | 1.83
0337380001 | Tarraja para tubería de fo. galvanizado - pvc |  |  |  |  | h | 0.5 | 0.6667 | 1.6 | 1.07
2.9
Partida | 01.03.03.14.13 |  | Marco (e=1") y Tapa de Nicho Ac. Inoxidable Plancha 5/64" (0.25x0.20)
Rendimiento | und/DIA | MO. |  | EQ. |  | Costo unitario directo por : und |  |  |  | 42.29
Código | Descripción Recurso |  |  |  |  | Unidad | Cuadrilla | Cantidad | Precio S/. | Parcial S/.
Materiales
0250030290 | Marco+tapa fo. fdo. p/registro válvula |  |  |  |  | und |  | 1 | 42.29 | 42.29
42.29
Partida | 01.03.03.14.14 |  | Codo de P.V.C. SAL 90° DN 50
Rendimiento | und/DIA | MO. |  | EQ. |  | Costo unitario directo por : und |  |  |  | 1.15
Código | Descripción Recurso |  |  |  |  | Unidad | Cuadrilla | Cantidad | Precio S/. | Parcial S/.
Materiales
0273030401 | Codo PVC SP de 90° p/desagüe DN 50 mm |  |  |  |  | und |  | 1 | 1.15 | 1.15
1.15
Partida | 01.03.03.14.15 |  | Codo de P.V.C. SAL 90° DN 100
Rendimiento | und/DIA | MO. |  | EQ. |  | Costo unitario directo por : und |  |  |  | 5.28
Código | Descripción Recurso |  |  |  |  | Unidad | Cuadrilla | Cantidad | Precio S/. | Parcial S/.
Materiales
0273030404 | Codo PVC SP de 90° p/desagüe DN 100 mm |  |  |  |  | und |  | 1 | 5.28 | 5.28
5.28
Partida | 01.03.03.14.16 |  | Codo de P.V.C. SAL 45° DN 50
Rendimiento | und/DIA | MO. |  | EQ. |  | Costo unitario directo por : und |  |  |  | 1.15
Código | Descripción Recurso |  |  |  |  | Unidad | Cuadrilla | Cantidad | Precio S/. | Parcial S/.
Materiales
0273030301 | Codo PVC SP de 45° p/desagüe DN 50 mm |  |  |  |  | und |  | 1 | 1.15 | 1.15
1.15
Partida | 01.03.03.14.17 |  | Codo de P.V.C. SAL 45° DN 100
Rendimiento | und/DIA | MO. |  | EQ. |  | Costo unitario directo por : und |  |  |  | 4.34
Código | Descripción Recurso |  |  |  |  | Unidad | Cuadrilla | Cantidad | Precio S/. | Parcial S/.
Materiales
0273030304 | Codo PVC SP de 45° p/desagüe DN 100 mm |  |  |  |  | und |  | 1 | 4.34 | 4.34
4.34
Partida | 01.03.03.14.18 |  | Trampa "P" de PVC SAL para desagüe DN 50
Rendimiento | und/DIA | MO. |  | EQ. |  | Costo unitario directo por : und |  |  |  | 5.56
Código | Descripción Recurso |  |  |  |  | Unidad | Cuadrilla | Cantidad | Precio S/. | Parcial S/.
Materiales
0273680102 | Trampa "P" de PVC DN 50 mm |  |  |  |  | und |  | 1 | 5.56 | 5.56
5.56
Partida | 01.03.03.14.19 |  | Trampa "P" de PVC SAL para desagüe DN 100
Rendimiento | und/DIA | MO. |  | EQ. |  | Costo unitario directo por : und |  |  |  | 25.03
Código | Descripción Recurso |  |  |  |  | Unidad | Cuadrilla | Cantidad | Precio S/. | Parcial S/.
Materiales
0273680104 | Trampa "P" de PVC DN 100 mm |  |  |  |  | und |  | 1 | 25.03 | 25.03
25.03
Partida | 01.03.03.14.20 |  | Sumidero de bronce 2"
Rendimiento | und/DIA | MO. | 6 | EQ. | 6 | Costo unitario directo por : und |  |  |  | 55.91
Código | Descripción Recurso |  |  |  |  | Unidad | Cuadrilla | Cantidad | Precio S/. | Parcial S/.
Mano de Obra
0147030001 | MO: Capataz incluye leyes sociales |  |  |  |  | h | 0.1 | 0.1333 | 28.68 | 3.82
0147060001 | MO: Operario incluye leyes sociales |  |  |  |  | h | 1 | 1.3333 | 24.22 | 32.29
36.11
Materiales
0210020195 | Sumidero de Bronce de 2" |  |  |  |  | und |  | 1 | 13.16 | 13.16
0273680211 | Trampa "P" de PVC SAL 2" |  |  |  |  | und |  | 1 | 5.56 | 5.56
18.72
Equipos
0337009004 | Herramientas manuales |  |  |  |  | %MO |  | 3 | 36.11 | 1.08
1.08
Partida | 01.03.03.14.21 |  | Yee PVC SAL 2"
Rendimiento | und/DIA | MO. | 8 | EQ. | 8 | Costo unitario directo por : und |  |  |  | 2.91
Código | Descripción Recurso |  |  |  |  | Unidad | Cuadrilla | Cantidad | Precio S/. | Parcial S/.
Materiales
0210020209 | YEE PVC SAL 2" |  |  |  |  | und |  | 1.05 | 2.62 | 2.75
0230970517 | Pegamento para PVC |  |  |  |  | L |  | 0.0029 | 55.08 | 0.16
2.91
Partida | 01.03.03.14.22 |  | Yee PVC SAL 4"
Rendimiento | und/DIA | MO. | 8 | EQ. | 8 | Costo unitario directo por : und |  |  |  | 10.74
Código | Descripción Recurso |  |  |  |  | Unidad | Cuadrilla | Cantidad | Precio S/. | Parcial S/.
Materiales
0210020211 | YEE PVC SAL 4" |  |  |  |  | und |  | 1.05 | 10.08 | 10.58
0230970517 | Pegamento para PVC |  |  |  |  | L |  | 0.0029 | 55.08 | 0.16
10.74
Partida | 01.03.03.14.23 |  | Provisión y colocado de registro de bronce DN 50
Rendimiento | und/DIA | MO. | 4 | EQ. | 4 | Costo unitario directo por : und |  |  |  | 92.77
Código | Descripción Recurso |  |  |  |  | Unidad | Cuadrilla | Cantidad | Precio S/. | Parcial S/.
Mano de Obra
0147030001 | MO: Capataz incluye leyes sociales |  |  |  |  | h | 0.1 | 0.2 | 28.68 | 5.74
0147060001 | MO: Operario incluye leyes sociales |  |  |  |  | h | 1 | 2 | 24.22 | 48.44
0147100001 | MO: Peon incluye leyes sociales |  |  |  |  | h | 0.5 | 1 | 17.29 | 17.29
71.47
Materiales
0230970115 | Pegamento para tubo de PVC 1/4 galón |  |  |  |  | und |  | 0.004 | 32.2 | 0.13
0268100012 | Registro de bronce DN 50 mm |  |  |  |  | und |  | 1 | 13.01 | 13.01
0273401404 | Tee ramal p/desague P.V.C con reducción DN 100 mm a 50 mm |  |  |  |  | und |  | 1 | 6.73 | 6.73
19.87
Equipos
0337009001 | Herramientas manuales |  |  |  |  | %MO |  | 2 | 71.47 | 1.43
1.43
Partida | 01.03.03.14.24 |  | Reducción de PVC SAL DN 100 a 50
Rendimiento | und/DIA | MO. |  | EQ. |  | Costo unitario directo por : und |  |  |  | 5.87
Código | Descripción Recurso |  |  |  |  | Unidad | Cuadrilla | Cantidad | Precio S/. | Parcial S/.
Materiales
0273200104 | Reducción de PVC SP DN 100 mm a 50 mm |  |  |  |  | und |  | 1 | 5.87 | 5.87
5.87
Partida | 01.03.03.14.25 |  | Salida de PVC SAL para desagüe (punto) D=2"
Rendimiento | pto/DIA | MO. | 4 | EQ. | 4 | Costo unitario directo por : pto |  |  |  | 106.36
Código | Descripción Recurso |  |  |  |  | Unidad | Cuadrilla | Cantidad | Precio S/. | Parcial S/.
Mano de Obra
0147030001 | MO: Capataz incluye leyes sociales |  |  |  |  | h | 0.1 | 0.2 | 28.68 | 5.74
0147060001 | MO: Operario incluye leyes sociales |  |  |  |  | h | 1 | 2 | 24.22 | 48.44
0147100001 | MO: Peon incluye leyes sociales |  |  |  |  | h | 1 | 2 | 17.29 | 34.58
88.76
Materiales
0210020202 | CODO PVC SAL 2"X90 |  |  |  |  | und |  | 1.03 | 1.38 | 1.42
0210020209 | YEE PVC SAL 2" |  |  |  |  | und |  | 1.03 | 2.62 | 2.7
0230970517 | Pegamento para PVC |  |  |  |  | L |  | 0.03 | 55.08 | 1.65
0273605028 | Tubo PVC c/campana SAL 3m x 2" |  |  |  |  | m |  | 1.05 | 3.28 | 3.44
0273680211 | Trampa "P" de PVC SAL 2" |  |  |  |  | und |  | 1.03 | 5.56 | 5.73
14.94
Equipos
0337009001 | Herramientas manuales |  |  |  |  | %MO |  | 3 | 88.76 | 2.66
2.66
Partida | 01.03.03.14.26 |  | Salida de PVC SAL para desagüe (punto) D=4"
Rendimiento | pto/DIA | MO. | 4 | EQ. | 4 | Costo unitario directo por : pto |  |  |  | 144.57
Código | Descripción Recurso |  |  |  |  | Unidad | Cuadrilla | Cantidad | Precio S/. | Parcial S/.
Mano de Obra
0147030001 | MO: Capataz incluye leyes sociales |  |  |  |  | h | 0.1 | 0.2 | 28.68 | 5.74
0147060001 | MO: Operario incluye leyes sociales |  |  |  |  | h | 1 | 2 | 24.22 | 48.44
0147100001 | MO: Peon incluye leyes sociales |  |  |  |  | h | 1 | 2 | 17.29 | 34.58
88.76
Materiales
0210020204 | CODO PVC SAL 4"X90 |  |  |  |  | und |  | 1.03 | 6.33 | 6.52
0210020211 | YEE PVC SAL 4" |  |  |  |  | und |  | 1.03 | 10.08 | 10.38
0230970517 | Pegamento para PVC |  |  |  |  | L |  | 0.03 | 55.08 | 1.65
0273605030 | Tubo PVC c/campana SAL 3m x 4" |  |  |  |  | m |  | 1.05 | 8.4 | 8.82
0273680209 | Trampa "P" de PVC SAL 4" |  |  |  |  | und |  | 1.03 | 25.03 | 25.78
53.15
Equipos
0337009001 | Herramientas manuales |  |  |  |  | %MO |  | 3 | 88.76 | 2.66
2.66
Partida | 01.03.03.14.27 |  | Sombrero para ventilación 2" PVC
Rendimiento | und/DIA | MO. | 25 | EQ. | 25 | Costo unitario directo por : und |  |  |  | 20.34
Código | Descripción Recurso |  |  |  |  | Unidad | Cuadrilla | Cantidad | Precio S/. | Parcial S/.
Mano de Obra
0147030001 | MO: Capataz incluye leyes sociales |  |  |  |  | h | 0.1 | 0.032 | 28.68 | 0.92
0147060001 | MO: Operario incluye leyes sociales |  |  |  |  | h | 1 | 0.32 | 24.22 | 7.75
0147080001 | MO: Oficial incluye leyes sociales |  |  |  |  | h | 1 | 0.32 | 19.13 | 6.12
14.79
Materiales
0230970517 | Pegamento para PVC |  |  |  |  | L |  | 0.01 | 55.08 | 0.55
0273029009 | Cabeza ventilación PVC SAL 2" |  |  |  |  | und |  | 1.05 | 4.34 | 4.56
5.11
Equipos
0337009001 | Herramientas manuales |  |  |  |  | %MO |  | 3 | 14.79 | 0.44
0.44
Partida | 01.03.03.14.28 |  | Caja de regist. alb. 12" x 24" c/tapa de concreto
Rendimiento | und/DIA | MO. | 4 | EQ. | 4 | Costo unitario directo por : und |  |  |  | 221.01
Código | Descripción Recurso |  |  |  |  | Unidad | Cuadrilla | Cantidad | Precio S/. | Parcial S/.
Mano de Obra
0147030001 | MO: Capataz incluye leyes sociales |  |  |  |  | h | 0.1 | 0.2 | 28.68 | 5.74
0147060001 | MO: Operario incluye leyes sociales |  |  |  |  | h | 1 | 2 | 24.22 | 48.44
0147100001 | MO: Peon incluye leyes sociales |  |  |  |  | h | 1 | 2 | 17.29 | 34.58
88.76
Materiales
0203010001 | Fo. construcción : (costo promedio) |  |  |  |  | kg |  | 10 | 5.08 | 50.8
0204010001 | Arena fina |  |  |  |  | m3 |  | 0.03 | 50.85 | 1.53
0204020001 | Arena gruesa |  |  |  |  | m3 |  | 0.06 | 50.85 | 3.05
0205100020 | Piedra partida-grava de 1/2" - 3/4" |  |  |  |  | m3 |  | 0.25 | 46.61 | 11.65
0217070510 | Ladrillo de arcilla king kong(a máquina) |  |  |  |  | und |  | 40 | 0.71 | 28.4
0221010102 | Cemento portland I sector público; en bolsa |  |  |  |  | und |  | 1.5 | 22.38 | 33.57
0238100001 | Hormigón |  |  |  |  | m3 |  | 0.01 | 59.32 | 0.59
129.59
Equipos
0337009001 | Herramientas manuales |  |  |  |  | %MO |  | 3 | 88.76 | 2.66
2.66
Partida | 01.03.03.14.29 |  | Instalación de accesorios de P.V.C
Rendimiento | und/DIA | MO. | 48 | EQ. | 48 | Costo unitario directo por : und |  |  |  | 11.12
Código | Descripción Recurso |  |  |  |  | Unidad | Cuadrilla | Cantidad | Precio S/. | Parcial S/.
Mano de Obra
0147030001 | MO: Capataz incluye leyes sociales |  |  |  |  | h | 0.1 | 0.0167 | 28.68 | 0.48
0147060001 | MO: Operario incluye leyes sociales |  |  |  |  | h | 1 | 0.1667 | 24.22 | 4.04
0147080001 | MO: Oficial incluye leyes sociales |  |  |  |  | h | 1 | 0.1667 | 19.13 | 3.19
0147100001 | MO: Peon incluye leyes sociales |  |  |  |  | h | 1 | 0.1667 | 17.29 | 2.88
10.59
Materiales
0233010206 | Flete accesorio liv. (PVC,HDPE,GRP ó sim) DN 100 mm - 150 mm |  |  |  |  | und |  | 1 | 0.32 | 0.32
0.32
Equipos
0337009001 | Herramientas manuales |  |  |  |  | %MO |  | 2 | 10.59 | 0.21
0.21
Partida | 01.03.04.01.01 |  | Trazo y replanteo inicial del proyecto, para edificación con estación total
Rendimiento | m2/DIA | MO. | 2000 | EQ. | 2000 | Costo unitario directo por : m2 |  |  |  | 1.18
Código | Descripción Recurso |  |  |  |  | Unidad | Cuadrilla | Cantidad | Precio S/. | Parcial S/.
Mano de Obra
0147020100 | MO: Técnico incluye leyes sociales |  |  |  |  | h | 1 | 0.004 | 26.08 | 0.1
0147020110 | MO: Topógrafo incl. leyes sociales |  |  |  |  | h | 1 | 0.004 | 26.08 | 0.1
0147100001 | MO: Peon incluye leyes sociales |  |  |  |  | h | 3 | 0.012 | 17.29 | 0.21
0.41
Materiales
0203010001 | Fo. construcción : (costo promedio) |  |  |  |  | kg |  | 0.009 | 5.08 | 0.05
0230320010 | Cal de obra en bolsa ( 25 kg ) |  |  |  |  | und |  | 0.002 | 13.14 | 0.03
0243270001 | Madera para encofrado y carpintería |  |  |  |  | p2 |  | 0.1 | 4.32 | 0.43
0254080005 | Pintura esmalte sintético, envase por galón |  |  |  |  | und |  | 0.001 | 60 | 0.06
0.57
Equipos
0337009001 | Herramientas manuales |  |  |  |  | %MO |  | 2 | 0.41 | 0.01
0348280008 | Nivel topográfico AFL320 E=0,3" con trípode y accesorios |  |  |  |  | h | 1 | 0.004 | 7.77 | 0.03
0348280020 | Equipo de estación total precisión 5" G608M ó similar incl.prismas jalones telescópicos |  |  |  |  | h | 1 | 0.004 | 21.17 | 0.08
0348280022 | Equipo de cómputo incluye software |  |  |  |  | h | 1 | 0.004 | 21.17 | 0.08
0.2
Partida | 01.03.04.01.02 |  | Replanteo final de la obra,p/edificación con estación total
Rendimiento | m2/DIA | MO. | 4000 | EQ. | 4000 | Costo unitario directo por : m2 |  |  |  | 1.15
Código | Descripción Recurso |  |  |  |  | Unidad | Cuadrilla | Cantidad | Precio S/. | Parcial S/.
Mano de Obra
0147020100 | MO: Técnico incluye leyes sociales |  |  |  |  | h | 1 | 0.002 | 26.08 | 0.05
0147020110 | MO: Topógrafo incl. leyes sociales |  |  |  |  | h | 1 | 0.002 | 26.08 | 0.05
0147030001 | MO: Capataz incluye leyes sociales |  |  |  |  | h | 0.1 | 0.0002 | 28.68 | 0.01
0147100001 | MO: Peon incluye leyes sociales |  |  |  |  | h | 2 | 0.004 | 17.29 | 0.07
0.18
Materiales
0230470101 | Ploteo de planos |  |  |  |  | m2 |  | 0.2 | 4.35 | 0.87
0.87
Equipos
0337009001 | Herramientas manuales |  |  |  |  | %MO |  | 2 | 0.18
0348280008 | Nivel topográfico AFL320 E=0,3" con trípode y accesorios |  |  |  |  | h | 1 | 0.002 | 7.77 | 0.02
0348280020 | Equipo de estación total precisión 5" G608M ó similar incl.prismas jalones telescópicos |  |  |  |  | h | 1 | 0.002 | 21.17 | 0.04
0348280022 | Equipo de cómputo incluye software |  |  |  |  | h | 1 | 0.002 | 21.17 | 0.04
0.1
Partida | 01.03.04.02.01 |  | Excavaciones terreno rocoso c/compresora hasta 3,00 m prof.(sin emplear explosivo)
Rendimiento | m3/DIA | MO. | 7.3 | EQ. | 7.3 | Costo unitario directo por : m3 |  |  |  | 320.55
Código | Descripción Recurso |  |  |  |  | Unidad | Cuadrilla | Cantidad | Precio S/. | Parcial S/.
Mano de Obra
0147050112 | MO: Operador de equipo mediano |  |  |  |  | h | 1 | 1.0959 | 25.04 | 27.44
0147060001 | MO: Operario incluye leyes sociales |  |  |  |  | h | 2 | 2.1918 | 24.22 | 53.09
0147080001 | MO: Oficial incluye leyes sociales |  |  |  |  | h | 1 | 1.0959 | 19.13 | 20.96
0147100001 | MO: Peon incluye leyes sociales |  |  |  |  | h | 4 | 4.3836 | 17.29 | 75.79
177.28
Materiales
0231160001 | Agua, incluye transporte a pie de obra (Camión cisterna y Motobomba) |  |  |  |  | m3 |  | 0.1 | 10 | 1
1
Equipos
0337009001 | Herramientas manuales |  |  |  |  | %MO |  | 2 | 177.28 | 3.55
0348270006 | Equipo t/quemador (incl. combustible) |  |  |  |  | h | 1 | 1.0959 | 7 | 7.67
0349190002 | Compresora neumática 87 HP 250 - 330 pcm. |  |  |  |  | h | 1 | 1.0959 | 100 | 109.59
0349390002 | Martillo neumático 25 - 29 kg |  |  |  |  | h | 2 | 2.1918 | 6.51 | 14.27
0349390050 | Martillo barreno para perforación |  |  |  |  | h | 2 | 2.1918 | 3.28 | 7.19
142.27
Partida | 01.03.04.02.02 |  | Refine, nivelación y compactación en terreno rocoso
Rendimiento | m2/DIA | MO. | 93 | EQ. | 93 | Costo unitario directo por : m2 |  |  |  | 14.51
Código | Descripción Recurso |  |  |  |  | Unidad | Cuadrilla | Cantidad | Precio S/. | Parcial S/.
Mano de Obra
0147050112 | MO: Operador de equipo mediano |  |  |  |  | h | 1 | 0.086 | 25.04 | 2.15
0147100001 | MO: Peon incluye leyes sociales |  |  |  |  | h | 2 | 0.172 | 17.29 | 2.97
5.12
Materiales
0231160001 | Agua, incluye transporte a pie de obra (Camión cisterna y Motobomba) |  |  |  |  | m3 |  | 0.0075 | 10 | 0.08
0238010001 | Afirmado |  |  |  |  | m3 |  | 0.188 | 45 | 8.46
8.54
Equipos
0337009001 | Herramientas manuales |  |  |  |  | %MO |  | 2 | 5.12 | 0.1
0349180007 | Compactadora vibrat. de plancha 7 HP |  |  |  |  | h | 1 | 0.086 | 8.75 | 0.75
0.85
Partida | 01.03.04.02.03 |  | Eliminación de desmonte en terreno rocoso R=10 km con maquinaria
Rendimiento | m3/DIA | MO. | 540 | EQ. | 540 | Costo unitario directo por : m3 |  |  |  | 14.64
Código | Descripción Recurso |  |  |  |  | Unidad | Cuadrilla | Cantidad | Precio S/. | Parcial S/.
Mano de Obra
0147030001 | MO: Capataz incluye leyes sociales |  |  |  |  | h | 0.1 | 0.0015 | 28.68 | 0.04
0147050111 | MO: Operador de maquinaria-equipo pesado, incl. leyes sociales |  |  |  |  | h | 7 | 0.1037 | 25.26 | 2.62
0147100001 | MO: Peon incluye leyes sociales |  |  |  |  | h | 2 | 0.0296 | 17.29 | 0.51
3.17
Equipos
0337009001 | Herramientas manuales |  |  |  |  | %MO |  | 2 | 3.17 | 0.06
0348100025 | Camión volquete 6x2 330 HP 10 - 15 m3 |  |  |  |  | h | 6 | 0.0889 | 110 | 9.78
0349130011 | Cargador sob. llanta 80-95HP 1,5-1,75 Yd3 |  |  |  |  | h | 1 | 0.0148 | 110 | 1.63
11.47
Partida | 01.03.04.03.01 |  | Concreto f'c 100 kg/cm2 para solados y/o sub bases (Cemento P-I)
Rendimiento | m3/DIA | MO. | 24 | EQ. | 24 | Costo unitario directo por : m3 |  |  |  | 307.72
Código | Descripción Recurso |  |  |  |  | Unidad | Cuadrilla | Cantidad | Precio S/. | Parcial S/.
Mano de Obra
0147030001 | MO: Capataz incluye leyes sociales |  |  |  |  | h | 0.1 | 0.0333 | 28.68 | 0.96
0147060001 | MO: Operario incluye leyes sociales |  |  |  |  | h | 1 | 0.3333 | 24.22 | 8.07
0147080001 | MO: Oficial incluye leyes sociales |  |  |  |  | h | 1 | 0.3333 | 19.13 | 6.38
0147100001 | MO: Peon incluye leyes sociales |  |  |  |  | h | 5 | 1.6667 | 17.29 | 28.82
44.23
Equipos
0337009001 | Herramientas manuales |  |  |  |  | %MO |  | 2 | 44.23 | 0.88
0349690003 | Vibrador de concreto 4 HP 18PL (1,5") |  |  |  |  | h | 1 | 0.3333 | 6.73 | 2.24
3.12
Subpartidas
019801200110 | Concreto f'c 100 kg/cm2 C:A:P c/mezclad. (cemento PI) |  |  |  |  | m3 |  | 1 | 260.37 | 260.37
260.37
Partida | 01.03.04.04.01.01 |  | Concreto f´c=210 kg/cm2 p/losas de fondo (cemento P-I)
Rendimiento | m3/DIA | MO. | 20 | EQ. | 20 | Costo unitario directo por : m3 |  |  |  | 431.3
Código | Descripción Recurso |  |  |  |  | Unidad | Cuadrilla | Cantidad | Precio S/. | Parcial S/.
Mano de Obra
0147030001 | MO: Capataz incluye leyes sociales |  |  |  |  | h | 0.1 | 0.04 | 28.68 | 1.15
0147060001 | MO: Operario incluye leyes sociales |  |  |  |  | h | 2 | 0.8 | 24.22 | 19.38
0147080001 | MO: Oficial incluye leyes sociales |  |  |  |  | h | 1 | 0.4 | 19.13 | 7.65
0147100001 | MO: Peon incluye leyes sociales |  |  |  |  | h | 10 | 4 | 17.29 | 69.16
97.34
Equipos
0337009001 | Herramientas manuales |  |  |  |  | %MO |  | 2 | 97.34 | 1.95
0337730001 | Andamio de metal y/o de Madera ( Alquiler ) |  |  |  |  | h | 1 | 0.4 | 3.92 | 1.57
0349690003 | Vibrador de concreto 4 HP 18PL (1,5") |  |  |  |  | h | 1 | 0.4 | 6.73 | 2.69
6.21
Subpartidas
019801200121 | Concreto f'c 210 kg/cm2 C:A:P c/mezclad. (cemento PI) |  |  |  |  | m3 |  | 1 | 327.75 | 327.75
327.75
Partida | 01.03.04.04.01.02 |  | Acero estruc. trabajado p/losa de fondo- piso (costo prom. incl. desperdicios)
Rendimiento | kg/DIA | MO. | 250 | EQ. | 250 | Costo unitario directo por : kg |  |  |  | 7.87
Código | Descripción Recurso |  |  |  |  | Unidad | Cuadrilla | Cantidad | Precio S/. | Parcial S/.
Mano de Obra
0147030001 | MO: Capataz incluye leyes sociales |  |  |  |  | h | 0.1 | 0.0032 | 28.68 | 0.09
0147060001 | MO: Operario incluye leyes sociales |  |  |  |  | h | 1 | 0.032 | 24.22 | 0.78
0147080001 | MO: Oficial incluye leyes sociales |  |  |  |  | h | 1 | 0.032 | 19.13 | 0.61
1.48
Materiales
0202030016 | Alambre negro N° 16 |  |  |  |  | kg |  | 0.05 | 5.08 | 0.25
0.25
Equipos
0337091001 | Cizalla para corte de fierro |  |  |  |  | h | 0.5 | 0.016 | 2 | 0.03
0.03
Subpartidas
019801550101 | Fierro construcción habilitado (material y m.o.) |  |  |  |  | kg |  | 1.05 | 5.82 | 6.11
6.11
Partida | 01.03.04.04.02.01 |  | Concreto f'c 210 kg/cm2 para muro reforzado (cemento P-I)
Rendimiento | m3/DIA | MO. | 12 | EQ. | 12 | Costo unitario directo por : m3 |  |  |  | 472.09
Código | Descripción Recurso |  |  |  |  | Unidad | Cuadrilla | Cantidad | Precio S/. | Parcial S/.
Mano de Obra
0147030001 | MO: Capataz incluye leyes sociales |  |  |  |  | h | 0.1 | 0.0667 | 28.68 | 1.91
0147060001 | MO: Operario incluye leyes sociales |  |  |  |  | h | 1 | 0.6667 | 24.22 | 16.15
0147080001 | MO: Oficial incluye leyes sociales |  |  |  |  | h | 1 | 0.6667 | 19.13 | 12.75
0147100001 | MO: Peon incluye leyes sociales |  |  |  |  | h | 9 | 6 | 17.29 | 103.74
134.55
Equipos
0337009001 | Herramientas manuales |  |  |  |  | %MO |  | 2 | 134.55 | 2.69
0337730001 | Andamio de metal y/o de Madera ( Alquiler ) |  |  |  |  | h | 1 | 0.6667 | 3.92 | 2.61
0349690003 | Vibrador de concreto 4 HP 18PL (1,5") |  |  |  |  | h | 1 | 0.6667 | 6.73 | 4.49
9.79
Subpartidas
019801200121 | Concreto f'c 210 kg/cm2 C:A:P c/mezclad. (cemento PI) |  |  |  |  | m3 |  | 1 | 327.75 | 327.75
327.75
Partida | 01.03.04.04.02.02 |  | Encofrado para muro reforzado (inc. habilitacion de madera)
Rendimiento | m2/DIA | MO. | 10 | EQ. | 10 | Costo unitario directo por : m2 |  |  |  | 64.51
Código | Descripción Recurso |  |  |  |  | Unidad | Cuadrilla | Cantidad | Precio S/. | Parcial S/.
Mano de Obra
0147030001 | MO: Capataz incluye leyes sociales |  |  |  |  | h | 0.1 | 0.08 | 28.68 | 2.29
0147060001 | MO: Operario incluye leyes sociales |  |  |  |  | h | 1 | 0.8 | 24.22 | 19.38
0147080001 | MO: Oficial incluye leyes sociales |  |  |  |  | h | 1 | 0.8 | 19.13 | 15.3
36.97
Materiales
0202030008 | Alambre negro N° 8 |  |  |  |  | kg |  | 0.12 | 5.08 | 0.61
0202063000 | Clavo c/cabeza para madera (promedio) |  |  |  |  | kg |  | 0.22 | 6.12 | 1.35
0243270001 | Madera para encofrado y carpintería |  |  |  |  | p2 |  | 3.49 | 4.32 | 15.08
17.04
Equipos
0337009001 | Herramientas manuales |  |  |  |  | %MO |  | 2 | 36.97 | 0.74
0337730001 | Andamio de metal y/o de Madera ( Alquiler ) |  |  |  |  | h | 0.5 | 0.4 | 3.92 | 1.57
2.31
Subpartidas
019801500110 | Desencofrado de muros |  |  |  |  | m2 |  | 1 | 8.19 | 8.19
8.19
Partida | 01.03.04.04.02.03 |  | Acero estruc. trabajado p/muro reforzado (costo prom. incl. desperdicios)
Rendimiento | kg/DIA | MO. | 250 | EQ. | 250 | Costo unitario directo por : kg |  |  |  | 8.03
Código | Descripción Recurso |  |  |  |  | Unidad | Cuadrilla | Cantidad | Precio S/. | Parcial S/.
Mano de Obra
0147030001 | MO: Capataz incluye leyes sociales |  |  |  |  | h | 0.1 | 0.0032 | 28.68 | 0.09
0147060001 | MO: Operario incluye leyes sociales |  |  |  |  | h | 1 | 0.032 | 24.22 | 0.78
0147080001 | MO: Oficial incluye leyes sociales |  |  |  |  | h | 1 | 0.032 | 19.13 | 0.61
1.48
Materiales
0202030016 | Alambre negro N° 16 |  |  |  |  | kg |  | 0.05 | 5.08 | 0.25
0.25
Equipos
0337091001 | Cizalla para corte de fierro |  |  |  |  | h | 1 | 0.032 | 2 | 0.06
0337730001 | Andamio de metal y/o de Madera ( Alquiler ) |  |  |  |  | h | 1 | 0.032 | 3.92 | 0.13
0.19
Subpartidas
019801550101 | Fierro construcción habilitado (material y m.o.) |  |  |  |  | kg |  | 1.05 | 5.82 | 6.11
6.11
Partida | 01.03.04.04.03.01 |  | Concreto f'c 210 kg/cm2 para losas removibles (Cemento P-I)
Rendimiento | m3/DIA | MO. | 20 | EQ. | 20 | Costo unitario directo por : m3 |  |  |  | 414.35
Código | Descripción Recurso |  |  |  |  | Unidad | Cuadrilla | Cantidad | Precio S/. | Parcial S/.
Mano de Obra
0147030001 | MO: Capataz incluye leyes sociales |  |  |  |  | h | 0.1 | 0.04 | 28.68 | 1.15
0147060001 | MO: Operario incluye leyes sociales |  |  |  |  | h | 1 | 0.4 | 24.22 | 9.69
0147080001 | MO: Oficial incluye leyes sociales |  |  |  |  | h | 1 | 0.4 | 19.13 | 7.65
0147100001 | MO: Peon incluye leyes sociales |  |  |  |  | h | 9 | 3.6 | 17.29 | 62.24
80.73
Equipos
0337009001 | Herramientas manuales |  |  |  |  | %MO |  | 2 | 80.73 | 1.61
0337730001 | Andamio de metal y/o de Madera ( Alquiler ) |  |  |  |  | h | 1 | 0.4 | 3.92 | 1.57
0349690003 | Vibrador de concreto 4 HP 18PL (1,5") |  |  |  |  | h | 1 | 0.4 | 6.73 | 2.69
5.87
Subpartidas
019801200121 | Concreto f'c 210 kg/cm2 C:A:P c/mezclad. (cemento PI) |  |  |  |  | m3 |  | 1 | 327.75 | 327.75
327.75
Partida | 01.03.04.04.03.02 |  | Encofrado (incl. habilitación de madera) para losas removibles
Rendimiento | m2/DIA | MO. | 24 | EQ. | 24 | Costo unitario directo por : m2 |  |  |  | 35.39
Código | Descripción Recurso |  |  |  |  | Unidad | Cuadrilla | Cantidad | Precio S/. | Parcial S/.
Mano de Obra
0147030001 | MO: Capataz incluye leyes sociales |  |  |  |  | h | 0.1 | 0.0333 | 28.68 | 0.96
0147060001 | MO: Operario incluye leyes sociales |  |  |  |  | h | 1 | 0.3333 | 24.22 | 8.07
0147080001 | MO: Oficial incluye leyes sociales |  |  |  |  | h | 1 | 0.3333 | 19.13 | 6.38
15.41
Materiales
0202063000 | Clavo c/cabeza para madera (promedio) |  |  |  |  | kg |  | 0.1 | 6.12 | 0.61
0243270001 | Madera para encofrado y carpintería |  |  |  |  | p2 |  | 2.29 | 4.32 | 9.89
10.5
Equipos
0337009001 | Herramientas manuales |  |  |  |  | %MO |  | 2 | 15.41 | 0.31
0337730001 | Andamio de metal y/o de Madera ( Alquiler ) |  |  |  |  | h | 1 | 0.3333 | 3.92 | 1.31
1.62
Subpartidas
019801500114 | Desencofrado de losas removibles |  |  |  |  | m2 |  | 1 | 7.86 | 7.86
7.86
Partida | 01.03.04.04.03.03 |  | Acero estructural trabajado p/losa removible (costo prom. incl. desperdicios)
Rendimiento | kg/DIA | MO. | 250 | EQ. | 250 | Costo unitario directo por : kg |  |  |  | 8
Código | Descripción Recurso |  |  |  |  | Unidad | Cuadrilla | Cantidad | Precio S/. | Parcial S/.
Mano de Obra
0147030001 | MO: Capataz incluye leyes sociales |  |  |  |  | h | 0.1 | 0.0032 | 28.68 | 0.09
0147060001 | MO: Operario incluye leyes sociales |  |  |  |  | h | 1 | 0.032 | 24.22 | 0.78
0147080001 | MO: Oficial incluye leyes sociales |  |  |  |  | h | 1 | 0.032 | 19.13 | 0.61
1.48
Materiales
0202030016 | Alambre negro N° 16 |  |  |  |  | kg |  | 0.05 | 5.08 | 0.25
0.25
Equipos
0337091001 | Cizalla para corte de fierro |  |  |  |  | h | 0.5 | 0.016 | 2 | 0.03
0337730001 | Andamio de metal y/o de Madera ( Alquiler ) |  |  |  |  | h | 1 | 0.032 | 3.92 | 0.13
0.16
Subpartidas
019801550101 | Fierro construcción habilitado (material y m.o.) |  |  |  |  | kg |  | 1.05 | 5.82 | 6.11
6.11
Partida | 01.03.04.05.01 |  | Tarrajeo rayado 1era capa con impermeabilizante en losa de fondo-piso C:A 1:5 e=1,5cm (Cemento P-I)
Rendimiento | m2/DIA | MO. | 25.2 | EQ. | 25.2 | Costo unitario directo por : m2 |  |  |  | 27.21
Código | Descripción Recurso |  |  |  |  | Unidad | Cuadrilla | Cantidad | Precio S/. | Parcial S/.
Mano de Obra
0147030001 | MO: Capataz incluye leyes sociales |  |  |  |  | h | 0.1 | 0.0317 | 28.68 | 0.91
0147060001 | MO: Operario incluye leyes sociales |  |  |  |  | h | 2 | 0.6349 | 24.22 | 15.38
0147100001 | MO: Peon incluye leyes sociales |  |  |  |  | h | 1 | 0.3175 | 17.29 | 5.49
21.78
Materiales
0204010001 | Arena fina |  |  |  |  | m3 |  | 0.016 | 50.85 | 0.81
0221010102 | Cemento portland I sector público; en bolsa |  |  |  |  | und |  | 0.117 | 22.38 | 2.62
0231160001 | Agua, incluye transporte a pie de obra (Camión cisterna y Motobomba) |  |  |  |  | m3 |  | 0.004 | 10 | 0.04
0231604135 | Chema:chema 1 en polvo, bolsa por kg (im permeabilizante para concreto) |  |  |  |  | und |  | 0.303 | 5 | 1.52
4.99
Equipos
0337009001 | Herramientas manuales |  |  |  |  | %MO |  | 2 | 21.78 | 0.44
0.44
Partida | 01.03.04.05.02 |  | Tarrajeo frotachado 2da capa con impermeabilizante en losa de fondo-piso C:A 1:3 e=5mm (Cemento P-I)
Rendimiento | m2/DIA | MO. | 25.2 | EQ. | 25.2 | Costo unitario directo por : m2 |  |  |  | 27.21
Código | Descripción Recurso |  |  |  |  | Unidad | Cuadrilla | Cantidad | Precio S/. | Parcial S/.
Mano de Obra
0147030001 | MO: Capataz incluye leyes sociales |  |  |  |  | h | 0.1 | 0.0317 | 28.68 | 0.91
0147060001 | MO: Operario incluye leyes sociales |  |  |  |  | h | 2 | 0.6349 | 24.22 | 15.38
0147100001 | MO: Peon incluye leyes sociales |  |  |  |  | h | 1 | 0.3175 | 17.29 | 5.49
21.78
Materiales
0204010001 | Arena fina |  |  |  |  | m3 |  | 0.016 | 50.85 | 0.81
0221010102 | Cemento portland I sector público; en bolsa |  |  |  |  | und |  | 0.117 | 22.38 | 2.62
0231160001 | Agua, incluye transporte a pie de obra (Camión cisterna y Motobomba) |  |  |  |  | m3 |  | 0.004 | 10 | 0.04
0231604135 | Chema:chema 1 en polvo, bolsa por kg (im permeabilizante para concreto) |  |  |  |  | und |  | 0.303 | 5 | 1.52
4.99
Equipos
0337009001 | Herramientas manuales |  |  |  |  | %MO |  | 2 | 21.78 | 0.44
0.44
Partida | 01.03.04.05.03 |  | Tarrajeo rayado 1era capa con impermeabilizante en muro interior C:A 1:5 e=1,5cm (Cemento P-I)
Rendimiento | m2/DIA | MO. | 25.2 | EQ. | 25.2 | Costo unitario directo por : m2 |  |  |  | 27.21
Código | Descripción Recurso |  |  |  |  | Unidad | Cuadrilla | Cantidad | Precio S/. | Parcial S/.
Mano de Obra
0147030001 | MO: Capataz incluye leyes sociales |  |  |  |  | h | 0.1 | 0.0317 | 28.68 | 0.91
0147060001 | MO: Operario incluye leyes sociales |  |  |  |  | h | 2 | 0.6349 | 24.22 | 15.38
0147100001 | MO: Peon incluye leyes sociales |  |  |  |  | h | 1 | 0.3175 | 17.29 | 5.49
21.78
Materiales
0204010001 | Arena fina |  |  |  |  | m3 |  | 0.016 | 50.85 | 0.81
0221010102 | Cemento portland I sector público; en bolsa |  |  |  |  | und |  | 0.117 | 22.38 | 2.62
0231160001 | Agua, incluye transporte a pie de obra (Camión cisterna y Motobomba) |  |  |  |  | m3 |  | 0.004 | 10 | 0.04
0231604135 | Chema:chema 1 en polvo, bolsa por kg (im permeabilizante para concreto) |  |  |  |  | und |  | 0.303 | 5 | 1.52
4.99
Equipos
0337009001 | Herramientas manuales |  |  |  |  | %MO |  | 2 | 21.78 | 0.44
0.44
Partida | 01.03.04.05.04 |  | Tarrajeo frotachado 2da capa con impermeabilizante en muro interior C:A 1:3 e=5mm (Cemento P-I)
Rendimiento | m2/DIA | MO. | 25.2 | EQ. | 25.2 | Costo unitario directo por : m2 |  |  |  | 27.83
Código | Descripción Recurso |  |  |  |  | Unidad | Cuadrilla | Cantidad | Precio S/. | Parcial S/.
Mano de Obra
0147030001 | MO: Capataz incluye leyes sociales |  |  |  |  | h | 0.1 | 0.0317 | 28.68 | 0.91
0147060001 | MO: Operario incluye leyes sociales |  |  |  |  | h | 2 | 0.6349 | 24.22 | 15.38
0147100001 | MO: Peon incluye leyes sociales |  |  |  |  | h | 1 | 0.3175 | 17.29 | 5.49
21.78
Materiales
0204010001 | Arena fina |  |  |  |  | m3 |  | 0.016 | 50.85 | 0.81
0221010102 | Cemento portland I sector público; en bolsa |  |  |  |  | und |  | 0.117 | 22.38 | 2.62
0231160001 | Agua, incluye transporte a pie de obra (Camión cisterna y Motobomba) |  |  |  |  | m3 |  | 0.004 | 10 | 0.04
0231604135 | Chema:chema 1 en polvo, bolsa por kg (im permeabilizante para concreto) |  |  |  |  | und |  | 0.303 | 5 | 1.52
4.99
Equipos
0337009001 | Herramientas manuales |  |  |  |  | %MO |  | 2 | 21.78 | 0.44
0337730001 | Andamio de metal y/o de Madera ( Alquiler ) |  |  |  |  | h | 0.5 | 0.1587 | 3.92 | 0.62
1.06
Partida | 01.03.04.06.01 |  | Malla de acero inoxidable 1/2" AISI 316 soldada a boca de tubo
Rendimiento | und/DIA | MO. | 1.5 | EQ. | 1.5 | Costo unitario directo por : und |  |  |  | 648.26
Código | Descripción Recurso |  |  |  |  | Unidad | Cuadrilla | Cantidad | Precio S/. | Parcial S/.
Mano de Obra
0147030001 | MO: Capataz incluye leyes sociales |  |  |  |  | h | 0.1 | 0.5333 | 28.68 | 15.3
0147050112 | MO: Operador de equipo mediano |  |  |  |  | h | 0.6 | 3.2 | 25.04 | 80.13
0147060001 | MO: Operario incluye leyes sociales |  |  |  |  | h | 1 | 5.3333 | 24.22 | 129.17
0147100001 | MO: Peon incluye leyes sociales |  |  |  |  | h | 0.5 | 2.6667 | 17.29 | 46.11
270.71
Materiales
0226020228 | Bisagra de fierro 4" |  |  |  |  | und |  | 2.05 | 5.85 | 11.99
0231210010 | Soldadura cellocord AP |  |  |  |  | kg |  | 0.4 | 20 | 8
0239190205 | Lija para metal en pliego |  |  |  |  | und |  | 0.5 | 1.19 | 0.6
0246010528 | Malla metálica electrosoldada galv. de 2"x3/16" |  |  |  |  | m2 |  | 0.9 | 38 | 34.2
0251161027 | Angulo de fo. 2"x2"x3/16" |  |  |  |  | m |  | 6 | 13.93 | 83.58
0251752046 | Perfil fo. tee "T" 2"x2"x3/16" |  |  |  |  | m |  | 1.5 | 16 | 24
0254070005 | Pintura anticorrosiva-epóxica naval, envase por galón |  |  |  |  | und |  | 0.025 | 42.93 | 1.07
0254080005 | Pintura esmalte sintético, envase por galón |  |  |  |  | und |  | 0.025 | 60 | 1.5
0265088015 | Tubería FºGº 2" Standar |  |  |  |  | m |  | 5.1 | 29.72 | 151.57
316.51
Equipos
0337009001 | Herramientas manuales |  |  |  |  | %MO |  | 2 | 270.71 | 5.41
0337091001 | Cizalla para corte de fierro |  |  |  |  | h | 0.25 | 1.3333 | 2 | 2.67
0348140001 | Camioneta pick-up 4 x 2 simple 1000 kg 90 HP |  |  |  |  | h | 0.1 | 0.5333 | 20.83 | 11.11
0349450005 | Motosoldadora de 250 amp. |  |  |  |  | h | 0.25 | 1.3333 | 31.39 | 41.85
61.04
Partida | 01.03.04.06.02 |  | Tirador 1/4" para losa removible
Rendimiento | und/DIA | MO. | 72 | EQ. | 72 | Costo unitario directo por : und |  |  |  | 6.34
Código | Descripción Recurso |  |  |  |  | Unidad | Cuadrilla | Cantidad | Precio S/. | Parcial S/.
Mano de Obra
0147030001 | MO: Capataz incluye leyes sociales |  |  |  |  | h | 0.1 | 0.0111 | 28.68 | 0.32
0147060001 | MO: Operario incluye leyes sociales |  |  |  |  | h | 1 | 0.1111 | 24.22 | 2.69
0147100001 | MO: Peon incluye leyes sociales |  |  |  |  | h | 0.5 | 0.0556 | 17.29 | 0.96
3.97
Materiales
0203010002 | Fo. de construcción diámetro 1/4" |  |  |  |  | kg |  | 0.45 | 5.08 | 2.29
2.29
Equipos
0337009001 | Herramientas manuales |  |  |  |  | %MO |  | 2 | 3.97 | 0.08
0.08
Partida | 01.03.04.06.03 |  | Prueba de calidad del concreto (prueba a la compresión)
Rendimiento | und/DIA | MO. | 24 | EQ. | 24 | Costo unitario directo por : und |  |  |  | 25.29
Código | Descripción Recurso |  |  |  |  | Unidad | Cuadrilla | Cantidad | Precio S/. | Parcial S/.
Mano de Obra
0147050112 | MO: Operador de equipo mediano |  |  |  |  | h | 1 | 0.3333 | 25.04 | 8.35
8.35
Equipos
0339220001 | Prueba: rotura de probeta |  |  |  |  | und |  | 1 | 10 | 10
0348140001 | Camioneta pick-up 4 x 2 simple 1000 kg 90 HP |  |  |  |  | h | 1 | 0.3333 | 20.83 | 6.94
16.94
Partida | 01.03.04.06.04 |  | Aditivo desmoldeador para encofrados tipo caravista
Rendimiento | m2/DIA | MO. | 25 | EQ. | 25 | Costo unitario directo por : m2 |  |  |  | 10.05
Código | Descripción Recurso |  |  |  |  | Unidad | Cuadrilla | Cantidad | Precio S/. | Parcial S/.
Mano de Obra
0147030001 | MO: Capataz incluye leyes sociales |  |  |  |  | h | 0.1 | 0.032 | 28.68 | 0.92
0147080001 | MO: Oficial incluye leyes sociales |  |  |  |  | h | 1 | 0.32 | 19.13 | 6.12
7.04
Materiales
0231603125 | Chema:chema desmold E.B., x galón (emulsión p/encofrados triplay y metálico) |  |  |  |  | und |  | 0.035 | 81.86 | 2.87
2.87
Equipos
0337009001 | Herramientas manuales |  |  |  |  | %MO |  | 2 | 7.04 | 0.14
0.14
Partida | 01.03.05.01.01 |  | Trazo y replanteo inicial del proyecto, para edificación con estación total
Rendimiento | m2/DIA | MO. | 2000 | EQ. | 2000 | Costo unitario directo por : m2 |  |  |  | 1.18
Código | Descripción Recurso |  |  |  |  | Unidad | Cuadrilla | Cantidad | Precio S/. | Parcial S/.
Mano de Obra
0147020100 | MO: Técnico incluye leyes sociales |  |  |  |  | h | 1 | 0.004 | 26.08 | 0.1
0147020110 | MO: Topógrafo incl. leyes sociales |  |  |  |  | h | 1 | 0.004 | 26.08 | 0.1
0147100001 | MO: Peon incluye leyes sociales |  |  |  |  | h | 3 | 0.012 | 17.29 | 0.21
0.41
Materiales
0203010001 | Fo. construcción : (costo promedio) |  |  |  |  | kg |  | 0.009 | 5.08 | 0.05
0230320010 | Cal de obra en bolsa ( 25 kg ) |  |  |  |  | und |  | 0.002 | 13.14 | 0.03
0243270001 | Madera para encofrado y carpintería |  |  |  |  | p2 |  | 0.1 | 4.32 | 0.43
0254080005 | Pintura esmalte sintético, envase por galón |  |  |  |  | und |  | 0.001 | 60 | 0.06
0.57
Equipos
0337009001 | Herramientas manuales |  |  |  |  | %MO |  | 2 | 0.41 | 0.01
0348280008 | Nivel topográfico AFL320 E=0,3" con trípode y accesorios |  |  |  |  | h | 1 | 0.004 | 7.77 | 0.03
0348280020 | Equipo de estación total precisión 5" G608M ó similar incl.prismas jalones telescópicos |  |  |  |  | h | 1 | 0.004 | 21.17 | 0.08
0348280022 | Equipo de cómputo incluye software |  |  |  |  | h | 1 | 0.004 | 21.17 | 0.08
0.2
Partida | 01.03.05.01.02 |  | Replanteo final de la obra,p/edificación con estación total
Rendimiento | m2/DIA | MO. | 4000 | EQ. | 4000 | Costo unitario directo por : m2 |  |  |  | 1.15
Código | Descripción Recurso |  |  |  |  | Unidad | Cuadrilla | Cantidad | Precio S/. | Parcial S/.
Mano de Obra
0147020100 | MO: Técnico incluye leyes sociales |  |  |  |  | h | 1 | 0.002 | 26.08 | 0.05
0147020110 | MO: Topógrafo incl. leyes sociales |  |  |  |  | h | 1 | 0.002 | 26.08 | 0.05
0147030001 | MO: Capataz incluye leyes sociales |  |  |  |  | h | 0.1 | 0.0002 | 28.68 | 0.01
0147100001 | MO: Peon incluye leyes sociales |  |  |  |  | h | 2 | 0.004 | 17.29 | 0.07
0.18
Materiales
0230470101 | Ploteo de planos |  |  |  |  | m2 |  | 0.2 | 4.35 | 0.87
0.87
Equipos
0337009001 | Herramientas manuales |  |  |  |  | %MO |  | 2 | 0.18
0348280008 | Nivel topográfico AFL320 E=0,3" con trípode y accesorios |  |  |  |  | h | 1 | 0.002 | 7.77 | 0.02
0348280020 | Equipo de estación total precisión 5" G608M ó similar incl.prismas jalones telescópicos |  |  |  |  | h | 1 | 0.002 | 21.17 | 0.04
0348280022 | Equipo de cómputo incluye software |  |  |  |  | h | 1 | 0.002 | 21.17 | 0.04
0.1
Partida | 01.03.05.02.01 |  | Excavaciones terreno rocoso c/compresora hasta 3,00 m prof.(sin emplear explosivo)
Rendimiento | m3/DIA | MO. | 7.3 | EQ. | 7.3 | Costo unitario directo por : m3 |  |  |  | 320.55
Código | Descripción Recurso |  |  |  |  | Unidad | Cuadrilla | Cantidad | Precio S/. | Parcial S/.
Mano de Obra
0147050112 | MO: Operador de equipo mediano |  |  |  |  | h | 1 | 1.0959 | 25.04 | 27.44
0147060001 | MO: Operario incluye leyes sociales |  |  |  |  | h | 2 | 2.1918 | 24.22 | 53.09
0147080001 | MO: Oficial incluye leyes sociales |  |  |  |  | h | 1 | 1.0959 | 19.13 | 20.96
0147100001 | MO: Peon incluye leyes sociales |  |  |  |  | h | 4 | 4.3836 | 17.29 | 75.79
177.28
Materiales
0231160001 | Agua, incluye transporte a pie de obra (Camión cisterna y Motobomba) |  |  |  |  | m3 |  | 0.1 | 10 | 1
1
Equipos
0337009001 | Herramientas manuales |  |  |  |  | %MO |  | 2 | 177.28 | 3.55
0348270006 | Equipo t/quemador (incl. combustible) |  |  |  |  | h | 1 | 1.0959 | 7 | 7.67
0349190002 | Compresora neumática 87 HP 250 - 330 pcm. |  |  |  |  | h | 1 | 1.0959 | 100 | 109.59
0349390002 | Martillo neumático 25 - 29 kg |  |  |  |  | h | 2 | 2.1918 | 6.51 | 14.27
0349390050 | Martillo barreno para perforación |  |  |  |  | h | 2 | 2.1918 | 3.28 | 7.19
142.27
Partida | 01.03.05.02.02 |  | Refine, nivelación y compactación en terreno rocoso
Rendimiento | m2/DIA | MO. | 93 | EQ. | 93 | Costo unitario directo por : m2 |  |  |  | 14.51
Código | Descripción Recurso |  |  |  |  | Unidad | Cuadrilla | Cantidad | Precio S/. | Parcial S/.
Mano de Obra
0147050112 | MO: Operador de equipo mediano |  |  |  |  | h | 1 | 0.086 | 25.04 | 2.15
0147100001 | MO: Peon incluye leyes sociales |  |  |  |  | h | 2 | 0.172 | 17.29 | 2.97
5.12
Materiales
0231160001 | Agua, incluye transporte a pie de obra (Camión cisterna y Motobomba) |  |  |  |  | m3 |  | 0.0075 | 10 | 0.08
0238010001 | Afirmado |  |  |  |  | m3 |  | 0.188 | 45 | 8.46
8.54
Equipos
0337009001 | Herramientas manuales |  |  |  |  | %MO |  | 2 | 5.12 | 0.1
0349180007 | Compactadora vibrat. de plancha 7 HP |  |  |  |  | h | 1 | 0.086 | 8.75 | 0.75
0.85
Partida | 01.03.05.02.03 |  | Eliminación de desmonte en terreno rocoso R=10 km con maquinaria
Rendimiento | m3/DIA | MO. | 540 | EQ. | 540 | Costo unitario directo por : m3 |  |  |  | 14.64
Código | Descripción Recurso |  |  |  |  | Unidad | Cuadrilla | Cantidad | Precio S/. | Parcial S/.
Mano de Obra
0147030001 | MO: Capataz incluye leyes sociales |  |  |  |  | h | 0.1 | 0.0015 | 28.68 | 0.04
0147050111 | MO: Operador de maquinaria-equipo pesado, incl. leyes sociales |  |  |  |  | h | 7 | 0.1037 | 25.26 | 2.62
0147100001 | MO: Peon incluye leyes sociales |  |  |  |  | h | 2 | 0.0296 | 17.29 | 0.51
3.17
Equipos
0337009001 | Herramientas manuales |  |  |  |  | %MO |  | 2 | 3.17 | 0.06
0348100025 | Camión volquete 6x2 330 HP 10 - 15 m3 |  |  |  |  | h | 6 | 0.0889 | 110 | 9.78
0349130011 | Cargador sob. llanta 80-95HP 1,5-1,75 Yd3 |  |  |  |  | h | 1 | 0.0148 | 110 | 1.63
11.47
Partida | 01.03.05.03.01 |  | Concreto f'c 140 kg/cm2 + 30% P.G. para cimiento corrido (Cemento P-I)
Rendimiento | m3/DIA | MO. | 24 | EQ. | 24 | Costo unitario directo por : m3 |  |  |  | 284.46
Código | Descripción Recurso |  |  |  |  | Unidad | Cuadrilla | Cantidad | Precio S/. | Parcial S/.
Mano de Obra
0147030001 | MO: Capataz incluye leyes sociales |  |  |  |  | h | 0.1 | 0.0333 | 28.68 | 0.96
0147060001 | MO: Operario incluye leyes sociales |  |  |  |  | h | 1 | 0.3333 | 24.22 | 8.07
0147080001 | MO: Oficial incluye leyes sociales |  |  |  |  | h | 1 | 0.3333 | 19.13 | 6.38
0147100001 | MO: Peon incluye leyes sociales |  |  |  |  | h | 9 | 3 | 17.29 | 51.87
67.28
Materiales
0205090010 | Piedra base-grande |  |  |  |  | m3 |  | 0.42 | 50.85 | 21.36
21.36
Equipos
0337009001 | Herramientas manuales |  |  |  |  | %MO |  | 2 | 67.28 | 1.35
0349690002 | Vibrador de concreto 4 HP 18PL |  |  |  |  | h | 1 | 0.3333 | 6.73 | 2.24
3.59
Subpartidas
019801200114 | Concreto f'c 140 kg/cm2 C:A:P c/mezclad. (cemento PI) |  |  |  |  | m3 |  | 0.7 | 274.62 | 192.23
192.23
Partida | 01.03.05.04.01.01 |  | Concreto f'c 210 kg/cm2 para losas macizas (Cemento P-I)
Rendimiento | m3/DIA | MO. | 20 | EQ. | 20 | Costo unitario directo por : m3 |  |  |  | 431.3
Código | Descripción Recurso |  |  |  |  | Unidad | Cuadrilla | Cantidad | Precio S/. | Parcial S/.
Mano de Obra
0147030001 | MO: Capataz incluye leyes sociales |  |  |  |  | h | 0.1 | 0.04 | 28.68 | 1.15
0147060001 | MO: Operario incluye leyes sociales |  |  |  |  | h | 2 | 0.8 | 24.22 | 19.38
0147080001 | MO: Oficial incluye leyes sociales |  |  |  |  | h | 1 | 0.4 | 19.13 | 7.65
0147100001 | MO: Peon incluye leyes sociales |  |  |  |  | h | 10 | 4 | 17.29 | 69.16
97.34
Equipos
0337009001 | Herramientas manuales |  |  |  |  | %MO |  | 2 | 97.34 | 1.95
0337730001 | Andamio de metal y/o de Madera ( Alquiler ) |  |  |  |  | h | 1 | 0.4 | 3.92 | 1.57
0349690003 | Vibrador de concreto 4 HP 18PL (1,5") |  |  |  |  | h | 1 | 0.4 | 6.73 | 2.69
6.21
Subpartidas
019801200121 | Concreto f'c 210 kg/cm2 C:A:P c/mezclad. (cemento PI) |  |  |  |  | m3 |  | 1 | 327.75 | 327.75
327.75
Partida | 01.03.05.04.01.02 |  | Encofrado (incl. habilitación de madera) para losas macizas
Rendimiento | m2/DIA | MO. | 12 | EQ. | 12 | Costo unitario directo por : m2 |  |  |  | 60.94
Código | Descripción Recurso |  |  |  |  | Unidad | Cuadrilla | Cantidad | Precio S/. | Parcial S/.
Mano de Obra
0147030001 | MO: Capataz incluye leyes sociales |  |  |  |  | h | 0.1 | 0.0667 | 28.68 | 1.91
0147060001 | MO: Operario incluye leyes sociales |  |  |  |  | h | 1 | 0.6667 | 24.22 | 16.15
0147080001 | MO: Oficial incluye leyes sociales |  |  |  |  | h | 1 | 0.6667 | 19.13 | 12.75
30.81
Materiales
0202030008 | Alambre negro N° 8 |  |  |  |  | kg |  | 0.1 | 5.08 | 0.51
0202063000 | Clavo c/cabeza para madera (promedio) |  |  |  |  | kg |  | 0.14 | 6.12 | 0.86
0243270001 | Madera para encofrado y carpintería |  |  |  |  | p2 |  | 3.94 | 4.32 | 17.02
18.39
Equipos
0337009001 | Herramientas manuales |  |  |  |  | %MO |  | 2 | 30.81 | 0.62
0337730001 | Andamio de metal y/o de Madera ( Alquiler ) |  |  |  |  | h | 1 | 0.6667 | 3.92 | 2.61
3.23
Subpartidas
019801500113 | Desencofrado de losas macizas |  |  |  |  | m2 |  | 1 | 8.51 | 8.51
8.51
Partida | 01.03.05.04.01.03 |  | Acero estruc. trabajado p/losas macizas (costo prom. incl. desperdicios)
Rendimiento | kg/DIA | MO. | 250 | EQ. | 250 | Costo unitario directo por : kg |  |  |  | 8
Código | Descripción Recurso |  |  |  |  | Unidad | Cuadrilla | Cantidad | Precio S/. | Parcial S/.
Mano de Obra
0147030001 | MO: Capataz incluye leyes sociales |  |  |  |  | h | 0.1 | 0.0032 | 28.68 | 0.09
0147060001 | MO: Operario incluye leyes sociales |  |  |  |  | h | 1 | 0.032 | 24.22 | 0.78
0147080001 | MO: Oficial incluye leyes sociales |  |  |  |  | h | 1 | 0.032 | 19.13 | 0.61
1.48
Materiales
0202030016 | Alambre negro N° 16 |  |  |  |  | kg |  | 0.05 | 5.08 | 0.25
0.25
Equipos
0337091001 | Cizalla para corte de fierro |  |  |  |  | h | 0.5 | 0.016 | 2 | 0.03
0337730001 | Andamio de metal y/o de Madera ( Alquiler ) |  |  |  |  | h | 1 | 0.032 | 3.92 | 0.13
0.16
Subpartidas
019801550101 | Fierro construcción habilitado (material y m.o.) |  |  |  |  | kg |  | 1.05 | 5.82 | 6.11
6.11
Partida | 01.03.05.05.01 |  | Muros de ladrillo king kong de arcilla de cabeza con mortero 1:4 x 1,5 cm
Rendimiento | m2/DIA | MO. | 12.9 | EQ. | 12.9 | Costo unitario directo por : m2 |  |  |  | 107.12
Código | Descripción Recurso |  |  |  |  | Unidad | Cuadrilla | Cantidad | Precio S/. | Parcial S/.
Mano de Obra
0147030001 | MO: Capataz incluye leyes sociales |  |  |  |  | h | 0.1 | 0.062 | 28.68 | 1.78
0147060001 | MO: Operario incluye leyes sociales |  |  |  |  | h | 2 | 1.2403 | 24.22 | 30.04
0147100001 | MO: Peon incluye leyes sociales |  |  |  |  | h | 1.5 | 0.9302 | 17.29 | 16.08
47.9
Materiales
0204020001 | Arena gruesa |  |  |  |  | m3 |  | 0.055 | 50.85 | 2.8
0217070510 | Ladrillo de arcilla king kong(a máquina) |  |  |  |  | und |  | 59 | 0.71 | 41.89
0221010102 | Cemento portland I sector público; en bolsa |  |  |  |  | und |  | 0.491 | 22.38 | 10.99
0231160001 | Agua, incluye transporte a pie de obra (Camión cisterna y Motobomba) |  |  |  |  | m3 |  | 0.015 | 10 | 0.15
55.83
Equipos
0337009001 | Herramientas manuales |  |  |  |  | %MO |  | 2 | 47.9 | 0.96
0337730001 | Andamio de metal y/o de Madera ( Alquiler ) |  |  |  |  | h | 1 | 0.6202 | 3.92 | 2.43
3.39
Partida | 01.03.05.06.01 |  | Relleno con material de préstamo piedra partida-grava 1/2" -3/4"
Rendimiento | m3/DIA | MO. | 24 | EQ. | 24 | Costo unitario directo por : m3 |  |  |  | 92.18
Código | Descripción Recurso |  |  |  |  | Unidad | Cuadrilla | Cantidad | Precio S/. | Parcial S/.
Mano de Obra
0147030001 | MO: Capataz incluye leyes sociales |  |  |  |  | h | 0.1 | 0.0333 | 28.68 | 0.96
0147050112 | MO: Operador de equipo mediano |  |  |  |  | h | 0.16 | 0.0533 | 25.04 | 1.33
0147100001 | MO: Peon incluye leyes sociales |  |  |  |  | h | 6 | 2 | 17.29 | 34.58
36.87
Materiales
0205100020 | Piedra partida-grava de 1/2" - 3/4" |  |  |  |  | m3 |  | 1.15 | 46.61 | 53.6
0231160001 | Agua, incluye transporte a pie de obra (Camión cisterna y Motobomba) |  |  |  |  | m3 |  | 0.05 | 10 | 0.5
54.1
Equipos
0337009001 | Herramientas manuales |  |  |  |  | %MO |  | 2 | 36.87 | 0.74
0349180007 | Compactadora vibrat. de plancha 7 HP |  |  |  |  | h | 0.16 | 0.0533 | 8.75 | 0.47
1.21
Partida | 01.03.05.06.02 |  | Tapa de concreto D=0.70m, e=10cm
Rendimiento | und/DIA | MO. |  | EQ. |  | Costo unitario directo por : und |  |  |  | 20
Código | Descripción Recurso |  |  |  |  | Unidad | Cuadrilla | Cantidad | Precio S/. | Parcial S/.
Materiales
0232070105 | Tapa concreto D=0,70 m e=0,10 m |  |  |  |  | und |  | 1 | 20 | 20
20
Partida | 01.03.05.06.03 |  | Prueba de calidad del concreto (prueba a la compresión)
Rendimiento | und/DIA | MO. | 24 | EQ. | 24 | Costo unitario directo por : und |  |  |  | 25.29
Código | Descripción Recurso |  |  |  |  | Unidad | Cuadrilla | Cantidad | Precio S/. | Parcial S/.
Mano de Obra
0147050112 | MO: Operador de equipo mediano |  |  |  |  | h | 1 | 0.3333 | 25.04 | 8.35
8.35
Equipos
0339220001 | Prueba: rotura de probeta |  |  |  |  | und |  | 1 | 10 | 10
0348140001 | Camioneta pick-up 4 x 2 simple 1000 kg 90 HP |  |  |  |  | h | 1 | 0.3333 | 20.83 | 6.94
16.94
Partida | 01.03.05.06.04 |  | Aditivo desmoldeador para encofrados tipo caravista
Rendimiento | m2/DIA | MO. | 25 | EQ. | 25 | Costo unitario directo por : m2 |  |  |  | 10.05
Código | Descripción Recurso |  |  |  |  | Unidad | Cuadrilla | Cantidad | Precio S/. | Parcial S/.
Mano de Obra
0147030001 | MO: Capataz incluye leyes sociales |  |  |  |  | h | 0.1 | 0.032 | 28.68 | 0.92
0147080001 | MO: Oficial incluye leyes sociales |  |  |  |  | h | 1 | 0.32 | 19.13 | 6.12
7.04
Materiales
0231603125 | Chema:chema desmold E.B., x galón (emulsión p/encofrados triplay y metálico) |  |  |  |  | und |  | 0.035 | 81.86 | 2.87
2.87
Equipos
0337009001 | Herramientas manuales |  |  |  |  | %MO |  | 2 | 7.04 | 0.14
0.14
Partida | 01.03.06.01.01 |  | Trazo y replanteo inicial para cerco perimetrico (con equipo)
Rendimiento | m/DIA | MO. | 1400 | EQ. | 1400 | Costo unitario directo por : m |  |  |  | 1.34
Código | Descripción Recurso |  |  |  |  | Unidad | Cuadrilla | Cantidad | Precio S/. | Parcial S/.
Mano de Obra
0147020100 | MO: Técnico incluye leyes sociales |  |  |  |  | h | 1 | 0.0057 | 26.08 | 0.15
0147020110 | MO: Topógrafo incl. leyes sociales |  |  |  |  | h | 1 | 0.0057 | 26.08 | 0.15
0147030001 | MO: Capataz incluye leyes sociales |  |  |  |  | h | 0.1 | 0.0006 | 28.68 | 0.02
0147080001 | MO: Oficial incluye leyes sociales |  |  |  |  | h | 1 | 0.0057 | 19.13 | 0.11
0147100001 | MO: Peon incluye leyes sociales |  |  |  |  | h | 3 | 0.0171 | 17.29 | 0.3
0.73
Materiales
0230320010 | Cal de obra en bolsa ( 25 kg ) |  |  |  |  | und |  | 0.02 | 13.14 | 0.26
0254080005 | Pintura esmalte sintético, envase por galón |  |  |  |  | und |  | 0.004 | 60 | 0.24
0.5
Equipos
0337009001 | Herramientas manuales |  |  |  |  | %MO |  | 2 | 0.73 | 0.01
0348280008 | Nivel topográfico AFL320 E=0,3" con trípode y accesorios |  |  |  |  | h | 1 | 0.0057 | 7.77 | 0.04
0348280022 | Equipo de cómputo incluye software |  |  |  |  | h | 0.5 | 0.0029 | 21.17 | 0.06
0.11
Partida | 01.03.06.01.02 |  | Replanteo final de la obra, para cerco perimetrico ( con equipo)
Rendimiento | m/DIA | MO. | 4200 | EQ. | 4200 | Costo unitario directo por : m |  |  |  | 0.16
Código | Descripción Recurso |  |  |  |  | Unidad | Cuadrilla | Cantidad | Precio S/. | Parcial S/.
Mano de Obra
0147020100 | MO: Técnico incluye leyes sociales |  |  |  |  | h | 1 | 0.0019 | 26.08 | 0.05
0147100001 | MO: Peon incluye leyes sociales |  |  |  |  | h | 2 | 0.0038 | 17.29 | 0.07
0.12
Materiales
0230470101 | Ploteo de planos |  |  |  |  | m2 |  | 0.003 | 4.35 | 0.01
0.01
Equipos
0337009001 | Herramientas manuales |  |  |  |  | %MO |  | 2 | 0.12
0348280008 | Nivel topográfico AFL320 E=0,3" con trípode y accesorios |  |  |  |  | h | 1 | 0.0019 | 7.77 | 0.01
0348280022 | Equipo de cómputo incluye software |  |  |  |  | h | 0.5 | 0.001 | 21.17 | 0.02
0.03
Partida | 01.03.06.02.01 |  | Excavaciones terreno rocoso c/compresora hasta 1,50 m prof.(sin emplear explosivo)
Rendimiento | m3/DIA | MO. | 9 | EQ. | 9 | Costo unitario directo por : m3 |  |  |  | 262.79
Código | Descripción Recurso |  |  |  |  | Unidad | Cuadrilla | Cantidad | Precio S/. | Parcial S/.
Mano de Obra
0147030001 | MO: Capataz incluye leyes sociales |  |  |  |  | h | 0.1 | 0.0889 | 28.68 | 2.55
0147050112 | MO: Operador de equipo mediano |  |  |  |  | h | 1 | 0.8889 | 25.04 | 22.26
0147060001 | MO: Operario incluye leyes sociales |  |  |  |  | h | 2 | 1.7778 | 24.22 | 43.06
0147080001 | MO: Oficial incluye leyes sociales |  |  |  |  | h | 1 | 0.8889 | 19.13 | 17
0147100001 | MO: Peon incluye leyes sociales |  |  |  |  | h | 4 | 3.5556 | 17.29 | 61.48
146.35
Materiales
0231160001 | Agua, incluye transporte a pie de obra (Camión cisterna y Motobomba) |  |  |  |  | m3 |  | 0.1 | 10 | 1
1
Equipos
0337009001 | Herramientas manuales |  |  |  |  | %MO |  | 2 | 146.35 | 2.93
0348270006 | Equipo t/quemador (incl. combustible) |  |  |  |  | h | 1 | 0.8889 | 7 | 6.22
0349190002 | Compresora neumática 87 HP 250 - 330 pcm. |  |  |  |  | h | 1 | 0.8889 | 100 | 88.89
0349390002 | Martillo neumático 25 - 29 kg |  |  |  |  | h | 2 | 1.7778 | 6.51 | 11.57
0349390050 | Martillo barreno para perforación |  |  |  |  | h | 2 | 1.7778 | 3.28 | 5.83
115.44
Partida | 01.03.06.02.02 |  | Refine, nivelación y compactación en terreno rocoso
Rendimiento | m2/DIA | MO. | 93 | EQ. | 93 | Costo unitario directo por : m2 |  |  |  | 14.51
Código | Descripción Recurso |  |  |  |  | Unidad | Cuadrilla | Cantidad | Precio S/. | Parcial S/.
Mano de Obra
0147050112 | MO: Operador de equipo mediano |  |  |  |  | h | 1 | 0.086 | 25.04 | 2.15
0147100001 | MO: Peon incluye leyes sociales |  |  |  |  | h | 2 | 0.172 | 17.29 | 2.97
5.12
Materiales
0231160001 | Agua, incluye transporte a pie de obra (Camión cisterna y Motobomba) |  |  |  |  | m3 |  | 0.0075 | 10 | 0.08
0238010001 | Afirmado |  |  |  |  | m3 |  | 0.188 | 45 | 8.46
8.54
Equipos
0337009001 | Herramientas manuales |  |  |  |  | %MO |  | 2 | 5.12 | 0.1
0349180007 | Compactadora vibrat. de plancha 7 HP |  |  |  |  | h | 1 | 0.086 | 8.75 | 0.75
0.85
Partida | 01.03.06.02.03 |  | Relleno compactado con material de préstamo a pulso
Rendimiento | m3/DIA | MO. | 24 | EQ. | 24 | Costo unitario directo por : m3 |  |  |  | 97.06
Código | Descripción Recurso |  |  |  |  | Unidad | Cuadrilla | Cantidad | Precio S/. | Parcial S/.
Mano de Obra
0147030001 | MO: Capataz incluye leyes sociales |  |  |  |  | h | 0.1 | 0.0333 | 28.68 | 0.96
0147050112 | MO: Operador de equipo mediano |  |  |  |  | h | 0.16 | 0.0533 | 25.04 | 1.33
0147100001 | MO: Peon incluye leyes sociales |  |  |  |  | h | 6 | 2 | 17.29 | 34.58
36.87
Materiales
0204070005 | Material seleccionado de préstamo |  |  |  |  | m3 |  | 1.15 | 50.85 | 58.48
0231160001 | Agua, incluye transporte a pie de obra (Camión cisterna y Motobomba) |  |  |  |  | m3 |  | 0.05 | 10 | 0.5
58.98
Equipos
0337009001 | Herramientas manuales |  |  |  |  | %MO |  | 2 | 36.87 | 0.74
0349180007 | Compactadora vibrat. de plancha 7 HP |  |  |  |  | h | 0.16 | 0.0533 | 8.75 | 0.47
1.21
Partida | 01.03.06.02.04 |  | Eliminación de desmonte en terreno rocoso R=10 km con maquinaria
Rendimiento | m3/DIA | MO. | 540 | EQ. | 540 | Costo unitario directo por : m3 |  |  |  | 14.64
Código | Descripción Recurso |  |  |  |  | Unidad | Cuadrilla | Cantidad | Precio S/. | Parcial S/.
Mano de Obra
0147030001 | MO: Capataz incluye leyes sociales |  |  |  |  | h | 0.1 | 0.0015 | 28.68 | 0.04
0147050111 | MO: Operador de maquinaria-equipo pesado, incl. leyes sociales |  |  |  |  | h | 7 | 0.1037 | 25.26 | 2.62
0147100001 | MO: Peon incluye leyes sociales |  |  |  |  | h | 2 | 0.0296 | 17.29 | 0.51
3.17
Equipos
0337009001 | Herramientas manuales |  |  |  |  | %MO |  | 2 | 3.17 | 0.06
0348100025 | Camión volquete 6x2 330 HP 10 - 15 m3 |  |  |  |  | h | 6 | 0.0889 | 110 | 9.78
0349130011 | Cargador sob. llanta 80-95HP 1,5-1,75 Yd3 |  |  |  |  | h | 1 | 0.0148 | 110 | 1.63
11.47
Partida | 01.03.06.03.01 |  | Concreto f'c 100 kg/cm2 + 30% P.G. para cimiento corrido (Cemento P-I)
Rendimiento | m3/DIA | MO. | 24 | EQ. | 24 | Costo unitario directo por : m3 |  |  |  | 274.49
Código | Descripción Recurso |  |  |  |  | Unidad | Cuadrilla | Cantidad | Precio S/. | Parcial S/.
Mano de Obra
0147030001 | MO: Capataz incluye leyes sociales |  |  |  |  | h | 0.1 | 0.0333 | 28.68 | 0.96
0147060001 | MO: Operario incluye leyes sociales |  |  |  |  | h | 1 | 0.3333 | 24.22 | 8.07
0147080001 | MO: Oficial incluye leyes sociales |  |  |  |  | h | 1 | 0.3333 | 19.13 | 6.38
0147100001 | MO: Peon incluye leyes sociales |  |  |  |  | h | 9 | 3 | 17.29 | 51.87
67.28
Materiales
0205090010 | Piedra base-grande |  |  |  |  | m3 |  | 0.42 | 50.85 | 21.36
21.36
Equipos
0337009001 | Herramientas manuales |  |  |  |  | %MO |  | 2 | 67.28 | 1.35
0349690002 | Vibrador de concreto 4 HP 18PL |  |  |  |  | h | 1 | 0.3333 | 6.73 | 2.24
3.59
Subpartidas
019801200110 | Concreto f'c 100 kg/cm2 C:A:P c/mezclad. (cemento PI) |  |  |  |  | m3 |  | 0.7 | 260.37 | 182.26
182.26
Partida | 01.03.06.03.02 |  | Concreto f'c 100 kg/cm2 + 25% P.M. para sobrecimientos (Cemento P-I)
Rendimiento | m3/DIA | MO. | 15 | EQ. | 15 | Costo unitario directo por : m3 |  |  |  | 321.27
Código | Descripción Recurso |  |  |  |  | Unidad | Cuadrilla | Cantidad | Precio S/. | Parcial S/.
Mano de Obra
0147030001 | MO: Capataz incluye leyes sociales |  |  |  |  | h | 0.1 | 0.0533 | 28.68 | 1.53
0147060001 | MO: Operario incluye leyes sociales |  |  |  |  | h | 1 | 0.5333 | 24.22 | 12.92
0147080001 | MO: Oficial incluye leyes sociales |  |  |  |  | h | 1 | 0.5333 | 19.13 | 10.2
0147100001 | MO: Peon incluye leyes sociales |  |  |  |  | h | 9 | 4.8 | 17.29 | 82.99
107.64
Materiales
0205090020 | Piedra mediana |  |  |  |  | m3 |  | 0.504 | 50.85 | 25.63
25.63
Equipos
0337009001 | Herramientas manuales |  |  |  |  | %MO |  | 2 | 107.64 | 2.15
0349690002 | Vibrador de concreto 4 HP 18PL |  |  |  |  | h | 1 | 0.5333 | 6.73 | 3.59
5.74
Subpartidas
019801200110 | Concreto f'c 100 kg/cm2 C:A:P c/mezclad. (cemento PI) |  |  |  |  | m3 |  | 0.7 | 260.37 | 182.26
182.26
Partida | 01.03.06.03.03 |  | Encofrado (incl. habilitación de madera) para sobrecimientos
Rendimiento | m2/DIA | MO. | 14 | EQ. | 14 | Costo unitario directo por : m2 |  |  |  | 48.56
Código | Descripción Recurso |  |  |  |  | Unidad | Cuadrilla | Cantidad | Precio S/. | Parcial S/.
Mano de Obra
0147030001 | MO: Capataz incluye leyes sociales |  |  |  |  | h | 0.1 | 0.0571 | 28.68 | 1.64
0147060001 | MO: Operario incluye leyes sociales |  |  |  |  | h | 1 | 0.5714 | 24.22 | 13.84
0147080001 | MO: Oficial incluye leyes sociales |  |  |  |  | h | 1 | 0.5714 | 19.13 | 10.93
26.41
Materiales
0202030008 | Alambre negro N° 8 |  |  |  |  | kg |  | 0.26 | 5.08 | 1.32
0202063000 | Clavo c/cabeza para madera (promedio) |  |  |  |  | kg |  | 0.13 | 6.12 | 0.8
0243270001 | Madera para encofrado y carpintería |  |  |  |  | p2 |  | 3.3 | 4.32 | 14.26
16.38
Equipos
0337009001 | Herramientas manuales |  |  |  |  | %MO |  | 2 | 26.41 | 0.53
0.53
Subpartidas
019801500101 | Desencofrados de base:cimientos,zapatas, vigas,pisos,sobrecim.,gradas y anclajes |  |  |  |  | m2 |  | 1 | 5.24 | 5.24
5.24
Partida | 01.03.06.04.01.01 |  | Concreto f'c 175 kg/cm2 para columnas (Cemento P-I)
Rendimiento | m3/DIA | MO. | 12 | EQ. | 12 | Costo unitario directo por : m3 |  |  |  | 440.45
Código | Descripción Recurso |  |  |  |  | Unidad | Cuadrilla | Cantidad | Precio S/. | Parcial S/.
Mano de Obra
0147030001 | MO: Capataz incluye leyes sociales |  |  |  |  | h | 0.1 | 0.0667 | 28.68 | 1.91
0147060001 | MO: Operario incluye leyes sociales |  |  |  |  | h | 1 | 0.6667 | 24.22 | 16.15
0147080001 | MO: Oficial incluye leyes sociales |  |  |  |  | h | 1 | 0.6667 | 19.13 | 12.75
0147100001 | MO: Peon incluye leyes sociales |  |  |  |  | h | 9 | 6 | 17.29 | 103.74
134.55
Equipos
0337009001 | Herramientas manuales |  |  |  |  | %MO |  | 2 | 134.55 | 2.69
0337730001 | Andamio de metal y/o de Madera ( Alquiler ) |  |  |  |  | h | 1 | 0.6667 | 3.92 | 2.61
0349690003 | Vibrador de concreto 4 HP 18PL (1,5") |  |  |  |  | h | 1 | 0.6667 | 6.73 | 4.49
9.79
Subpartidas
019801200117 | Concreto f'c 175 kg/cm2 C:A:P c/mezclad. (cemento PI) |  |  |  |  | m3 |  | 1 | 296.11 | 296.11
296.11
Partida | 01.03.06.04.01.02 |  | Encofrado (incl. habilitación de madera) para columnas
Rendimiento | m2/DIA | MO. | 10 | EQ. | 10 | Costo unitario directo por : m2 |  |  |  | 65.99
Código | Descripción Recurso |  |  |  |  | Unidad | Cuadrilla | Cantidad | Precio S/. | Parcial S/.
Mano de Obra
0147030001 | MO: Capataz incluye leyes sociales |  |  |  |  | h | 0.1 | 0.08 | 28.68 | 2.29
0147060001 | MO: Operario incluye leyes sociales |  |  |  |  | h | 1 | 0.8 | 24.22 | 19.38
0147080001 | MO: Oficial incluye leyes sociales |  |  |  |  | h | 1 | 0.8 | 19.13 | 15.3
36.97
Materiales
0202030008 | Alambre negro N° 8 |  |  |  |  | kg |  | 0.3 | 5.08 | 1.52
0202063000 | Clavo c/cabeza para madera (promedio) |  |  |  |  | kg |  | 0.17 | 6.12 | 1.04
0243270001 | Madera para encofrado y carpintería |  |  |  |  | p2 |  | 3.77 | 4.32 | 16.29
18.85
Equipos
0337009001 | Herramientas manuales |  |  |  |  | %MO |  | 2 | 36.97 | 0.74
0337730001 | Andamio de metal y/o de Madera ( Alquiler ) |  |  |  |  | h | 0.5 | 0.4 | 3.92 | 1.57
2.31
Subpartidas
019801500111 | Desencofrado de columnas |  |  |  |  | m2 |  | 1 | 7.86 | 7.86
7.86
Partida | 01.03.06.04.01.03 |  | Acero estruc. trabajado para columnas (costo prom. incl. desperdicios)
Rendimiento | kg/DIA | MO. | 250 | EQ. | 250 | Costo unitario directo por : kg |  |  |  | 8
Código | Descripción Recurso |  |  |  |  | Unidad | Cuadrilla | Cantidad | Precio S/. | Parcial S/.
Mano de Obra
0147030001 | MO: Capataz incluye leyes sociales |  |  |  |  | h | 0.1 | 0.0032 | 28.68 | 0.09
0147060001 | MO: Operario incluye leyes sociales |  |  |  |  | h | 1 | 0.032 | 24.22 | 0.78
0147080001 | MO: Oficial incluye leyes sociales |  |  |  |  | h | 1 | 0.032 | 19.13 | 0.61
1.48
Materiales
0202030016 | Alambre negro N° 16 |  |  |  |  | kg |  | 0.05 | 5.08 | 0.25
0.25
Equipos
0337091001 | Cizalla para corte de fierro |  |  |  |  | h | 0.5 | 0.016 | 2 | 0.03
0337730001 | Andamio de metal y/o de Madera ( Alquiler ) |  |  |  |  | h | 1 | 0.032 | 3.92 | 0.13
0.16
Subpartidas
019801550101 | Fierro construcción habilitado (material y m.o.) |  |  |  |  | kg |  | 1.05 | 5.82 | 6.11
6.11
Partida | 01.03.06.04.02.01 |  | Concreto f'c 175 kg/cm2 para vigas (Cemento P-I)
Rendimiento | m3/DIA | MO. | 20 | EQ. | 20 | Costo unitario directo por : m3 |  |  |  | 399.66
Código | Descripción Recurso |  |  |  |  | Unidad | Cuadrilla | Cantidad | Precio S/. | Parcial S/.
Mano de Obra
0147030001 | MO: Capataz incluye leyes sociales |  |  |  |  | h | 0.1 | 0.04 | 28.68 | 1.15
0147060001 | MO: Operario incluye leyes sociales |  |  |  |  | h | 2 | 0.8 | 24.22 | 19.38
0147080001 | MO: Oficial incluye leyes sociales |  |  |  |  | h | 1 | 0.4 | 19.13 | 7.65
0147100001 | MO: Peon incluye leyes sociales |  |  |  |  | h | 10 | 4 | 17.29 | 69.16
97.34
Equipos
0337009001 | Herramientas manuales |  |  |  |  | %MO |  | 2 | 97.34 | 1.95
0337730001 | Andamio de metal y/o de Madera ( Alquiler ) |  |  |  |  | h | 1 | 0.4 | 3.92 | 1.57
0349690003 | Vibrador de concreto 4 HP 18PL (1,5") |  |  |  |  | h | 1 | 0.4 | 6.73 | 2.69
6.21
Subpartidas
019801200117 | Concreto f'c 175 kg/cm2 C:A:P c/mezclad. (cemento PI) |  |  |  |  | m3 |  | 1 | 296.11 | 296.11
296.11
Partida | 01.03.06.04.02.02 |  | Encofrado para viga (incl. habilitación de madera)
Rendimiento | m2/DIA | MO. | 9 | EQ. | 9 | Costo unitario directo por : m2 |  |  |  | 75.71
Código | Descripción Recurso |  |  |  |  | Unidad | Cuadrilla | Cantidad | Precio S/. | Parcial S/.
Mano de Obra
0147030001 | MO: Capataz incluye leyes sociales |  |  |  |  | h | 0.1 | 0.0889 | 28.68 | 2.55
0147060001 | MO: Operario incluye leyes sociales |  |  |  |  | h | 1 | 0.8889 | 24.22 | 21.53
0147080001 | MO: Oficial incluye leyes sociales |  |  |  |  | h | 1 | 0.8889 | 19.13 | 17
41.08
Materiales
0202030008 | Alambre negro N° 8 |  |  |  |  | kg |  | 0.21 | 5.08 | 1.07
0202063000 | Clavo c/cabeza para madera (promedio) |  |  |  |  | kg |  | 0.24 | 6.12 | 1.47
0243270001 | Madera para encofrado y carpintería |  |  |  |  | p2 |  | 4.94 | 4.32 | 21.34
23.88
Equipos
0337009001 | Herramientas manuales |  |  |  |  | %MO |  | 2 | 41.08 | 0.82
0337730001 | Andamio de metal y/o de Madera ( Alquiler ) |  |  |  |  | h | 0.5 | 0.4444 | 3.92 | 1.74
2.56
Subpartidas
019801500112 | Desencofrado de vigas, dinteles |  |  |  |  | m2 |  | 1 | 8.19 | 8.19
8.19
Partida | 01.03.06.04.02.03 |  | Acero estruc. trabajado para vigas (costo prom. incl. desperdicios)
Rendimiento | kg/DIA | MO. | 250 | EQ. | 250 | Costo unitario directo por : kg |  |  |  | 8
Código | Descripción Recurso |  |  |  |  | Unidad | Cuadrilla | Cantidad | Precio S/. | Parcial S/.
Mano de Obra
0147030001 | MO: Capataz incluye leyes sociales |  |  |  |  | h | 0.1 | 0.0032 | 28.68 | 0.09
0147060001 | MO: Operario incluye leyes sociales |  |  |  |  | h | 1 | 0.032 | 24.22 | 0.78
0147080001 | MO: Oficial incluye leyes sociales |  |  |  |  | h | 1 | 0.032 | 19.13 | 0.61
1.48
Materiales
0202030016 | Alambre negro N° 16 |  |  |  |  | kg |  | 0.05 | 5.08 | 0.25
0.25
Equipos
0337091001 | Cizalla para corte de fierro |  |  |  |  | h | 0.5 | 0.016 | 2 | 0.03
0337730001 | Andamio de metal y/o de Madera ( Alquiler ) |  |  |  |  | h | 1 | 0.032 | 3.92 | 0.13
0.16
Subpartidas
019801550101 | Fierro construcción habilitado (material y m.o.) |  |  |  |  | kg |  | 1.05 | 5.82 | 6.11
6.11
Partida | 01.03.06.05.01 |  | Muros de ladrillo king kong de arcilla de soga con mortero 1:4 x 1,5 cm
Rendimiento | m2/DIA | MO. | 18.9 | EQ. | 18.9 | Costo unitario directo por : m2 |  |  |  | 68.06
Código | Descripción Recurso |  |  |  |  | Unidad | Cuadrilla | Cantidad | Precio S/. | Parcial S/.
Mano de Obra
0147030001 | MO: Capataz incluye leyes sociales |  |  |  |  | h | 0.1 | 0.0423 | 28.68 | 1.21
0147060001 | MO: Operario incluye leyes sociales |  |  |  |  | h | 2 | 0.8466 | 24.22 | 20.5
0147100001 | MO: Peon incluye leyes sociales |  |  |  |  | h | 1.5 | 0.6349 | 17.29 | 10.98
32.69
Materiales
0204020001 | Arena gruesa |  |  |  |  | m3 |  | 0.03 | 50.85 | 1.53
0217070510 | Ladrillo de arcilla king kong(a máquina) |  |  |  |  | und |  | 36 | 0.71 | 25.56
0221010102 | Cemento portland I sector público; en bolsa |  |  |  |  | und |  | 0.263 | 22.38 | 5.89
0231160001 | Agua, incluye transporte a pie de obra (Camión cisterna y Motobomba) |  |  |  |  | m3 |  | 0.008 | 10 | 0.08
33.06
Equipos
0337009001 | Herramientas manuales |  |  |  |  | %MO |  | 2 | 32.69 | 0.65
0337730001 | Andamio de metal y/o de Madera ( Alquiler ) |  |  |  |  | h | 1 | 0.4233 | 3.92 | 1.66
2.31
Partida | 01.03.06.05.02 |  | Alambre negro N° 8 para confinamiento de muros (incluye desperdicio)
Rendimiento | m/DIA | MO. | 160 | EQ. | 160 | Costo unitario directo por : m |  |  |  | 2.84
Código | Descripción Recurso |  |  |  |  | Unidad | Cuadrilla | Cantidad | Precio S/. | Parcial S/.
Mano de Obra
0147030001 | MO: Capataz incluye leyes sociales |  |  |  |  | h | 0.1 | 0.005 | 28.68 | 0.14
0147060001 | MO: Operario incluye leyes sociales |  |  |  |  | h | 1 | 0.05 | 24.22 | 1.21
0147100001 | MO: Peon incluye leyes sociales |  |  |  |  | h | 1 | 0.05 | 17.29 | 0.86
2.21
Materiales
0202030008 | Alambre negro N° 8 |  |  |  |  | kg |  | 0.116 | 5.08 | 0.59
0.59
Equipos
0337009001 | Herramientas manuales |  |  |  |  | %MO |  | 2 | 2.21 | 0.04
0.04
Partida | 01.03.06.05.03 |  | Solaqueado de muro caravista de ladrillo king kong soga con mortero 1:3
Rendimiento | m2/DIA | MO. | 15.8 | EQ. | 15.8 | Costo unitario directo por : m2 |  |  |  | 25.19
Código | Descripción Recurso |  |  |  |  | Unidad | Cuadrilla | Cantidad | Precio S/. | Parcial S/.
Mano de Obra
0147030001 | MO: Capataz incluye leyes sociales |  |  |  |  | h | 0.1 | 0.0506 | 28.68 | 1.45
0147060001 | MO: Operario incluye leyes sociales |  |  |  |  | h | 1 | 0.5063 | 24.22 | 12.26
0147100001 | MO: Peon incluye leyes sociales |  |  |  |  | h | 1 | 0.5063 | 17.29 | 8.75
22.46
Materiales
0204010001 | Arena fina |  |  |  |  | m3 |  | 0.001 | 50.85 | 0.05
0221010102 | Cemento portland I sector público; en bolsa |  |  |  |  | und |  | 0.011 | 22.38 | 0.25
0.3
Equipos
0337009001 | Herramientas manuales |  |  |  |  | %MO |  | 2 | 22.46 | 0.45
0337730001 | Andamio de metal y/o de Madera ( Alquiler ) |  |  |  |  | h | 1 | 0.5063 | 3.92 | 1.98
2.43
Partida | 01.03.06.06.01 |  | Tarrajeo de columnas, vigas y sobrecimientos 1:5x1,5 cm
Rendimiento | m2/DIA | MO. | 25.2 | EQ. | 25.2 | Costo unitario directo por : m2 |  |  |  | 25.69
Código | Descripción Recurso |  |  |  |  | Unidad | Cuadrilla | Cantidad | Precio S/. | Parcial S/.
Mano de Obra
0147030001 | MO: Capataz incluye leyes sociales |  |  |  |  | h | 0.1 | 0.0317 | 28.68 | 0.91
0147060001 | MO: Operario incluye leyes sociales |  |  |  |  | h | 2 | 0.6349 | 24.22 | 15.38
0147100001 | MO: Peon incluye leyes sociales |  |  |  |  | h | 1 | 0.3175 | 17.29 | 5.49
21.78
Materiales
0204010001 | Arena fina |  |  |  |  | m3 |  | 0.016 | 50.85 | 0.81
0221010102 | Cemento portland I sector público; en bolsa |  |  |  |  | und |  | 0.117 | 22.38 | 2.62
0231160001 | Agua, incluye transporte a pie de obra (Camión cisterna y Motobomba) |  |  |  |  | m3 |  | 0.004 | 10 | 0.04
3.47
Equipos
0337009001 | Herramientas manuales |  |  |  |  | %MO |  | 2 | 21.78 | 0.44
0.44
Partida | 01.03.06.07.01 |  | Puerta metálica segun diseño y plano
Rendimiento | m2/DIA | MO. | 0.5 | EQ. | 0.5 | Costo unitario directo por : m2 |  |  |  | 1257.24
Código | Descripción Recurso |  |  |  |  | Unidad | Cuadrilla | Cantidad | Precio S/. | Parcial S/.
Mano de Obra
0147030001 | MO: Capataz incluye leyes sociales |  |  |  |  | h | 0.1 | 1.6 | 28.68 | 45.89
0147050112 | MO: Operador de equipo mediano |  |  |  |  | h | 0.52 | 8.32 | 25.04 | 208.33
0147060001 | MO: Operario incluye leyes sociales |  |  |  |  | h | 1 | 16 | 24.22 | 387.52
0147100001 | MO: Peon incluye leyes sociales |  |  |  |  | h | 0.5 | 8 | 17.29 | 138.32
780.06
Materiales
0231210010 | Soldadura cellocord AP |  |  |  |  | kg |  | 0.6 | 20 | 12
0251700046 | Perfil fo. ang "L" 2"x2"x1/4" |  |  |  |  | m |  | 3.6 | 16.39 | 59
0251752025 | Perfil fo. tee "T" 1"x1"x1/8" |  |  |  |  | m |  | 1.1 | 2.11 | 2.32
0251752044 | Perfil fo. tee "T" 2"x2"x1/4" |  |  |  |  | m |  | 1.9 | 19.63 | 37.3
0256070010 | Plancha de fo. negra LAC 4' x 8' x 1/16" |  |  |  |  | und |  | 0.277 | 278.61 | 77.17
187.79
Equipos
0337009001 | Herramientas manuales |  |  |  |  | %MO |  | 2 | 780.06 | 15.6
0337091001 | Cizalla para corte de fierro |  |  |  |  | h | 0.5 | 8 | 2 | 16
0348140001 | Camioneta pick-up 4 x 2 simple 1000 kg 90 HP |  |  |  |  | h | 0.02 | 0.32 | 20.83 | 6.67
0349450005 | Motosoldadora de 250 amp. |  |  |  |  | h | 0.5 | 8 | 31.39 | 251.12
289.39
Partida | 01.03.06.08.01 |  | Cerradura para exterior, c/llaves inter. y exterior de 3 golpes
Rendimiento | und/DIA | MO. |  | EQ. |  | Costo unitario directo por : und |  |  |  | 66.02
Código | Descripción Recurso |  |  |  |  | Unidad | Cuadrilla | Cantidad | Precio S/. | Parcial S/.
Materiales
0226040125 | Cerradura Forte de 3 golpes |  |  |  |  | und |  | 1 | 66.02 | 66.02
66.02
Partida | 01.03.06.08.02 |  | Candado, incluyendo aldabas
Rendimiento | und/DIA | MO. |  | EQ. |  | Costo unitario directo por : und |  |  |  | 20
Código | Descripción Recurso |  |  |  |  | Unidad | Cuadrilla | Cantidad | Precio S/. | Parcial S/.
Materiales
0226030005 | Candado incl.aldabas |  |  |  |  | und |  | 1 | 20 | 20
20
Partida | 01.03.06.08.03 |  | Picaportes
Rendimiento | und/DIA | MO. |  | EQ. |  | Costo unitario directo por : und |  |  |  | 13.47
Código | Descripción Recurso |  |  |  |  | Unidad | Cuadrilla | Cantidad | Precio S/. | Parcial S/.
Materiales
0226040010 | Cerrojo t/picaporte incl. accesorios |  |  |  |  | und |  | 1 | 13.47 | 13.47
13.47
Partida | 01.03.06.08.04 |  | Bisagra de fierro para puerta (promedio)
Rendimiento | und/DIA | MO. |  | EQ. |  | Costo unitario directo por : und |  |  |  | 10.08
Código | Descripción Recurso |  |  |  |  | Unidad | Cuadrilla | Cantidad | Precio S/. | Parcial S/.
Materiales
0226020050 | Bisagra de bronce 75 mm ( 3") i/tornillos |  |  |  |  | und |  | 1 | 10.08 | 10.08
10.08
Partida | 01.03.06.09.01 |  | Pintado de muro exterior e interior con látex vinílico (vinilátex o similar)
Rendimiento | m2/DIA | MO. | 40 | EQ. | 40 | Costo unitario directo por : m2 |  |  |  | 10.44
Código | Descripción Recurso |  |  |  |  | Unidad | Cuadrilla | Cantidad | Precio S/. | Parcial S/.
Mano de Obra
0147030001 | MO: Capataz incluye leyes sociales |  |  |  |  | h | 0.1 | 0.02 | 28.68 | 0.57
0147060001 | MO: Operario incluye leyes sociales |  |  |  |  | h | 1 | 0.2 | 24.22 | 4.84
0147100001 | MO: Peon incluye leyes sociales |  |  |  |  | h | 0.25 | 0.05 | 17.29 | 0.86
6.27
Materiales
0254050008 | Pintura imprimante base, (envase por galón) |  |  |  |  | und |  | 0.05 | 51.51 | 2.58
0254110110 | Pintura látex duravinil (envase x galón) |  |  |  |  | und |  | 0.04 | 16.95 | 0.68
3.26
Equipos
0337009001 | Herramientas manuales |  |  |  |  | %MO |  | 2 | 6.27 | 0.13
0337730001 | Andamio de metal y/o de Madera ( Alquiler ) |  |  |  |  | h | 1 | 0.2 | 3.92 | 0.78
0.91
Partida | 01.03.06.09.02 |  | Pintado de columnas, vigas y sobrecimientos on látex vinílico (vinilatex o similar)
Rendimiento | m2/DIA | MO. | 40 | EQ. | 40 | Costo unitario directo por : m2 |  |  |  | 11.51
Código | Descripción Recurso |  |  |  |  | Unidad | Cuadrilla | Cantidad | Precio S/. | Parcial S/.
Mano de Obra
0147030001 | MO: Capataz incluye leyes sociales |  |  |  |  | h | 0.1 | 0.02 | 28.68 | 0.57
0147060001 | MO: Operario incluye leyes sociales |  |  |  |  | h | 1 | 0.2 | 24.22 | 4.84
0147100001 | MO: Peon incluye leyes sociales |  |  |  |  | h | 0.25 | 0.05 | 17.29 | 0.86
6.27
Materiales
0254050008 | Pintura imprimante base, (envase por galón) |  |  |  |  | und |  | 0.05 | 51.51 | 2.58
0254140001 | Pintura teknomate o supermate o similar, envase por galón |  |  |  |  | und |  | 0.04 | 58.26 | 2.33
4.91
Equipos
0337009001 | Herramientas manuales |  |  |  |  | %MO |  | 2 | 6.27 | 0.13
0337730001 | Andamio de metal y/o de Madera ( Alquiler ) |  |  |  |  | h | 0.25 | 0.05 | 3.92 | 0.2
0.33
Partida | 01.03.06.09.03 |  | Pintado de puertas metálicas LAC (2manos anticorrosiva + 2esmalte)
Rendimiento | m2/DIA | MO. | 24 | EQ. | 24 | Costo unitario directo por : m2 |  |  |  | 14.36
Código | Descripción Recurso |  |  |  |  | Unidad | Cuadrilla | Cantidad | Precio S/. | Parcial S/.
Mano de Obra
0147030001 | MO: Capataz incluye leyes sociales |  |  |  |  | h | 0.1 | 0.0333 | 28.68 | 0.96
0147060001 | MO: Operario incluye leyes sociales |  |  |  |  | h | 1 | 0.3333 | 24.22 | 8.07
9.03
Materiales
0254070005 | Pintura anticorrosiva-epóxica naval, envase por galón |  |  |  |  | und |  | 0.05 | 42.93 | 2.15
0254080005 | Pintura esmalte sintético, envase por galón |  |  |  |  | und |  | 0.05 | 60 | 3
5.15
Equipos
0337009001 | Herramientas manuales |  |  |  |  | %MO |  | 2 | 9.03 | 0.18
0.18
Partida | 01.03.06.10.01 |  | Provisión y colocado de tecnoport de 1"
Rendimiento | m2/DIA | MO. | 40 | EQ. | 40 | Costo unitario directo por : m2 |  |  |  | 19.01
Código | Descripción Recurso |  |  |  |  | Unidad | Cuadrilla | Cantidad | Precio S/. | Parcial S/.
Mano de Obra
0147030001 | MO: Capataz incluye leyes sociales |  |  |  |  | h | 0.1 | 0.02 | 28.68 | 0.57
0147060001 | MO: Operario incluye leyes sociales |  |  |  |  | h | 1 | 0.2 | 24.22 | 4.84
0147100001 | MO: Peon incluye leyes sociales |  |  |  |  | h | 1 | 0.2 | 17.29 | 3.46
8.87
Materiales
0260010009 | Plancha tecnoport 1" |  |  |  |  | m2 |  | 1.05 | 9.49 | 9.96
9.96
Equipos
0337009001 | Herramientas manuales |  |  |  |  | %MO |  | 2 | 8.87 | 0.18
0.18
Partida | 01.03.06.10.02 |  | Aditivo desmoldeador para encofrados tipo caravista
Rendimiento | m2/DIA | MO. | 25 | EQ. | 25 | Costo unitario directo por : m2 |  |  |  | 10.05
Código | Descripción Recurso |  |  |  |  | Unidad | Cuadrilla | Cantidad | Precio S/. | Parcial S/.
Mano de Obra
0147030001 | MO: Capataz incluye leyes sociales |  |  |  |  | h | 0.1 | 0.032 | 28.68 | 0.92
0147080001 | MO: Oficial incluye leyes sociales |  |  |  |  | h | 1 | 0.32 | 19.13 | 6.12
7.04
Materiales
0231603125 | Chema:chema desmold E.B., x galón (emulsión p/encofrados triplay y metálico) |  |  |  |  | und |  | 0.035 | 81.86 | 2.87
2.87
Equipos
0337009001 | Herramientas manuales |  |  |  |  | %MO |  | 2 | 7.04 | 0.14
0.14
Partida | 01.03.06.10.03 |  | Prueba de calidad del concreto (prueba a la compresión)
Rendimiento | und/DIA | MO. | 24 | EQ. | 24 | Costo unitario directo por : und |  |  |  | 25.29
Código | Descripción Recurso |  |  |  |  | Unidad | Cuadrilla | Cantidad | Precio S/. | Parcial S/.
Mano de Obra
0147050112 | MO: Operador de equipo mediano |  |  |  |  | h | 1 | 0.3333 | 25.04 | 8.35
8.35
Equipos
0339220001 | Prueba: rotura de probeta |  |  |  |  | und |  | 1 | 10 | 10
0348140001 | Camioneta pick-up 4 x 2 simple 1000 kg 90 HP |  |  |  |  | h | 1 | 0.3333 | 20.83 | 6.94
16.94
Partida | 01.03.07.01.01 |  | Trazo y replanteo inicial del proyecto, para edificación con estación total
Rendimiento | m2/DIA | MO. | 2000 | EQ. | 2000 | Costo unitario directo por : m2 |  |  |  | 1.18
Código | Descripción Recurso |  |  |  |  | Unidad | Cuadrilla | Cantidad | Precio S/. | Parcial S/.
Mano de Obra
0147020100 | MO: Técnico incluye leyes sociales |  |  |  |  | h | 1 | 0.004 | 26.08 | 0.1
0147020110 | MO: Topógrafo incl. leyes sociales |  |  |  |  | h | 1 | 0.004 | 26.08 | 0.1
0147100001 | MO: Peon incluye leyes sociales |  |  |  |  | h | 3 | 0.012 | 17.29 | 0.21
0.41
Materiales
0203010001 | Fo. construcción : (costo promedio) |  |  |  |  | kg |  | 0.009 | 5.08 | 0.05
0230320010 | Cal de obra en bolsa ( 25 kg ) |  |  |  |  | und |  | 0.002 | 13.14 | 0.03
0243270001 | Madera para encofrado y carpintería |  |  |  |  | p2 |  | 0.1 | 4.32 | 0.43
0254080005 | Pintura esmalte sintético, envase por galón |  |  |  |  | und |  | 0.001 | 60 | 0.06
0.57
Equipos
0337009001 | Herramientas manuales |  |  |  |  | %MO |  | 2 | 0.41 | 0.01
0348280008 | Nivel topográfico AFL320 E=0,3" con trípode y accesorios |  |  |  |  | h | 1 | 0.004 | 7.77 | 0.03
0348280020 | Equipo de estación total precisión 5" G608M ó similar incl.prismas jalones telescópicos |  |  |  |  | h | 1 | 0.004 | 21.17 | 0.08
0348280022 | Equipo de cómputo incluye software |  |  |  |  | h | 1 | 0.004 | 21.17 | 0.08
0.2
Partida | 01.03.07.01.02 |  | Replanteo final de la obra,p/edificación con estación total
Rendimiento | m2/DIA | MO. | 4000 | EQ. | 4000 | Costo unitario directo por : m2 |  |  |  | 1.15
Código | Descripción Recurso |  |  |  |  | Unidad | Cuadrilla | Cantidad | Precio S/. | Parcial S/.
Mano de Obra
0147020100 | MO: Técnico incluye leyes sociales |  |  |  |  | h | 1 | 0.002 | 26.08 | 0.05
0147020110 | MO: Topógrafo incl. leyes sociales |  |  |  |  | h | 1 | 0.002 | 26.08 | 0.05
0147030001 | MO: Capataz incluye leyes sociales |  |  |  |  | h | 0.1 | 0.0002 | 28.68 | 0.01
0147100001 | MO: Peon incluye leyes sociales |  |  |  |  | h | 2 | 0.004 | 17.29 | 0.07
0.18
Materiales
0230470101 | Ploteo de planos |  |  |  |  | m2 |  | 0.2 | 4.35 | 0.87
0.87
Equipos
0337009001 | Herramientas manuales |  |  |  |  | %MO |  | 2 | 0.18
0348280008 | Nivel topográfico AFL320 E=0,3" con trípode y accesorios |  |  |  |  | h | 1 | 0.002 | 7.77 | 0.02
0348280020 | Equipo de estación total precisión 5" G608M ó similar incl.prismas jalones telescópicos |  |  |  |  | h | 1 | 0.002 | 21.17 | 0.04
0348280022 | Equipo de cómputo incluye software |  |  |  |  | h | 1 | 0.002 | 21.17 | 0.04
0.1
Partida | 01.03.07.02.01 |  | Corte de terreno para alcanzar nivel de plataforma
Rendimiento | m3/DIA | MO. | 2288 | EQ. | 2288 | Costo unitario directo por : m3 |  |  |  | 11.01
Código | Descripción Recurso |  |  |  |  | Unidad | Cuadrilla | Cantidad | Precio S/. | Parcial S/.
Mano de Obra
0147050112 | MO: Operador de equipo mediano |  |  |  |  | h | 2 | 0.007 | 25.04 | 0.18
0147080001 | MO: Oficial incluye leyes sociales |  |  |  |  | h | 1 | 0.0035 | 19.13 | 0.07
0147100001 | MO: Peon incluye leyes sociales |  |  |  |  | h | 1 | 0.0035 | 17.29 | 0.06
0.31
Materiales
0204070010 | Material granular S. A1a-A1b AASHTO |  |  |  |  | m3 |  | 0.188 | 50.85 | 9.56
0231160001 | Agua, incluye transporte a pie de obra (Camión cisterna y Motobomba) |  |  |  |  | m3 |  | 0.0075 | 10 | 0.08
9.64
Equipos
0337009001 | Herramientas manuales |  |  |  |  | %MO |  | 2 | 0.31 | 0.01
0349440003 | Motoniveladora de 125 HP |  |  |  |  | h | 1 | 0.0035 | 200 | 0.7
0349580001 | Rodillo liso vibrat. autop. 70 - 100 HP 7 - 9 ton |  |  |  |  | h | 1 | 0.0035 | 100 | 0.35
1.06
Partida | 01.03.07.02.02 |  | Refine, nivelación y compactación en terreno rocoso
Rendimiento | m2/DIA | MO. | 93 | EQ. | 93 | Costo unitario directo por : m2 |  |  |  | 14.51
Código | Descripción Recurso |  |  |  |  | Unidad | Cuadrilla | Cantidad | Precio S/. | Parcial S/.
Mano de Obra
0147050112 | MO: Operador de equipo mediano |  |  |  |  | h | 1 | 0.086 | 25.04 | 2.15
0147100001 | MO: Peon incluye leyes sociales |  |  |  |  | h | 2 | 0.172 | 17.29 | 2.97
5.12
Materiales
0231160001 | Agua, incluye transporte a pie de obra (Camión cisterna y Motobomba) |  |  |  |  | m3 |  | 0.0075 | 10 | 0.08
0238010001 | Afirmado |  |  |  |  | m3 |  | 0.188 | 45 | 8.46
8.54
Equipos
0337009001 | Herramientas manuales |  |  |  |  | %MO |  | 2 | 5.12 | 0.1
0349180007 | Compactadora vibrat. de plancha 7 HP |  |  |  |  | h | 1 | 0.086 | 8.75 | 0.75
0.85
Partida | 01.03.07.02.03 |  | Relleno compactado con material de préstamo afirmado (incl. provisión)
Rendimiento | m3/DIA | MO. | 24 | EQ. | 24 | Costo unitario directo por : m3 |  |  |  | 85.83
Código | Descripción Recurso |  |  |  |  | Unidad | Cuadrilla | Cantidad | Precio S/. | Parcial S/.
Mano de Obra
0147030001 | MO: Capataz incluye leyes sociales |  |  |  |  | h | 0.1 | 0.0333 | 28.68 | 0.96
0147050112 | MO: Operador de equipo mediano |  |  |  |  | h | 0.16 | 0.0533 | 25.04 | 1.33
0147100001 | MO: Peon incluye leyes sociales |  |  |  |  | h | 6 | 2 | 17.29 | 34.58
36.87
Materiales
0231160001 | Agua, incluye transporte a pie de obra (Camión cisterna y Motobomba) |  |  |  |  | m3 |  | 0.05 | 10 | 0.5
0238010001 | Afirmado |  |  |  |  | m3 |  | 1.05 | 45 | 47.25
47.75
Equipos
0337009001 | Herramientas manuales |  |  |  |  | %MO |  | 2 | 36.87 | 0.74
0349180007 | Compactadora vibrat. de plancha 7 HP |  |  |  |  | h | 0.16 | 0.0533 | 8.75 | 0.47
1.21
Partida | 01.03.07.02.04 |  | Eliminación de desmonte en terreno rocoso R=10 km con maquinaria
Rendimiento | m3/DIA | MO. | 540 | EQ. | 540 | Costo unitario directo por : m3 |  |  |  | 14.64
Código | Descripción Recurso |  |  |  |  | Unidad | Cuadrilla | Cantidad | Precio S/. | Parcial S/.
Mano de Obra
0147030001 | MO: Capataz incluye leyes sociales |  |  |  |  | h | 0.1 | 0.0015 | 28.68 | 0.04
0147050111 | MO: Operador de maquinaria-equipo pesado, incl. leyes sociales |  |  |  |  | h | 7 | 0.1037 | 25.26 | 2.62
0147100001 | MO: Peon incluye leyes sociales |  |  |  |  | h | 2 | 0.0296 | 17.29 | 0.51
3.17
Equipos
0337009001 | Herramientas manuales |  |  |  |  | %MO |  | 2 | 3.17 | 0.06
0348100025 | Camión volquete 6x2 330 HP 10 - 15 m3 |  |  |  |  | h | 6 | 0.0889 | 110 | 9.78
0349130011 | Cargador sob. llanta 80-95HP 1,5-1,75 Yd3 |  |  |  |  | h | 1 | 0.0148 | 110 | 1.63
11.47
Partida | 01.03.07.03.01 |  | Sub base de material granular compactada a pulso de 20 cm espesor
Rendimiento | m2/DIA | MO. | 240 | EQ. | 240 | Costo unitario directo por : m2 |  |  |  | 20.4
Código | Descripción Recurso |  |  |  |  | Unidad | Cuadrilla | Cantidad | Precio S/. | Parcial S/.
Mano de Obra
0147030001 | MO: Capataz incluye leyes sociales |  |  |  |  | h | 0.1 | 0.0033 | 28.68 | 0.09
0147050112 | MO: Operador de equipo mediano |  |  |  |  | h | 1.25 | 0.0417 | 25.04 | 1.04
0147100001 | MO: Peon incluye leyes sociales |  |  |  |  | h | 10 | 0.3333 | 17.29 | 5.76
6.89
Materiales
0204070010 | Material granular S. A1a-A1b AASHTO |  |  |  |  | m3 |  | 0.25 | 50.85 | 12.71
0231160001 | Agua, incluye transporte a pie de obra (Camión cisterna y Motobomba) |  |  |  |  | m3 |  | 0.02 | 10 | 0.2
12.91
Equipos
0337009001 | Herramientas manuales |  |  |  |  | %MO |  | 2 | 6.89 | 0.14
0348140001 | Camioneta pick-up 4 x 2 simple 1000 kg 90 HP |  |  |  |  | h | 0.25 | 0.0083 | 20.83 | 0.17
0349180007 | Compactadora vibrat. de plancha 7 HP |  |  |  |  | h | 1 | 0.0333 | 8.75 | 0.29
0.6
Partida | 01.04.01.01.01 |  | Trazo y replanteo inicial del proyecto, para edificación con estación total
Rendimiento | m2/DIA | MO. | 2000 | EQ. | 2000 | Costo unitario directo por : m2 |  |  |  | 1.18
Código | Descripción Recurso |  |  |  |  | Unidad | Cuadrilla | Cantidad | Precio S/. | Parcial S/.
Mano de Obra
0147020100 | MO: Técnico incluye leyes sociales |  |  |  |  | h | 1 | 0.004 | 26.08 | 0.1
0147020110 | MO: Topógrafo incl. leyes sociales |  |  |  |  | h | 1 | 0.004 | 26.08 | 0.1
0147100001 | MO: Peon incluye leyes sociales |  |  |  |  | h | 3 | 0.012 | 17.29 | 0.21
0.41
Materiales
0203010001 | Fo. construcción : (costo promedio) |  |  |  |  | kg |  | 0.009 | 5.08 | 0.05
0230320010 | Cal de obra en bolsa ( 25 kg ) |  |  |  |  | und |  | 0.002 | 13.14 | 0.03
0243270001 | Madera para encofrado y carpintería |  |  |  |  | p2 |  | 0.1 | 4.32 | 0.43
0254080005 | Pintura esmalte sintético, envase por galón |  |  |  |  | und |  | 0.001 | 60 | 0.06
0.57
Equipos
0337009001 | Herramientas manuales |  |  |  |  | %MO |  | 2 | 0.41 | 0.01
0348280008 | Nivel topográfico AFL320 E=0,3" con trípode y accesorios |  |  |  |  | h | 1 | 0.004 | 7.77 | 0.03
0348280020 | Equipo de estación total precisión 5" G608M ó similar incl.prismas jalones telescópicos |  |  |  |  | h | 1 | 0.004 | 21.17 | 0.08
0348280022 | Equipo de cómputo incluye software |  |  |  |  | h | 1 | 0.004 | 21.17 | 0.08
0.2
Partida | 01.04.01.01.02 |  | Replanteo final de obra p/reservorio-cisterna o similar
Rendimiento | m2/DIA | MO. | 1000 | EQ. | 1000 | Costo unitario directo por : m2 |  |  |  | 2
Código | Descripción Recurso |  |  |  |  | Unidad | Cuadrilla | Cantidad | Precio S/. | Parcial S/.
Mano de Obra
0147020100 | MO: Técnico incluye leyes sociales |  |  |  |  | h | 1 | 0.008 | 26.08 | 0.21
0147020110 | MO: Topógrafo incl. leyes sociales |  |  |  |  | h | 1 | 0.008 | 26.08 | 0.21
0147030001 | MO: Capataz incluye leyes sociales |  |  |  |  | h | 0.1 | 0.0008 | 28.68 | 0.02
0147100001 | MO: Peon incluye leyes sociales |  |  |  |  | h | 2 | 0.016 | 17.29 | 0.28
0.72
Materiales
0230470101 | Ploteo de planos |  |  |  |  | m2 |  | 0.2 | 4.35 | 0.87
0.87
Equipos
0337009001 | Herramientas manuales |  |  |  |  | %MO |  | 2 | 0.72 | 0.01
0348280008 | Nivel topográfico AFL320 E=0,3" con trípode y accesorios |  |  |  |  | h | 1 | 0.008 | 7.77 | 0.06
0348280020 | Equipo de estación total precisión 5" G608M ó similar incl.prismas jalones telescópicos |  |  |  |  | h | 1 | 0.008 | 21.17 | 0.17
0348280022 | Equipo de cómputo incluye software |  |  |  |  | h | 1 | 0.008 | 21.17 | 0.17
0.41
Partida | 01.04.01.01.03 |  | Limpieza y acondiciomiento del terreno
Rendimiento | m2/DIA | MO. | 120 | EQ. | 120 | Costo unitario directo por : m2 |  |  |  | 2.54
Código | Descripción Recurso |  |  |  |  | Unidad | Cuadrilla | Cantidad | Precio S/. | Parcial S/.
Mano de Obra
0147030001 | MO: Capataz incluye leyes sociales |  |  |  |  | h | 0.1 | 0.0067 | 28.68 | 0.19
0147100001 | MO: Peon incluye leyes sociales |  |  |  |  | h | 2 | 0.1333 | 17.29 | 2.3
2.49
Equipos
0337009001 | Herramientas manuales |  |  |  |  | %MO |  | 2 | 2.49 | 0.05
0.05
Partida | 01.04.01.01.04 |  | Cerco opaco con manta de polipropileno ó madera h= 2,10 m para límite de obra
Rendimiento | m/DIA | MO. | 160 | EQ. | 160 | Costo unitario directo por : m |  |  |  | 4.13
Código | Descripción Recurso |  |  |  |  | Unidad | Cuadrilla | Cantidad | Precio S/. | Parcial S/.
Mano de Obra
0147030001 | MO: Capataz incluye leyes sociales |  |  |  |  | h | 0.1 | 0.005 | 28.68 | 0.14
0147060001 | MO: Operario incluye leyes sociales |  |  |  |  | h | 1 | 0.05 | 24.22 | 1.21
0147100001 | MO: Peon incluye leyes sociales |  |  |  |  | h | 1 | 0.05 | 17.29 | 0.86
2.21
Materiales
0204020001 | Arena gruesa |  |  |  |  | m3 |  | 0.001 | 50.85 | 0.05
0205100020 | Piedra partida-grava de 1/2" - 3/4" |  |  |  |  | m3 |  | 0.001 | 46.61 | 0.05
0221010102 | Cemento portland I sector público; en bolsa |  |  |  |  | und |  | 0.003 | 22.38 | 0.07
0230820150 | Manta tej. poliprop. color h=2,1m p/cerco |  |  |  |  | m2 |  | 0.551 | 2.55 | 1.41
0243270001 | Madera para encofrado y carpintería |  |  |  |  | p2 |  | 0.062 | 4.32 | 0.27
0254080001 | Pintura esmalte para tráfico, envase por galón |  |  |  |  | und |  | 0.001 | 65.8 | 0.07
1.92
Partida | 01.04.01.02.01 |  | Excavaciones-cortes en terreno rocoso con compresora (sin emplear explosivos)
Rendimiento | m3/DIA | MO. | 10 | EQ. | 10 | Costo unitario directo por : m3 |  |  |  | 236.6
Código | Descripción Recurso |  |  |  |  | Unidad | Cuadrilla | Cantidad | Precio S/. | Parcial S/.
Mano de Obra
0147030001 | MO: Capataz incluye leyes sociales |  |  |  |  | h | 0.1 | 0.08 | 28.68 | 2.29
0147050112 | MO: Operador de equipo mediano |  |  |  |  | h | 1 | 0.8 | 25.04 | 20.03
0147060001 | MO: Operario incluye leyes sociales |  |  |  |  | h | 2 | 1.6 | 24.22 | 38.75
0147080001 | MO: Oficial incluye leyes sociales |  |  |  |  | h | 1 | 0.8 | 19.13 | 15.3
0147100001 | MO: Peon incluye leyes sociales |  |  |  |  | h | 4 | 3.2 | 17.29 | 55.33
131.7
Materiales
0231160001 | Agua, incluye transporte a pie de obra (Camión cisterna y Motobomba) |  |  |  |  | m3 |  | 0.1 | 10 | 1
1
Equipos
0337009001 | Herramientas manuales |  |  |  |  | %MO |  | 2 | 131.7 | 2.63
0348270006 | Equipo t/quemador (incl. combustible) |  |  |  |  | h | 1 | 0.8 | 7 | 5.6
0349190002 | Compresora neumática 87 HP 250 - 330 pcm. |  |  |  |  | h | 1 | 0.8 | 100 | 80
0349390002 | Martillo neumático 25 - 29 kg |  |  |  |  | h | 2 | 1.6 | 6.51 | 10.42
0349390050 | Martillo barreno para perforación |  |  |  |  | h | 2 | 1.6 | 3.28 | 5.25
103.9
Partida | 01.04.01.02.02 |  | Excavaciones terreno rocoso c/compresora hasta 2,00 m prof.(sin emplear explosivo)
Rendimiento | m3/DIA | MO. | 8.1 | EQ. | 8.1 | Costo unitario directo por : m3 |  |  |  | 291.87
Código | Descripción Recurso |  |  |  |  | Unidad | Cuadrilla | Cantidad | Precio S/. | Parcial S/.
Mano de Obra
0147030001 | MO: Capataz incluye leyes sociales |  |  |  |  | h | 0.1 | 0.0988 | 28.68 | 2.83
0147050112 | MO: Operador de equipo mediano |  |  |  |  | h | 1 | 0.9877 | 25.04 | 24.73
0147060001 | MO: Operario incluye leyes sociales |  |  |  |  | h | 2 | 1.9753 | 24.22 | 47.84
0147080001 | MO: Oficial incluye leyes sociales |  |  |  |  | h | 1 | 0.9877 | 19.13 | 18.89
0147100001 | MO: Peon incluye leyes sociales |  |  |  |  | h | 4 | 3.9506 | 17.29 | 68.31
162.6
Materiales
0231160001 | Agua, incluye transporte a pie de obra (Camión cisterna y Motobomba) |  |  |  |  | m3 |  | 0.1 | 10 | 1
1
Equipos
0337009001 | Herramientas manuales |  |  |  |  | %MO |  | 2 | 162.6 | 3.25
0348270006 | Equipo t/quemador (incl. combustible) |  |  |  |  | h | 1 | 0.9877 | 7 | 6.91
0349190002 | Compresora neumática 87 HP 250 - 330 pcm. |  |  |  |  | h | 1 | 0.9877 | 100 | 98.77
0349390002 | Martillo neumático 25 - 29 kg |  |  |  |  | h | 2 | 1.9753 | 6.51 | 12.86
0349390050 | Martillo barreno para perforación |  |  |  |  | h | 2 | 1.9753 | 3.28 | 6.48
128.27
Partida | 01.04.01.02.03 |  | Refine, nivelación y compactación en terreno rocoso
Rendimiento | m2/DIA | MO. | 93 | EQ. | 93 | Costo unitario directo por : m2 |  |  |  | 14.51
Código | Descripción Recurso |  |  |  |  | Unidad | Cuadrilla | Cantidad | Precio S/. | Parcial S/.
Mano de Obra
0147050112 | MO: Operador de equipo mediano |  |  |  |  | h | 1 | 0.086 | 25.04 | 2.15
0147100001 | MO: Peon incluye leyes sociales |  |  |  |  | h | 2 | 0.172 | 17.29 | 2.97
5.12
Materiales
0231160001 | Agua, incluye transporte a pie de obra (Camión cisterna y Motobomba) |  |  |  |  | m3 |  | 0.0075 | 10 | 0.08
0238010001 | Afirmado |  |  |  |  | m3 |  | 0.188 | 45 | 8.46
8.54
Equipos
0337009001 | Herramientas manuales |  |  |  |  | %MO |  | 2 | 5.12 | 0.1
0349180007 | Compactadora vibrat. de plancha 7 HP |  |  |  |  | h | 1 | 0.086 | 8.75 | 0.75
0.85
Partida | 01.04.01.02.04 |  | Relleno compactado con material de préstamo a pulso
Rendimiento | m3/DIA | MO. | 24 | EQ. | 24 | Costo unitario directo por : m3 |  |  |  | 97.06
Código | Descripción Recurso |  |  |  |  | Unidad | Cuadrilla | Cantidad | Precio S/. | Parcial S/.
Mano de Obra
0147030001 | MO: Capataz incluye leyes sociales |  |  |  |  | h | 0.1 | 0.0333 | 28.68 | 0.96
0147050112 | MO: Operador de equipo mediano |  |  |  |  | h | 0.16 | 0.0533 | 25.04 | 1.33
0147100001 | MO: Peon incluye leyes sociales |  |  |  |  | h | 6 | 2 | 17.29 | 34.58
36.87
Materiales
0204070005 | Material seleccionado de préstamo |  |  |  |  | m3 |  | 1.15 | 50.85 | 58.48
0231160001 | Agua, incluye transporte a pie de obra (Camión cisterna y Motobomba) |  |  |  |  | m3 |  | 0.05 | 10 | 0.5
58.98
Equipos
0337009001 | Herramientas manuales |  |  |  |  | %MO |  | 2 | 36.87 | 0.74
0349180007 | Compactadora vibrat. de plancha 7 HP |  |  |  |  | h | 0.16 | 0.0533 | 8.75 | 0.47
1.21
Partida | 01.04.01.02.05 |  | Eliminación de desmonte en terreno rocoso R=10 km con maquinaria
Rendimiento | m3/DIA | MO. | 540 | EQ. | 540 | Costo unitario directo por : m3 |  |  |  | 14.64
Código | Descripción Recurso |  |  |  |  | Unidad | Cuadrilla | Cantidad | Precio S/. | Parcial S/.
Mano de Obra
0147030001 | MO: Capataz incluye leyes sociales |  |  |  |  | h | 0.1 | 0.0015 | 28.68 | 0.04
0147050111 | MO: Operador de maquinaria-equipo pesado, incl. leyes sociales |  |  |  |  | h | 7 | 0.1037 | 25.26 | 2.62
0147100001 | MO: Peon incluye leyes sociales |  |  |  |  | h | 2 | 0.0296 | 17.29 | 0.51
3.17
Equipos
0337009001 | Herramientas manuales |  |  |  |  | %MO |  | 2 | 3.17 | 0.06
0348100025 | Camión volquete 6x2 330 HP 10 - 15 m3 |  |  |  |  | h | 6 | 0.0889 | 110 | 9.78
0349130011 | Cargador sob. llanta 80-95HP 1,5-1,75 Yd3 |  |  |  |  | h | 1 | 0.0148 | 110 | 1.63
11.47
Partida | 01.04.01.03.01 |  | Concreto f'c 100 kg/cm2 para solados y/o sub bases (Cemento P-I)
Rendimiento | m3/DIA | MO. | 24 | EQ. | 24 | Costo unitario directo por : m3 |  |  |  | 307.72
Código | Descripción Recurso |  |  |  |  | Unidad | Cuadrilla | Cantidad | Precio S/. | Parcial S/.
Mano de Obra
0147030001 | MO: Capataz incluye leyes sociales |  |  |  |  | h | 0.1 | 0.0333 | 28.68 | 0.96
0147060001 | MO: Operario incluye leyes sociales |  |  |  |  | h | 1 | 0.3333 | 24.22 | 8.07
0147080001 | MO: Oficial incluye leyes sociales |  |  |  |  | h | 1 | 0.3333 | 19.13 | 6.38
0147100001 | MO: Peon incluye leyes sociales |  |  |  |  | h | 5 | 1.6667 | 17.29 | 28.82
44.23
Equipos
0337009001 | Herramientas manuales |  |  |  |  | %MO |  | 2 | 44.23 | 0.88
0349690003 | Vibrador de concreto 4 HP 18PL (1,5") |  |  |  |  | h | 1 | 0.3333 | 6.73 | 2.24
3.12
Subpartidas
019801200110 | Concreto f'c 100 kg/cm2 C:A:P c/mezclad. (cemento PI) |  |  |  |  | m3 |  | 1 | 260.37 | 260.37
260.37
Partida | 01.04.01.03.02 |  | Concreto f'c 100 kg/cm2 + 40% P.G. para falsas zapatas (Cemento P-I)
Rendimiento | m3/DIA | MO. | 24 | EQ. | 24 | Costo unitario directo por : m3 |  |  |  | 294.63
Código | Descripción Recurso |  |  |  |  | Unidad | Cuadrilla | Cantidad | Precio S/. | Parcial S/.
Mano de Obra
0147030001 | MO: Capataz incluye leyes sociales |  |  |  |  | h | 0.1 | 0.0333 | 28.68 | 0.96
0147060001 | MO: Operario incluye leyes sociales |  |  |  |  | h | 1 | 0.3333 | 24.22 | 8.07
0147080001 | MO: Oficial incluye leyes sociales |  |  |  |  | h | 1 | 0.3333 | 19.13 | 6.38
0147100001 | MO: Peon incluye leyes sociales |  |  |  |  | h | 9 | 3 | 17.29 | 51.87
67.28
Materiales
0205090010 | Piedra base-grande |  |  |  |  | m3 |  | 0.56 | 50.85 | 28.48
28.48
Equipos
0337009001 | Herramientas manuales |  |  |  |  | %MO |  | 2 | 67.28 | 1.35
0349690002 | Vibrador de concreto 4 HP 18PL |  |  |  |  | h | 1 | 0.3333 | 6.73 | 2.24
3.59
Subpartidas
019801200110 | Concreto f'c 100 kg/cm2 C:A:P c/mezclad. (cemento PI) |  |  |  |  | m3 |  | 0.75 | 260.37 | 195.28
195.28
Partida | 01.04.01.04.01.01 |  | Concreto pre-mezclado f'c 280 kg/cm2 p/ zapatas (Cemento P-I)
Rendimiento | m3/DIA | MO. | 60 | EQ. | 60 | Costo unitario directo por : m3 |  |  |  | 373.79
Código | Descripción Recurso |  |  |  |  | Unidad | Cuadrilla | Cantidad | Precio S/. | Parcial S/.
Mano de Obra
0147030001 | MO: Capataz incluye leyes sociales |  |  |  |  | h | 0.1 | 0.0133 | 28.68 | 0.38
0147050112 | MO: Operador de equipo mediano |  |  |  |  | h | 2 | 0.2667 | 25.04 | 6.68
0147060001 | MO: Operario incluye leyes sociales |  |  |  |  | h | 2 | 0.2667 | 24.22 | 6.46
0147080001 | MO: Oficial incluye leyes sociales |  |  |  |  | h | 2 | 0.2667 | 19.13 | 5.1
0147100001 | MO: Peon incluye leyes sociales |  |  |  |  | h | 5 | 0.6667 | 17.29 | 11.53
30.15
Materiales
0223020015 | Concreto Premezclado f'c 280 Kg/cm2 - cemento I |  |  |  |  | m3 |  | 1.05 | 325 | 341.25
341.25
Equipos
0337009001 | Herramientas manuales |  |  |  |  | %MO |  | 2 | 30.15 | 0.6
0349690003 | Vibrador de concreto 4 HP 18PL (1,5") |  |  |  |  | h | 2 | 0.2667 | 6.73 | 1.79
2.39
Partida | 01.04.01.04.01.02 |  | Encofrado para zapatas (incl. habilitación de madera)
Rendimiento | m2/DIA | MO. | 14 | EQ. | 14 | Costo unitario directo por : m2 |  |  |  | 49.43
Código | Descripción Recurso |  |  |  |  | Unidad | Cuadrilla | Cantidad | Precio S/. | Parcial S/.
Mano de Obra
0147030001 | MO: Capataz incluye leyes sociales |  |  |  |  | h | 0.1 | 0.0571 | 28.68 | 1.64
0147060001 | MO: Operario incluye leyes sociales |  |  |  |  | h | 1 | 0.5714 | 24.22 | 13.84
0147080001 | MO: Oficial incluye leyes sociales |  |  |  |  | h | 1 | 0.5714 | 19.13 | 10.93
26.41
Materiales
0202063000 | Clavo c/cabeza para madera (promedio) |  |  |  |  | kg |  | 0.15 | 6.12 | 0.92
0243270001 | Madera para encofrado y carpintería |  |  |  |  | p2 |  | 3.78 | 4.32 | 16.33
17.25
Equipos
0337009001 | Herramientas manuales |  |  |  |  | %MO |  | 2 | 26.41 | 0.53
0.53
Subpartidas
019801500101 | Desencofrados de base:cimientos,zapatas, vigas,pisos,sobrecim.,gradas y anclajes |  |  |  |  | m2 |  | 1 | 5.24 | 5.24
5.24
Partida | 01.04.01.04.01.03 |  | Acero estruc. trabajado p/zapata armada (costo prom. incl. desperdicios)
Rendimiento | kg/DIA | MO. | 250 | EQ. | 250 | Costo unitario directo por : kg |  |  |  | 7.87
Código | Descripción Recurso |  |  |  |  | Unidad | Cuadrilla | Cantidad | Precio S/. | Parcial S/.
Mano de Obra
0147030001 | MO: Capataz incluye leyes sociales |  |  |  |  | h | 0.1 | 0.0032 | 28.68 | 0.09
0147060001 | MO: Operario incluye leyes sociales |  |  |  |  | h | 1 | 0.032 | 24.22 | 0.78
0147080001 | MO: Oficial incluye leyes sociales |  |  |  |  | h | 1 | 0.032 | 19.13 | 0.61
1.48
Materiales
0202030016 | Alambre negro N° 16 |  |  |  |  | kg |  | 0.05 | 5.08 | 0.25
0.25
Equipos
0337091001 | Cizalla para corte de fierro |  |  |  |  | h | 0.5 | 0.016 | 2 | 0.03
0.03
Subpartidas
019801550101 | Fierro construcción habilitado (material y m.o.) |  |  |  |  | kg |  | 1.05 | 5.82 | 6.11
6.11
Partida | 01.04.01.04.02.01 |  | Concreto pre-mezclado f'c 280 kg/cm2 para losas de fondo-piso (Cemento P-I)
Rendimiento | m3/DIA | MO. | 60 | EQ. | 60 | Costo unitario directo por : m3 |  |  |  | 373.79
Código | Descripción Recurso |  |  |  |  | Unidad | Cuadrilla | Cantidad | Precio S/. | Parcial S/.
Mano de Obra
0147030001 | MO: Capataz incluye leyes sociales |  |  |  |  | h | 0.1 | 0.0133 | 28.68 | 0.38
0147050112 | MO: Operador de equipo mediano |  |  |  |  | h | 2 | 0.2667 | 25.04 | 6.68
0147060001 | MO: Operario incluye leyes sociales |  |  |  |  | h | 2 | 0.2667 | 24.22 | 6.46
0147080001 | MO: Oficial incluye leyes sociales |  |  |  |  | h | 2 | 0.2667 | 19.13 | 5.1
0147100001 | MO: Peon incluye leyes sociales |  |  |  |  | h | 5 | 0.6667 | 17.29 | 11.53
30.15
Materiales
0223020015 | Concreto Premezclado f'c 280 Kg/cm2 - cemento I |  |  |  |  | m3 |  | 1.05 | 325 | 341.25
341.25
Equipos
0337009001 | Herramientas manuales |  |  |  |  | %MO |  | 2 | 30.15 | 0.6
0349690003 | Vibrador de concreto 4 HP 18PL (1,5") |  |  |  |  | h | 2 | 0.2667 | 6.73 | 1.79
2.39
Partida | 01.04.01.04.02.02 |  | Acero estruc. trabajado p/losa de fondo- piso (costo prom. incl. desperdicios)
Rendimiento | kg/DIA | MO. | 250 | EQ. | 250 | Costo unitario directo por : kg |  |  |  | 7.87
Código | Descripción Recurso |  |  |  |  | Unidad | Cuadrilla | Cantidad | Precio S/. | Parcial S/.
Mano de Obra
0147030001 | MO: Capataz incluye leyes sociales |  |  |  |  | h | 0.1 | 0.0032 | 28.68 | 0.09
0147060001 | MO: Operario incluye leyes sociales |  |  |  |  | h | 1 | 0.032 | 24.22 | 0.78
0147080001 | MO: Oficial incluye leyes sociales |  |  |  |  | h | 1 | 0.032 | 19.13 | 0.61
1.48
Materiales
0202030016 | Alambre negro N° 16 |  |  |  |  | kg |  | 0.05 | 5.08 | 0.25
0.25
Equipos
0337091001 | Cizalla para corte de fierro |  |  |  |  | h | 0.5 | 0.016 | 2 | 0.03
0.03
Subpartidas
019801550101 | Fierro construcción habilitado (material y m.o.) |  |  |  |  | kg |  | 1.05 | 5.82 | 6.11
6.11
Partida | 01.04.01.04.03.01 |  | Concreto pre-mezclado f'c 280 kg/cm2 p/ muros reforzados (Cemento P-I)
Rendimiento | m3/DIA | MO. | 56 | EQ. | 56 | Costo unitario directo por : m3 |  |  |  | 376.12
Código | Descripción Recurso |  |  |  |  | Unidad | Cuadrilla | Cantidad | Precio S/. | Parcial S/.
Mano de Obra
0147030001 | MO: Capataz incluye leyes sociales |  |  |  |  | h | 0.1 | 0.0143 | 28.68 | 0.41
0147050112 | MO: Operador de equipo mediano |  |  |  |  | h | 2 | 0.2857 | 25.04 | 7.15
0147060001 | MO: Operario incluye leyes sociales |  |  |  |  | h | 2 | 0.2857 | 24.22 | 6.92
0147080001 | MO: Oficial incluye leyes sociales |  |  |  |  | h | 2 | 0.2857 | 19.13 | 5.47
0147100001 | MO: Peon incluye leyes sociales |  |  |  |  | h | 5 | 0.7143 | 17.29 | 12.35
32.3
Materiales
0223020015 | Concreto Premezclado f'c 280 Kg/cm2 - cemento I |  |  |  |  | m3 |  | 1.05 | 325 | 341.25
341.25
Equipos
0337009001 | Herramientas manuales |  |  |  |  | %MO |  | 2 | 32.3 | 0.65
0349690003 | Vibrador de concreto 4 HP 18PL (1,5") |  |  |  |  | h | 2 | 0.2857 | 6.73 | 1.92
2.57
Partida | 01.04.01.04.03.02 |  | Encofrado para muro reforzado (inc. habilitacion de madera)
Rendimiento | m2/DIA | MO. | 10 | EQ. | 10 | Costo unitario directo por : m2 |  |  |  | 64.51
Código | Descripción Recurso |  |  |  |  | Unidad | Cuadrilla | Cantidad | Precio S/. | Parcial S/.
Mano de Obra
0147030001 | MO: Capataz incluye leyes sociales |  |  |  |  | h | 0.1 | 0.08 | 28.68 | 2.29
0147060001 | MO: Operario incluye leyes sociales |  |  |  |  | h | 1 | 0.8 | 24.22 | 19.38
0147080001 | MO: Oficial incluye leyes sociales |  |  |  |  | h | 1 | 0.8 | 19.13 | 15.3
36.97
Materiales
0202030008 | Alambre negro N° 8 |  |  |  |  | kg |  | 0.12 | 5.08 | 0.61
0202063000 | Clavo c/cabeza para madera (promedio) |  |  |  |  | kg |  | 0.22 | 6.12 | 1.35
0243270001 | Madera para encofrado y carpintería |  |  |  |  | p2 |  | 3.49 | 4.32 | 15.08
17.04
Equipos
0337009001 | Herramientas manuales |  |  |  |  | %MO |  | 2 | 36.97 | 0.74
0337730001 | Andamio de metal y/o de Madera ( Alquiler ) |  |  |  |  | h | 0.5 | 0.4 | 3.92 | 1.57
2.31
Subpartidas
019801500110 | Desencofrado de muros |  |  |  |  | m2 |  | 1 | 8.19 | 8.19
8.19
Partida | 01.04.01.04.03.03 |  | Acero estruc. trabajado p/muro reforzado (costo prom. incl. desperdicios)
Rendimiento | kg/DIA | MO. | 250 | EQ. | 250 | Costo unitario directo por : kg |  |  |  | 8.03
Código | Descripción Recurso |  |  |  |  | Unidad | Cuadrilla | Cantidad | Precio S/. | Parcial S/.
Mano de Obra
0147030001 | MO: Capataz incluye leyes sociales |  |  |  |  | h | 0.1 | 0.0032 | 28.68 | 0.09
0147060001 | MO: Operario incluye leyes sociales |  |  |  |  | h | 1 | 0.032 | 24.22 | 0.78
0147080001 | MO: Oficial incluye leyes sociales |  |  |  |  | h | 1 | 0.032 | 19.13 | 0.61
1.48
Materiales
0202030016 | Alambre negro N° 16 |  |  |  |  | kg |  | 0.05 | 5.08 | 0.25
0.25
Equipos
0337091001 | Cizalla para corte de fierro |  |  |  |  | h | 1 | 0.032 | 2 | 0.06
0337730001 | Andamio de metal y/o de Madera ( Alquiler ) |  |  |  |  | h | 1 | 0.032 | 3.92 | 0.13
0.19
Subpartidas
019801550101 | Fierro construcción habilitado (material y m.o.) |  |  |  |  | kg |  | 1.05 | 5.82 | 6.11
6.11
Partida | 01.04.01.04.04.01 |  | Concreto pre-mezclado f'c 280 kg/cm2 p/ artesa de rebose (Cemento P-I)
Rendimiento | m3/DIA | MO. | 50 | EQ. | 50 | Costo unitario directo por : m3 |  |  |  | 380.29
Código | Descripción Recurso |  |  |  |  | Unidad | Cuadrilla | Cantidad | Precio S/. | Parcial S/.
Mano de Obra
0147030001 | MO: Capataz incluye leyes sociales |  |  |  |  | h | 0.1 | 0.016 | 28.68 | 0.46
0147050112 | MO: Operador de equipo mediano |  |  |  |  | h | 2 | 0.32 | 25.04 | 8.01
0147060001 | MO: Operario incluye leyes sociales |  |  |  |  | h | 2 | 0.32 | 24.22 | 7.75
0147080001 | MO: Oficial incluye leyes sociales |  |  |  |  | h | 2 | 0.32 | 19.13 | 6.12
0147100001 | MO: Peon incluye leyes sociales |  |  |  |  | h | 5 | 0.8 | 17.29 | 13.83
36.17
Materiales
0223020015 | Concreto Premezclado f'c 280 Kg/cm2 - cemento I |  |  |  |  | m3 |  | 1.05 | 325 | 341.25
341.25
Equipos
0337009001 | Herramientas manuales |  |  |  |  | %MO |  | 2 | 36.17 | 0.72
0349690003 | Vibrador de concreto 4 HP 18PL (1,5") |  |  |  |  | h | 2 | 0.32 | 6.73 | 2.15
2.87
Partida | 01.04.01.04.04.02 |  | Encofrado (incl habilitación de madera) para artesa de rebose.
Rendimiento | m2/DIA | MO. | 14 | EQ. | 14 | Costo unitario directo por : m2 |  |  |  | 49.43
Código | Descripción Recurso |  |  |  |  | Unidad | Cuadrilla | Cantidad | Precio S/. | Parcial S/.
Mano de Obra
0147030001 | MO: Capataz incluye leyes sociales |  |  |  |  | h | 0.1 | 0.0571 | 28.68 | 1.64
0147060001 | MO: Operario incluye leyes sociales |  |  |  |  | h | 1 | 0.5714 | 24.22 | 13.84
0147080001 | MO: Oficial incluye leyes sociales |  |  |  |  | h | 1 | 0.5714 | 19.13 | 10.93
26.41
Materiales
0202063000 | Clavo c/cabeza para madera (promedio) |  |  |  |  | kg |  | 0.15 | 6.12 | 0.92
0243270001 | Madera para encofrado y carpintería |  |  |  |  | p2 |  | 3.78 | 4.32 | 16.33
17.25
Equipos
0337009001 | Herramientas manuales |  |  |  |  | %MO |  | 2 | 26.41 | 0.53
0.53
Subpartidas
019801500101 | Desencofrados de base:cimientos,zapatas, vigas,pisos,sobrecim.,gradas y anclajes |  |  |  |  | m2 |  | 1 | 5.24 | 5.24
5.24
Partida | 01.04.01.04.04.03 |  | Acero estruc. trabajado p/artesa de rebose (costo prom. incl. desperdicios)
Rendimiento | kg/DIA | MO. | 250 | EQ. | 250 | Costo unitario directo por : kg |  |  |  | 7.87
Código | Descripción Recurso |  |  |  |  | Unidad | Cuadrilla | Cantidad | Precio S/. | Parcial S/.
Mano de Obra
0147030001 | MO: Capataz incluye leyes sociales |  |  |  |  | h | 0.1 | 0.0032 | 28.68 | 0.09
0147060001 | MO: Operario incluye leyes sociales |  |  |  |  | h | 1 | 0.032 | 24.22 | 0.78
0147080001 | MO: Oficial incluye leyes sociales |  |  |  |  | h | 1 | 0.032 | 19.13 | 0.61
1.48
Materiales
0202030016 | Alambre negro N° 16 |  |  |  |  | kg |  | 0.05 | 5.08 | 0.25
0.25
Equipos
0337091001 | Cizalla para corte de fierro |  |  |  |  | h | 0.5 | 0.016 | 2 | 0.03
0.03
Subpartidas
019801550101 | Fierro construcción habilitado (material y m.o.) |  |  |  |  | kg |  | 1.05 | 5.82 | 6.11
6.11
Partida | 01.04.01.04.05.01 |  | Concreto pre-mezclado f'c 280 kg/cm2 p/ vigas (Cemento P-I)
Rendimiento | m3/DIA | MO. | 50 | EQ. | 50 | Costo unitario directo por : m3 |  |  |  | 380.29
Código | Descripción Recurso |  |  |  |  | Unidad | Cuadrilla | Cantidad | Precio S/. | Parcial S/.
Mano de Obra
0147030001 | MO: Capataz incluye leyes sociales |  |  |  |  | h | 0.1 | 0.016 | 28.68 | 0.46
0147050112 | MO: Operador de equipo mediano |  |  |  |  | h | 2 | 0.32 | 25.04 | 8.01
0147060001 | MO: Operario incluye leyes sociales |  |  |  |  | h | 2 | 0.32 | 24.22 | 7.75
0147080001 | MO: Oficial incluye leyes sociales |  |  |  |  | h | 2 | 0.32 | 19.13 | 6.12
0147100001 | MO: Peon incluye leyes sociales |  |  |  |  | h | 5 | 0.8 | 17.29 | 13.83
36.17
Materiales
0223020015 | Concreto Premezclado f'c 280 Kg/cm2 - cemento I |  |  |  |  | m3 |  | 1.05 | 325 | 341.25
341.25
Equipos
0337009001 | Herramientas manuales |  |  |  |  | %MO |  | 2 | 36.17 | 0.72
0349690003 | Vibrador de concreto 4 HP 18PL (1,5") |  |  |  |  | h | 2 | 0.32 | 6.73 | 2.15
2.87
Partida | 01.04.01.04.05.02 |  | Encofrado para viga (incl. habilitación de madera)
Rendimiento | m2/DIA | MO. | 9 | EQ. | 9 | Costo unitario directo por : m2 |  |  |  | 75.71
Código | Descripción Recurso |  |  |  |  | Unidad | Cuadrilla | Cantidad | Precio S/. | Parcial S/.
Mano de Obra
0147030001 | MO: Capataz incluye leyes sociales |  |  |  |  | h | 0.1 | 0.0889 | 28.68 | 2.55
0147060001 | MO: Operario incluye leyes sociales |  |  |  |  | h | 1 | 0.8889 | 24.22 | 21.53
0147080001 | MO: Oficial incluye leyes sociales |  |  |  |  | h | 1 | 0.8889 | 19.13 | 17
41.08
Materiales
0202030008 | Alambre negro N° 8 |  |  |  |  | kg |  | 0.21 | 5.08 | 1.07
0202063000 | Clavo c/cabeza para madera (promedio) |  |  |  |  | kg |  | 0.24 | 6.12 | 1.47
0243270001 | Madera para encofrado y carpintería |  |  |  |  | p2 |  | 4.94 | 4.32 | 21.34
23.88
Equipos
0337009001 | Herramientas manuales |  |  |  |  | %MO |  | 2 | 41.08 | 0.82
0337730001 | Andamio de metal y/o de Madera ( Alquiler ) |  |  |  |  | h | 0.5 | 0.4444 | 3.92 | 1.74
2.56
Subpartidas
019801500112 | Desencofrado de vigas, dinteles |  |  |  |  | m2 |  | 1 | 8.19 | 8.19
8.19
Partida | 01.04.01.04.05.03 |  | Acero estruc. trabajado para vigas (costo prom. incl. desperdicios)
Rendimiento | kg/DIA | MO. | 250 | EQ. | 250 | Costo unitario directo por : kg |  |  |  | 8
Código | Descripción Recurso |  |  |  |  | Unidad | Cuadrilla | Cantidad | Precio S/. | Parcial S/.
Mano de Obra
0147030001 | MO: Capataz incluye leyes sociales |  |  |  |  | h | 0.1 | 0.0032 | 28.68 | 0.09
0147060001 | MO: Operario incluye leyes sociales |  |  |  |  | h | 1 | 0.032 | 24.22 | 0.78
0147080001 | MO: Oficial incluye leyes sociales |  |  |  |  | h | 1 | 0.032 | 19.13 | 0.61
1.48
Materiales
0202030016 | Alambre negro N° 16 |  |  |  |  | kg |  | 0.05 | 5.08 | 0.25
0.25
Equipos
0337091001 | Cizalla para corte de fierro |  |  |  |  | h | 0.5 | 0.016 | 2 | 0.03
0337730001 | Andamio de metal y/o de Madera ( Alquiler ) |  |  |  |  | h | 1 | 0.032 | 3.92 | 0.13
0.16
Subpartidas
019801550101 | Fierro construcción habilitado (material y m.o.) |  |  |  |  | kg |  | 1.05 | 5.82 | 6.11
6.11
Partida | 01.04.01.04.06.01 |  | Concreto pre-mezclado f'c 280 kg/cm2 p/cúpulas esféricas (Cemento P-I)
Rendimiento | m3/DIA | MO. | 50 | EQ. | 50 | Costo unitario directo por : m3 |  |  |  | 380.29
Código | Descripción Recurso |  |  |  |  | Unidad | Cuadrilla | Cantidad | Precio S/. | Parcial S/.
Mano de Obra
0147030001 | MO: Capataz incluye leyes sociales |  |  |  |  | h | 0.1 | 0.016 | 28.68 | 0.46
0147050112 | MO: Operador de equipo mediano |  |  |  |  | h | 2 | 0.32 | 25.04 | 8.01
0147060001 | MO: Operario incluye leyes sociales |  |  |  |  | h | 2 | 0.32 | 24.22 | 7.75
0147080001 | MO: Oficial incluye leyes sociales |  |  |  |  | h | 2 | 0.32 | 19.13 | 6.12
0147100001 | MO: Peon incluye leyes sociales |  |  |  |  | h | 5 | 0.8 | 17.29 | 13.83
36.17
Materiales
0223020015 | Concreto Premezclado f'c 280 Kg/cm2 - cemento I |  |  |  |  | m3 |  | 1.05 | 325 | 341.25
341.25
Equipos
0337009001 | Herramientas manuales |  |  |  |  | %MO |  | 2 | 36.17 | 0.72
0349690003 | Vibrador de concreto 4 HP 18PL (1,5") |  |  |  |  | h | 2 | 0.32 | 6.73 | 2.15
2.87
Partida | 01.04.01.04.06.02 |  | Encofrado (incl. habilitación de madera) para cúpula esférica
Rendimiento | m2/DIA | MO. | 7.2 | EQ. | 7.2 | Costo unitario directo por : m2 |  |  |  | 89.36
Código | Descripción Recurso |  |  |  |  | Unidad | Cuadrilla | Cantidad | Precio S/. | Parcial S/.
Mano de Obra
0147030001 | MO: Capataz incluye leyes sociales |  |  |  |  | h | 0.1 | 0.1111 | 28.68 | 3.19
0147060001 | MO: Operario incluye leyes sociales |  |  |  |  | h | 1 | 1.1111 | 24.22 | 26.91
0147080001 | MO: Oficial incluye leyes sociales |  |  |  |  | h | 1 | 1.1111 | 19.13 | 21.26
51.36
Materiales
0202030008 | Alambre negro N° 8 |  |  |  |  | kg |  | 0.1 | 5.08 | 0.51
0202063000 | Clavo c/cabeza para madera (promedio) |  |  |  |  | kg |  | 0.22 | 6.12 | 1.35
0243270001 | Madera para encofrado y carpintería |  |  |  |  | p2 |  | 3.88 | 4.32 | 16.76
0245010019 | Triplay de espesor 19 mm |  |  |  |  | m2 |  | 0.138 | 39.72 | 5.48
24.1
Equipos
0337009001 | Herramientas manuales |  |  |  |  | %MO |  | 2 | 51.36 | 1.03
0337730001 | Andamio de metal y/o de Madera ( Alquiler ) |  |  |  |  | h | 1 | 1.1111 | 3.92 | 4.36
5.39
Subpartidas
019801500116 | Desencofrado de cúpula esférica |  |  |  |  | m2 |  | 1 | 8.51 | 8.51
8.51
Partida | 01.04.01.04.06.03 |  | Acero estruc.trabajado p/cúpula esférica (costo prom. incl. desperdicios)
Rendimiento | kg/DIA | MO. | 250 | EQ. | 250 | Costo unitario directo por : kg |  |  |  | 8
Código | Descripción Recurso |  |  |  |  | Unidad | Cuadrilla | Cantidad | Precio S/. | Parcial S/.
Mano de Obra
0147030001 | MO: Capataz incluye leyes sociales |  |  |  |  | h | 0.1 | 0.0032 | 28.68 | 0.09
0147060001 | MO: Operario incluye leyes sociales |  |  |  |  | h | 1 | 0.032 | 24.22 | 0.78
0147080001 | MO: Oficial incluye leyes sociales |  |  |  |  | h | 1 | 0.032 | 19.13 | 0.61
1.48
Materiales
0202030016 | Alambre negro N° 16 |  |  |  |  | kg |  | 0.05 | 5.08 | 0.25
0.25
Equipos
0337091001 | Cizalla para corte de fierro |  |  |  |  | h | 0.5 | 0.016 | 2 | 0.03
0337730001 | Andamio de metal y/o de Madera ( Alquiler ) |  |  |  |  | h | 1 | 0.032 | 3.92 | 0.13
0.16
Subpartidas
019801550101 | Fierro construcción habilitado (material y m.o.) |  |  |  |  | kg |  | 1.05 | 5.82 | 6.11
6.11
Partida | 01.04.01.05.01 |  | Tarrajeo rayado 1era capa con impermeabilizante en losa de fondo-piso C:A 1:5 e=1,5cm (Cemento P-I)
Rendimiento | m2/DIA | MO. | 25.2 | EQ. | 25.2 | Costo unitario directo por : m2 |  |  |  | 27.21
Código | Descripción Recurso |  |  |  |  | Unidad | Cuadrilla | Cantidad | Precio S/. | Parcial S/.
Mano de Obra
0147030001 | MO: Capataz incluye leyes sociales |  |  |  |  | h | 0.1 | 0.0317 | 28.68 | 0.91
0147060001 | MO: Operario incluye leyes sociales |  |  |  |  | h | 2 | 0.6349 | 24.22 | 15.38
0147100001 | MO: Peon incluye leyes sociales |  |  |  |  | h | 1 | 0.3175 | 17.29 | 5.49
21.78
Materiales
0204010001 | Arena fina |  |  |  |  | m3 |  | 0.016 | 50.85 | 0.81
0221010102 | Cemento portland I sector público; en bolsa |  |  |  |  | und |  | 0.117 | 22.38 | 2.62
0231160001 | Agua, incluye transporte a pie de obra (Camión cisterna y Motobomba) |  |  |  |  | m3 |  | 0.004 | 10 | 0.04
0231604135 | Chema:chema 1 en polvo, bolsa por kg (im permeabilizante para concreto) |  |  |  |  | und |  | 0.303 | 5 | 1.52
4.99
Equipos
0337009001 | Herramientas manuales |  |  |  |  | %MO |  | 2 | 21.78 | 0.44
0.44
Partida | 01.04.01.05.02 |  | Tarrajeo frotachado 2da capa con impermeabilizante en losa de fondo-piso C:A 1:3 e=5mm (Cemento P-I)
Rendimiento | m2/DIA | MO. | 25.2 | EQ. | 25.2 | Costo unitario directo por : m2 |  |  |  | 27.21
Código | Descripción Recurso |  |  |  |  | Unidad | Cuadrilla | Cantidad | Precio S/. | Parcial S/.
Mano de Obra
0147030001 | MO: Capataz incluye leyes sociales |  |  |  |  | h | 0.1 | 0.0317 | 28.68 | 0.91
0147060001 | MO: Operario incluye leyes sociales |  |  |  |  | h | 2 | 0.6349 | 24.22 | 15.38
0147100001 | MO: Peon incluye leyes sociales |  |  |  |  | h | 1 | 0.3175 | 17.29 | 5.49
21.78
Materiales
0204010001 | Arena fina |  |  |  |  | m3 |  | 0.016 | 50.85 | 0.81
0221010102 | Cemento portland I sector público; en bolsa |  |  |  |  | und |  | 0.117 | 22.38 | 2.62
0231160001 | Agua, incluye transporte a pie de obra (Camión cisterna y Motobomba) |  |  |  |  | m3 |  | 0.004 | 10 | 0.04
0231604135 | Chema:chema 1 en polvo, bolsa por kg (im permeabilizante para concreto) |  |  |  |  | und |  | 0.303 | 5 | 1.52
4.99
Equipos
0337009001 | Herramientas manuales |  |  |  |  | %MO |  | 2 | 21.78 | 0.44
0.44
Partida | 01.04.01.05.03 |  | Tarrajeo rayado 1era capa con impermeabilizante en muro interior C:A 1:5 e=1,5cm (Cemento P-I)
Rendimiento | m2/DIA | MO. | 25.2 | EQ. | 25.2 | Costo unitario directo por : m2 |  |  |  | 27.21
Código | Descripción Recurso |  |  |  |  | Unidad | Cuadrilla | Cantidad | Precio S/. | Parcial S/.
Mano de Obra
0147030001 | MO: Capataz incluye leyes sociales |  |  |  |  | h | 0.1 | 0.0317 | 28.68 | 0.91
0147060001 | MO: Operario incluye leyes sociales |  |  |  |  | h | 2 | 0.6349 | 24.22 | 15.38
0147100001 | MO: Peon incluye leyes sociales |  |  |  |  | h | 1 | 0.3175 | 17.29 | 5.49
21.78
Materiales
0204010001 | Arena fina |  |  |  |  | m3 |  | 0.016 | 50.85 | 0.81
0221010102 | Cemento portland I sector público; en bolsa |  |  |  |  | und |  | 0.117 | 22.38 | 2.62
0231160001 | Agua, incluye transporte a pie de obra (Camión cisterna y Motobomba) |  |  |  |  | m3 |  | 0.004 | 10 | 0.04
0231604135 | Chema:chema 1 en polvo, bolsa por kg (im permeabilizante para concreto) |  |  |  |  | und |  | 0.303 | 5 | 1.52
4.99
Equipos
0337009001 | Herramientas manuales |  |  |  |  | %MO |  | 2 | 21.78 | 0.44
0.44
Partida | 01.04.01.05.04 |  | Tarrajeo frotachado 2da capa con impermeabilizante en muro interior C:A 1:3 e=5mm (Cemento P-I)
Rendimiento | m2/DIA | MO. | 25.2 | EQ. | 25.2 | Costo unitario directo por : m2 |  |  |  | 27.83
Código | Descripción Recurso |  |  |  |  | Unidad | Cuadrilla | Cantidad | Precio S/. | Parcial S/.
Mano de Obra
0147030001 | MO: Capataz incluye leyes sociales |  |  |  |  | h | 0.1 | 0.0317 | 28.68 | 0.91
0147060001 | MO: Operario incluye leyes sociales |  |  |  |  | h | 2 | 0.6349 | 24.22 | 15.38
0147100001 | MO: Peon incluye leyes sociales |  |  |  |  | h | 1 | 0.3175 | 17.29 | 5.49
21.78
Materiales
0204010001 | Arena fina |  |  |  |  | m3 |  | 0.016 | 50.85 | 0.81
0221010102 | Cemento portland I sector público; en bolsa |  |  |  |  | und |  | 0.117 | 22.38 | 2.62
0231160001 | Agua, incluye transporte a pie de obra (Camión cisterna y Motobomba) |  |  |  |  | m3 |  | 0.004 | 10 | 0.04
0231604135 | Chema:chema 1 en polvo, bolsa por kg (im permeabilizante para concreto) |  |  |  |  | und |  | 0.303 | 5 | 1.52
4.99
Equipos
0337009001 | Herramientas manuales |  |  |  |  | %MO |  | 2 | 21.78 | 0.44
0337730001 | Andamio de metal y/o de Madera ( Alquiler ) |  |  |  |  | h | 0.5 | 0.1587 | 3.92 | 0.62
1.06
Partida | 01.04.01.05.05 |  | Tarrajeo rayado 1era capa en muro exterior C:A 1:5 e=1,5cm (Cemento P-I)
Rendimiento | m2/DIA | MO. | 25.2 | EQ. | 25.2 | Costo unitario directo por : m2 |  |  |  | 25.69
Código | Descripción Recurso |  |  |  |  | Unidad | Cuadrilla | Cantidad | Precio S/. | Parcial S/.
Mano de Obra
0147030001 | MO: Capataz incluye leyes sociales |  |  |  |  | h | 0.1 | 0.0317 | 28.68 | 0.91
0147060001 | MO: Operario incluye leyes sociales |  |  |  |  | h | 2 | 0.6349 | 24.22 | 15.38
0147100001 | MO: Peon incluye leyes sociales |  |  |  |  | h | 1 | 0.3175 | 17.29 | 5.49
21.78
Materiales
0204010001 | Arena fina |  |  |  |  | m3 |  | 0.016 | 50.85 | 0.81
0221010102 | Cemento portland I sector público; en bolsa |  |  |  |  | und |  | 0.117 | 22.38 | 2.62
0231160001 | Agua, incluye transporte a pie de obra (Camión cisterna y Motobomba) |  |  |  |  | m3 |  | 0.004 | 10 | 0.04
3.47
Equipos
0337009001 | Herramientas manuales |  |  |  |  | %MO |  | 2 | 21.78 | 0.44
0.44
Partida | 01.04.01.05.06 |  | Tarrajeo frotachado 2da capa en muro exterior C:A 1:3 e=5mm (Cemento P-I)
Rendimiento | m2/DIA | MO. | 25.2 | EQ. | 25.2 | Costo unitario directo por : m2 |  |  |  | 25.69
Código | Descripción Recurso |  |  |  |  | Unidad | Cuadrilla | Cantidad | Precio S/. | Parcial S/.
Mano de Obra
0147030001 | MO: Capataz incluye leyes sociales |  |  |  |  | h | 0.1 | 0.0317 | 28.68 | 0.91
0147060001 | MO: Operario incluye leyes sociales |  |  |  |  | h | 2 | 0.6349 | 24.22 | 15.38
0147100001 | MO: Peon incluye leyes sociales |  |  |  |  | h | 1 | 0.3175 | 17.29 | 5.49
21.78
Materiales
0204010001 | Arena fina |  |  |  |  | m3 |  | 0.016 | 50.85 | 0.81
0221010102 | Cemento portland I sector público; en bolsa |  |  |  |  | und |  | 0.117 | 22.38 | 2.62
0231160001 | Agua, incluye transporte a pie de obra (Camión cisterna y Motobomba) |  |  |  |  | m3 |  | 0.004 | 10 | 0.04
3.47
Equipos
0337009001 | Herramientas manuales |  |  |  |  | %MO |  | 2 | 21.78 | 0.44
0.44
Partida | 01.04.01.05.07 |  | Tarrajeo rayado 1era capa con impermeabilizante en cúpula interior C:A 1:5 e=1,5cm (Cemento P-I)
Rendimiento | m2/DIA | MO. | 16.2 | EQ. | 16.2 | Costo unitario directo por : m2 |  |  |  | 51.9
Código | Descripción Recurso |  |  |  |  | Unidad | Cuadrilla | Cantidad | Precio S/. | Parcial S/.
Mano de Obra
0147030001 | MO: Capataz incluye leyes sociales |  |  |  |  | h | 0.1 | 0.0494 | 28.68 | 1.42
0147060001 | MO: Operario incluye leyes sociales |  |  |  |  | h | 2 | 0.9877 | 24.22 | 23.92
0147100001 | MO: Peon incluye leyes sociales |  |  |  |  | h | 1 | 0.4938 | 17.29 | 8.54
33.88
Materiales
0204010001 | Arena fina |  |  |  |  | m3 |  | 0.024 | 50.85 | 1.22
0221010102 | Cemento portland I sector público; en bolsa |  |  |  |  | und |  | 0.605 | 22.38 | 13.54
0231160001 | Agua, incluye transporte a pie de obra (Camión cisterna y Motobomba) |  |  |  |  | m3 |  | 0.009 | 10 | 0.09
0231604135 | Chema:chema 1 en polvo, bolsa por kg (im permeabilizante para concreto) |  |  |  |  | und |  | 0.303 | 5 | 1.52
16.37
Equipos
0337009001 | Herramientas manuales |  |  |  |  | %MO |  | 2 | 33.88 | 0.68
0337730001 | Andamio de metal y/o de Madera ( Alquiler ) |  |  |  |  | h | 0.5 | 0.2469 | 3.92 | 0.97
1.65
Partida | 01.04.01.05.08 |  | Tarrajeo frotachado 2da capa con impermeabilizante en cúpula interior C:A 1:3 e=5mm (Cemento P-I)
Rendimiento | m2/DIA | MO. | 16.2 | EQ. | 16.2 | Costo unitario directo por : m2 |  |  |  | 51.9
Código | Descripción Recurso |  |  |  |  | Unidad | Cuadrilla | Cantidad | Precio S/. | Parcial S/.
Mano de Obra
0147030001 | MO: Capataz incluye leyes sociales |  |  |  |  | h | 0.1 | 0.0494 | 28.68 | 1.42
0147060001 | MO: Operario incluye leyes sociales |  |  |  |  | h | 2 | 0.9877 | 24.22 | 23.92
0147100001 | MO: Peon incluye leyes sociales |  |  |  |  | h | 1 | 0.4938 | 17.29 | 8.54
33.88
Materiales
0204010001 | Arena fina |  |  |  |  | m3 |  | 0.024 | 50.85 | 1.22
0221010102 | Cemento portland I sector público; en bolsa |  |  |  |  | und |  | 0.605 | 22.38 | 13.54
0231160001 | Agua, incluye transporte a pie de obra (Camión cisterna y Motobomba) |  |  |  |  | m3 |  | 0.009 | 10 | 0.09
0231604135 | Chema:chema 1 en polvo, bolsa por kg (im permeabilizante para concreto) |  |  |  |  | und |  | 0.303 | 5 | 1.52
16.37
Equipos
0337009001 | Herramientas manuales |  |  |  |  | %MO |  | 2 | 33.88 | 0.68
0337730001 | Andamio de metal y/o de Madera ( Alquiler ) |  |  |  |  | h | 0.5 | 0.2469 | 3.92 | 0.97
1.65
Partida | 01.04.01.05.09 |  | Tarrajeo rayado 1era capa en cúpula exterior C:A 1:5 e=1,5cm (Cemento P-I)
Rendimiento | m2/DIA | MO. | 25.2 | EQ. | 25.2 | Costo unitario directo por : m2 |  |  |  | 25.69
Código | Descripción Recurso |  |  |  |  | Unidad | Cuadrilla | Cantidad | Precio S/. | Parcial S/.
Mano de Obra
0147030001 | MO: Capataz incluye leyes sociales |  |  |  |  | h | 0.1 | 0.0317 | 28.68 | 0.91
0147060001 | MO: Operario incluye leyes sociales |  |  |  |  | h | 2 | 0.6349 | 24.22 | 15.38
0147100001 | MO: Peon incluye leyes sociales |  |  |  |  | h | 1 | 0.3175 | 17.29 | 5.49
21.78
Materiales
0204010001 | Arena fina |  |  |  |  | m3 |  | 0.016 | 50.85 | 0.81
0221010102 | Cemento portland I sector público; en bolsa |  |  |  |  | und |  | 0.117 | 22.38 | 2.62
0231160001 | Agua, incluye transporte a pie de obra (Camión cisterna y Motobomba) |  |  |  |  | m3 |  | 0.004 | 10 | 0.04
3.47
Equipos
0337009001 | Herramientas manuales |  |  |  |  | %MO |  | 2 | 21.78 | 0.44
0.44
Partida | 01.04.01.05.10 |  | Tarrajeo frotachado 2da capa en cúpula exterior C:A 1:3 e=5mm (Cemento P-I)
Rendimiento | m2/DIA | MO. | 25.2 | EQ. | 25.2 | Costo unitario directo por : m2 |  |  |  | 25.69
Código | Descripción Recurso |  |  |  |  | Unidad | Cuadrilla | Cantidad | Precio S/. | Parcial S/.
Mano de Obra
0147030001 | MO: Capataz incluye leyes sociales |  |  |  |  | h | 0.1 | 0.0317 | 28.68 | 0.91
0147060001 | MO: Operario incluye leyes sociales |  |  |  |  | h | 2 | 0.6349 | 24.22 | 15.38
0147100001 | MO: Peon incluye leyes sociales |  |  |  |  | h | 1 | 0.3175 | 17.29 | 5.49
21.78
Materiales
0204010001 | Arena fina |  |  |  |  | m3 |  | 0.016 | 50.85 | 0.81
0221010102 | Cemento portland I sector público; en bolsa |  |  |  |  | und |  | 0.117 | 22.38 | 2.62
0231160001 | Agua, incluye transporte a pie de obra (Camión cisterna y Motobomba) |  |  |  |  | m3 |  | 0.004 | 10 | 0.04
3.47
Equipos
0337009001 | Herramientas manuales |  |  |  |  | %MO |  | 2 | 21.78 | 0.44
0.44
Partida | 01.04.01.05.11 |  | Curado de concreto con material sellante
Rendimiento | m2/DIA | MO. | 96 | EQ. | 96 | Costo unitario directo por : m2 |  |  |  | 4.38
Código | Descripción Recurso |  |  |  |  | Unidad | Cuadrilla | Cantidad | Precio S/. | Parcial S/.
Mano de Obra
0147030001 | MO: Capataz incluye leyes sociales |  |  |  |  | h | 0.1 | 0.0083 | 28.68 | 0.24
0147080001 | MO: Oficial incluye leyes sociales |  |  |  |  | h | 1 | 0.0833 | 19.13 | 1.59
1.83
Materiales
0231602105 | Chema:curador membra nil"A", env.x galón (curador de concret tipo membrana) |  |  |  |  | und |  | 0.0875 | 28.73 | 2.51
2.51
Equipos
0337009001 | Herramientas manuales |  |  |  |  | %MO |  | 2 | 1.83 | 0.04
0.04
Partida | 01.04.01.06.01 |  | Vereda de concreto f'c 175 kg/cm2 e=10cm pasta 1:2 (P-I), c/empleo de mezcladora
Rendimiento | m2/DIA | MO. | 120 | EQ. | 120 | Costo unitario directo por : m2 |  |  |  | 51.47
Código | Descripción Recurso |  |  |  |  | Unidad | Cuadrilla | Cantidad | Precio S/. | Parcial S/.
Mano de Obra
0147030001 | MO: Capataz incluye leyes sociales |  |  |  |  | h | 0.1 | 0.0067 | 28.68 | 0.19
0147060001 | MO: Operario incluye leyes sociales |  |  |  |  | h | 4 | 0.2667 | 24.22 | 6.46
0147080001 | MO: Oficial incluye leyes sociales |  |  |  |  | h | 1 | 0.0667 | 19.13 | 1.28
0147100001 | MO: Peon incluye leyes sociales |  |  |  |  | h | 6 | 0.4 | 17.29 | 6.92
14.85
Materiales
0243270001 | Madera para encofrado y carpintería |  |  |  |  | p2 |  | 0.493 | 4.32 | 2.13
0243400040 | Regla de madera tipo tornillo especial |  |  |  |  | und |  | 0.01 | 31.25 | 0.31
2.44
Equipos
0337009001 | Herramientas manuales |  |  |  |  | %MO |  | 2 | 14.85 | 0.3
0349690002 | Vibrador de concreto 4 HP 18PL |  |  |  |  | h | 1 | 0.0667 | 6.73 | 0.45
0.75
Subpartidas
019801200117 | Concreto f'c 175 kg/cm2 C:A:P c/mezclad. (cemento PI) |  |  |  |  | m3 |  | 0.085 | 296.11 | 25.17
019801350102 | Mortero cemento-arena 1:2 a pulso (cemento PI) |  |  |  |  | m3 |  | 0.015 | 550.86 | 8.26
33.43
Partida | 01.04.01.07.01 |  | Escalera de tubo acero inox. c/parantes de 2" por peldaños 3/4"
Rendimiento | m/DIA | MO. | 8 | EQ. | 8 | Costo unitario directo por : m |  |  |  | 263.29
Código | Descripción Recurso |  |  |  |  | Unidad | Cuadrilla | Cantidad | Precio S/. | Parcial S/.
Mano de Obra
0147030001 | MO: Capataz incluye leyes sociales |  |  |  |  | h | 0.1 | 0.1 | 28.68 | 2.87
0147050112 | MO: Operador de equipo mediano |  |  |  |  | h | 1.1 | 1.1 | 25.04 | 27.54
0147060001 | MO: Operario incluye leyes sociales |  |  |  |  | h | 1 | 1 | 24.22 | 24.22
0147100001 | MO: Peon incluye leyes sociales |  |  |  |  | h | 1 | 1 | 17.29 | 17.29
71.92
Materiales
0231210010 | Soldadura cellocord AP |  |  |  |  | kg |  | 0.05 | 20 | 1
0251852064 | Platina de fierro de 4" x 1/2" |  |  |  |  | m |  | 0.02 | 17.69 | 0.35
0265089063 | Tubo de acero inoxidable AISI 304 DN 20mm |  |  |  |  | m |  | 1.9 | 14.1 | 26.79
0265089065 | Tubo de acero inoxidable AISI 304 DN 50mm |  |  |  |  | m |  | 2.1 | 49.2 | 103.32
131.46
Equipos
0337009001 | Herramientas manuales |  |  |  |  | %MO |  | 2 | 71.92 | 1.44
0337680001 | Winche manual incl. cable |  |  |  |  | h | 0.25 | 0.25 | 100 | 25
0348140001 | Camioneta pick-up 4 x 2 simple 1000 kg 90 HP |  |  |  |  | h | 0.1 | 0.1 | 20.83 | 2.08
0349450005 | Motosoldadora de 250 amp. |  |  |  |  | h | 1 | 1 | 31.39 | 31.39
59.91
Partida | 01.04.01.07.02 |  | Escalera de tubo fo. galvanizado con parantes de 2" por peldaños de 3/4"
Rendimiento | m/DIA | MO. | 8 | EQ. | 8 | Costo unitario directo por : m |  |  |  | 209.14
Código | Descripción Recurso |  |  |  |  | Unidad | Cuadrilla | Cantidad | Precio S/. | Parcial S/.
Mano de Obra
0147030001 | MO: Capataz incluye leyes sociales |  |  |  |  | h | 0.1 | 0.1 | 28.68 | 2.87
0147050112 | MO: Operador de equipo mediano |  |  |  |  | h | 1.1 | 1.1 | 25.04 | 27.54
0147060001 | MO: Operario incluye leyes sociales |  |  |  |  | h | 1 | 1 | 24.22 | 24.22
0147100001 | MO: Peon incluye leyes sociales |  |  |  |  | h | 1 | 1 | 17.29 | 17.29
71.92
Materiales
0231210010 | Soldadura cellocord AP |  |  |  |  | kg |  | 0.05 | 20 | 1
0251852064 | Platina de fierro de 4" x 1/2" |  |  |  |  | m |  | 0.02 | 17.69 | 0.35
0254070005 | Pintura anticorrosiva-epóxica naval, envase por galón |  |  |  |  | und |  | 0.05 | 42.93 | 2.15
0254080005 | Pintura esmalte sintético, envase por galón |  |  |  |  | und |  | 0.05 | 60 | 3
0264071004 | Tubo de fierro galv. stándard ISO I de DN 20 mm |  |  |  |  | m |  | 1.9 | 8.52 | 16.19
0264071008 | Tubo de fierro galv. stándard ISO I de DN 50 mm |  |  |  |  | m |  | 2.1 | 26.01 | 54.62
77.31
Equipos
0337009001 | Herramientas manuales |  |  |  |  | %MO |  | 2 | 71.92 | 1.44
0337680001 | Winche manual incl. cable |  |  |  |  | h | 0.25 | 0.25 | 100 | 25
0348140001 | Camioneta pick-up 4 x 2 simple 1000 kg 90 HP |  |  |  |  | h | 0.1 | 0.1 | 20.83 | 2.08
0349450005 | Motosoldadora de 250 amp. |  |  |  |  | h | 1 | 1 | 31.39 | 31.39
59.91
Partida | 01.04.01.07.03 |  | Marco y tapa de hierro dúctil DI=0,60 m con mecanismo de seguridad según especificación
Rendimiento | und/DIA | MO. | 16 | EQ. | 16 | Costo unitario directo por : und |  |  |  | 627.14
Código | Descripción Recurso |  |  |  |  | Unidad | Cuadrilla | Cantidad | Precio S/. | Parcial S/.
Mano de Obra
0147030001 | MO: Capataz incluye leyes sociales |  |  |  |  | h | 0.1 | 0.05 | 28.68 | 1.43
0147060001 | MO: Operario incluye leyes sociales |  |  |  |  | h | 1 | 0.5 | 24.22 | 12.11
0147100001 | MO: Peon incluye leyes sociales |  |  |  |  | h | 0.25 | 0.125 | 17.29 | 2.16
15.7
Materiales
0229056506 | Marco y tapa ho. dúctil DI=0,60 m con mecanismo de seguridad según especificaciones |  |  |  |  | und |  | 1 | 611.13 | 611.13
611.13
Equipos
0337009001 | Herramientas manuales |  |  |  |  | %MO |  | 2 | 15.7 | 0.31
0.31
Partida | 01.04.01.07.04 |  | Ventilación con tubería de acero según diseño DN 200
Rendimiento | und/DIA | MO. | 16 | EQ. | 16 | Costo unitario directo por : und |  |  |  | 1323.33
Código | Descripción Recurso |  |  |  |  | Unidad | Cuadrilla | Cantidad | Precio S/. | Parcial S/.
Mano de Obra
0147030001 | MO: Capataz incluye leyes sociales |  |  |  |  | h | 0.1 | 0.05 | 28.68 | 1.43
0147060001 | MO: Operario incluye leyes sociales |  |  |  |  | h | 1 | 0.5 | 24.22 | 12.11
13.54
Equipos
0337009001 | Herramientas manuales |  |  |  |  | %MO |  | 2 | 13.54 | 0.27
0.27
Subpartidas
011901110161 | Malla fina de bronce soldada |  |  |  |  | und |  | 1 | 112.11 | 112.11
015101640108 | Tubería de acero SCH-40 para red DN 200 incluye elemento unión + 1% desperdicio |  |  |  |  | m |  | 0.5 | 423.96 | 211.98
016101010108 | Brida de acero para soldar y empernar DN 200 |  |  |  |  | und |  | 1 | 385.14 | 385.14
016101010208 | Brida de acero para soldar-rompe agua DN 200 |  |  |  |  | und |  | 1 | 124.89 | 124.89
016101079008 | Codo de acero de 90° tipo campana (CC) DN 200 |  |  |  |  | und |  | 2 | 195.22 | 390.44
016101184008 | Perno de acero incluye tuerca para unir bridas DN 200 |  |  |  |  | und |  | 24 | 2.53 | 60.72
016120020118 | Empaquetadura de jebe enlonada DN 200 |  |  |  |  | und |  | 2 | 12.12 | 24.24
1309.52
Partida | 01.04.01.07.05 |  | Soporte metálico tipo abrazadera para tubería DN 300 a 350
Rendimiento | und/DIA | MO. | 16 | EQ. | 16 | Costo unitario directo por : und |  |  |  | 615.87
Código | Descripción Recurso |  |  |  |  | Unidad | Cuadrilla | Cantidad | Precio S/. | Parcial S/.
Mano de Obra
0147030001 | MO: Capataz incluye leyes sociales |  |  |  |  | h | 0.1 | 0.05 | 28.68 | 1.43
0147060001 | MO: Operario incluye leyes sociales |  |  |  |  | h | 1 | 0.5 | 24.22 | 12.11
13.54
Materiales
0202090012 | Soporte t/abrazadera para tubería de DN 300 mm - 350 mm |  |  |  |  | und |  | 1 | 600 | 600
0254070005 | Pintura anticorrosiva-epóxica naval, envase por galón |  |  |  |  | und |  | 0.02 | 42.93 | 0.86
0254080005 | Pintura esmalte sintético, envase por galón |  |  |  |  | und |  | 0.02 | 60 | 1.2
602.06
Equipos
0337009001 | Herramientas manuales |  |  |  |  | %MO |  | 2 | 13.54 | 0.27
0.27
Partida | 01.04.01.07.06 |  | Soporte metálico tipo abrazadera para tubería DN 400 a 450
Rendimiento | und/DIA | MO. | 12 | EQ. | 12 | Costo unitario directo por : und |  |  |  | 820.99
Código | Descripción Recurso |  |  |  |  | Unidad | Cuadrilla | Cantidad | Precio S/. | Parcial S/.
Mano de Obra
0147030001 | MO: Capataz incluye leyes sociales |  |  |  |  | h | 0.1 | 0.0667 | 28.68 | 1.91
0147060001 | MO: Operario incluye leyes sociales |  |  |  |  | h | 1 | 0.6667 | 24.22 | 16.15
18.06
Materiales
0202090016 | Soporte t/abrazadera para tubería de DN 400 mm - 450 mm |  |  |  |  | und |  | 1 | 800 | 800
0254070005 | Pintura anticorrosiva-epóxica naval, envase por galón |  |  |  |  | und |  | 0.025 | 42.93 | 1.07
0254080005 | Pintura esmalte sintético, envase por galón |  |  |  |  | und |  | 0.025 | 60 | 1.5
802.57
Equipos
0337009001 | Herramientas manuales |  |  |  |  | %MO |  | 2 | 18.06 | 0.36
0.36
Partida | 01.04.01.08.01 |  | Pintado de muro exterior con látex vinílico (vinilátex o similar)
Rendimiento | m2/DIA | MO. | 40 | EQ. | 40 | Costo unitario directo por : m2 |  |  |  | 10.44
Código | Descripción Recurso |  |  |  |  | Unidad | Cuadrilla | Cantidad | Precio S/. | Parcial S/.
Mano de Obra
0147030001 | MO: Capataz incluye leyes sociales |  |  |  |  | h | 0.1 | 0.02 | 28.68 | 0.57
0147060001 | MO: Operario incluye leyes sociales |  |  |  |  | h | 1 | 0.2 | 24.22 | 4.84
0147100001 | MO: Peon incluye leyes sociales |  |  |  |  | h | 0.25 | 0.05 | 17.29 | 0.86
6.27
Materiales
0254050008 | Pintura imprimante base, (envase por galón) |  |  |  |  | und |  | 0.05 | 51.51 | 2.58
0254110110 | Pintura látex duravinil (envase x galón) |  |  |  |  | und |  | 0.04 | 16.95 | 0.68
3.26
Equipos
0337009001 | Herramientas manuales |  |  |  |  | %MO |  | 2 | 6.27 | 0.13
0337730001 | Andamio de metal y/o de Madera ( Alquiler ) |  |  |  |  | h | 1 | 0.2 | 3.92 | 0.78
0.91
Partida | 01.04.01.08.02 |  | Pintado de cúpula exterior con látex vinílico (vinilátex o similar)
Rendimiento | m2/DIA | MO. | 40 | EQ. | 40 | Costo unitario directo por : m2 |  |  |  | 10.44
Código | Descripción Recurso |  |  |  |  | Unidad | Cuadrilla | Cantidad | Precio S/. | Parcial S/.
Mano de Obra
0147030001 | MO: Capataz incluye leyes sociales |  |  |  |  | h | 0.1 | 0.02 | 28.68 | 0.57
0147060001 | MO: Operario incluye leyes sociales |  |  |  |  | h | 1 | 0.2 | 24.22 | 4.84
0147100001 | MO: Peon incluye leyes sociales |  |  |  |  | h | 0.25 | 0.05 | 17.29 | 0.86
6.27
Materiales
0254050008 | Pintura imprimante base, (envase por galón) |  |  |  |  | und |  | 0.05 | 51.51 | 2.58
0254110110 | Pintura látex duravinil (envase x galón) |  |  |  |  | und |  | 0.04 | 16.95 | 0.68
3.26
Equipos
0337009001 | Herramientas manuales |  |  |  |  | %MO |  | 2 | 6.27 | 0.13
0337730001 | Andamio de metal y/o de Madera ( Alquiler ) |  |  |  |  | h | 1 | 0.2 | 3.92 | 0.78
0.91
Partida | 01.04.01.09.01 |  | Prueba hidráulica con empleo de cisterna y equipo de bombeo para el llenado
Rendimiento | m3/DIA | MO. | 96 | EQ. | 96 | Costo unitario directo por : m3 |  |  |  | 34.88
Código | Descripción Recurso |  |  |  |  | Unidad | Cuadrilla | Cantidad | Precio S/. | Parcial S/.
Mano de Obra
0147030001 | MO: Capataz incluye leyes sociales |  |  |  |  | h | 0.1 | 0.0083 | 28.68 | 0.24
0147050112 | MO: Operador de equipo mediano |  |  |  |  | h | 2 | 0.1667 | 25.04 | 4.17
0147060001 | MO: Operario incluye leyes sociales |  |  |  |  | h | 1 | 0.0833 | 24.22 | 2.02
0147100001 | MO: Peon incluye leyes sociales |  |  |  |  | h | 1 | 0.0833 | 17.29 | 1.44
7.87
Equipos
0337009001 | Herramientas manuales |  |  |  |  | %MO |  | 2 | 7.87 | 0.16
0348100001 | Camión cisterna 4x2 (agua) 122HP 1500gal |  |  |  |  | h | 2 | 0.1667 | 159.68 | 26.62
0348300003 | Motobomba 10 HP de 4" incluye manguera |  |  |  |  | h | 0.25 | 0.0208 | 10.91 | 0.23
27.01
Partida | 01.04.01.09.02 |  | Evacuación del agua de prueba con empleo de la línea de salida
Rendimiento | m3/DIA | MO. | 300 | EQ. | 300 | Costo unitario directo por : m3 |  |  |  | 1.21
Código | Descripción Recurso |  |  |  |  | Unidad | Cuadrilla | Cantidad | Precio S/. | Parcial S/.
Mano de Obra
0147030001 | MO: Capataz incluye leyes sociales |  |  |  |  | h | 0.1 | 0.0027 | 28.68 | 0.08
0147060001 | MO: Operario incluye leyes sociales |  |  |  |  | h | 1 | 0.0267 | 24.22 | 0.65
0147100001 | MO: Peon incluye leyes sociales |  |  |  |  | h | 1 | 0.0267 | 17.29 | 0.46
1.19
Equipos
0337009001 | Herramientas manuales |  |  |  |  | %MO |  | 2 | 1.19 | 0.02
0.02
Partida | 01.04.01.09.03 |  | Limpieza y desinfección de reservorios apoyados
Rendimiento | m2/DIA | MO. | 600 | EQ. | 600 | Costo unitario directo por : m2 |  |  |  | 1.59
Código | Descripción Recurso |  |  |  |  | Unidad | Cuadrilla | Cantidad | Precio S/. | Parcial S/.
Mano de Obra
0147030001 | MO: Capataz incluye leyes sociales |  |  |  |  | h | 0.1 | 0.0013 | 28.68 | 0.04
0147050112 | MO: Operador de equipo mediano |  |  |  |  | h | 2 | 0.0267 | 25.04 | 0.67
0147100001 | MO: Peon incluye leyes sociales |  |  |  |  | h | 2 | 0.0267 | 17.29 | 0.46
1.17
Materiales
0231950012 | Hipoclorito de calcio al 70% |  |  |  |  | kg |  | 0.001 | 14.61 | 0.01
0.01
Equipos
0337009001 | Herramientas manuales |  |  |  |  | %MO |  | 2 | 1.17 | 0.02
0348270004 | Equipo pulverizador (fumigador) |  |  |  |  | h | 1 | 0.0133 | 3.08 | 0.04
0348270005 | Equipo t/hydrojet p/agua a presión |  |  |  |  | h | 0.5 | 0.0067 | 42.45 | 0.28
0348300003 | Motobomba 10 HP de 4" incluye manguera |  |  |  |  | h | 0.5 | 0.0067 | 10.91 | 0.07
0.41
Partida | 01.04.01.09.04 |  | Prueba de calidad del concreto (prueba a la compresión)
Rendimiento | und/DIA | MO. | 24 | EQ. | 24 | Costo unitario directo por : und |  |  |  | 25.29
Código | Descripción Recurso |  |  |  |  | Unidad | Cuadrilla | Cantidad | Precio S/. | Parcial S/.
Mano de Obra
0147050112 | MO: Operador de equipo mediano |  |  |  |  | h | 1 | 0.3333 | 25.04 | 8.35
8.35
Equipos
0339220001 | Prueba: rotura de probeta |  |  |  |  | und |  | 1 | 10 | 10
0348140001 | Camioneta pick-up 4 x 2 simple 1000 kg 90 HP |  |  |  |  | h | 1 | 0.3333 | 20.83 | 6.94
16.94
Partida | 01.04.01.10.01 |  | Provisión y colocado de tecnoport de 1"
Rendimiento | m2/DIA | MO. | 40 | EQ. | 40 | Costo unitario directo por : m2 |  |  |  | 19.01
Código | Descripción Recurso |  |  |  |  | Unidad | Cuadrilla | Cantidad | Precio S/. | Parcial S/.
Mano de Obra
0147030001 | MO: Capataz incluye leyes sociales |  |  |  |  | h | 0.1 | 0.02 | 28.68 | 0.57
0147060001 | MO: Operario incluye leyes sociales |  |  |  |  | h | 1 | 0.2 | 24.22 | 4.84
0147100001 | MO: Peon incluye leyes sociales |  |  |  |  | h | 1 | 0.2 | 17.29 | 3.46
8.87
Materiales
0260010009 | Plancha tecnoport 1" |  |  |  |  | m2 |  | 1.05 | 9.49 | 9.96
9.96
Equipos
0337009001 | Herramientas manuales |  |  |  |  | %MO |  | 2 | 8.87 | 0.18
0.18
Partida | 01.04.01.10.02 |  | Juntas con poliestireno expandido de 1" sellada con mortero asfáltico 1/4 en pisos y veredas
Rendimiento | m/DIA | MO. | 240 | EQ. | 240 | Costo unitario directo por : m |  |  |  | 5.27
Código | Descripción Recurso |  |  |  |  | Unidad | Cuadrilla | Cantidad | Precio S/. | Parcial S/.
Mano de Obra
0147030001 | MO: Capataz incluye leyes sociales |  |  |  |  | h | 0.1 | 0.0033 | 28.68 | 0.09
0147060001 | MO: Operario incluye leyes sociales |  |  |  |  | h | 2 | 0.0667 | 24.22 | 1.62
0147100001 | MO: Peon incluye leyes sociales |  |  |  |  | h | 2 | 0.0667 | 17.29 | 1.15
2.86
Materiales
0204010001 | Arena fina |  |  |  |  | m3 |  | 0.001 | 50.85 | 0.05
0213020020 | Asfalto líquido RC 250 (galón) |  |  |  |  | und |  | 0.125 | 11.02 | 1.38
0260010011 | Plancha de poliestireno expandido, 1.20x2.40m, e= 1" |  |  |  |  | und |  | 0.09 | 10.17 | 0.92
2.35
Equipos
0337009001 | Herramientas manuales |  |  |  |  | %MO |  | 2 | 2.86 | 0.06
0.06
Partida | 01.04.01.10.03 |  | Provisión y colocado de junta water stop de P.V.C. e=15 cm ( 6")
Rendimiento | m/DIA | MO. | 48 | EQ. | 48 | Costo unitario directo por : m |  |  |  | 41.15
Código | Descripción Recurso |  |  |  |  | Unidad | Cuadrilla | Cantidad | Precio S/. | Parcial S/.
Mano de Obra
0147030001 | MO: Capataz incluye leyes sociales |  |  |  |  | h | 0.1 | 0.0167 | 28.68 | 0.48
0147060001 | MO: Operario incluye leyes sociales |  |  |  |  | h | 1 | 0.1667 | 24.22 | 4.04
0147100001 | MO: Peon incluye leyes sociales |  |  |  |  | h | 1 | 0.1667 | 17.29 | 2.88
7.4
Materiales
0230750006 | Junta impermeabiliz. water stop de PVC de 150 mm ( 6") |  |  |  |  | m |  | 1.05 | 32 | 33.6
33.6
Equipos
0337009001 | Herramientas manuales |  |  |  |  | %MO |  | 2 | 7.4 | 0.15
0.15
Partida | 01.04.01.10.04 |  | Aditivo desmoldeador para encofrados tipo caravista
Rendimiento | m2/DIA | MO. | 25 | EQ. | 25 | Costo unitario directo por : m2 |  |  |  | 10.05
Código | Descripción Recurso |  |  |  |  | Unidad | Cuadrilla | Cantidad | Precio S/. | Parcial S/.
Mano de Obra
0147030001 | MO: Capataz incluye leyes sociales |  |  |  |  | h | 0.1 | 0.032 | 28.68 | 0.92
0147080001 | MO: Oficial incluye leyes sociales |  |  |  |  | h | 1 | 0.32 | 19.13 | 6.12
7.04
Materiales
0231603125 | Chema:chema desmold E.B., x galón (emulsión p/encofrados triplay y metálico) |  |  |  |  | und |  | 0.035 | 81.86 | 2.87
2.87
Equipos
0337009001 | Herramientas manuales |  |  |  |  | %MO |  | 2 | 7.04 | 0.14
0.14
Partida | 01.04.02.01.01 |  | Trazo y replanteo inicial del proyecto, para edificación con estación total
Rendimiento | m2/DIA | MO. | 2000 | EQ. | 2000 | Costo unitario directo por : m2 |  |  |  | 1.18
Código | Descripción Recurso |  |  |  |  | Unidad | Cuadrilla | Cantidad | Precio S/. | Parcial S/.
Mano de Obra
0147020100 | MO: Técnico incluye leyes sociales |  |  |  |  | h | 1 | 0.004 | 26.08 | 0.1
0147020110 | MO: Topógrafo incl. leyes sociales |  |  |  |  | h | 1 | 0.004 | 26.08 | 0.1
0147100001 | MO: Peon incluye leyes sociales |  |  |  |  | h | 3 | 0.012 | 17.29 | 0.21
0.41
Materiales
0203010001 | Fo. construcción : (costo promedio) |  |  |  |  | kg |  | 0.009 | 5.08 | 0.05
0230320010 | Cal de obra en bolsa ( 25 kg ) |  |  |  |  | und |  | 0.002 | 13.14 | 0.03
0243270001 | Madera para encofrado y carpintería |  |  |  |  | p2 |  | 0.1 | 4.32 | 0.43
0254080005 | Pintura esmalte sintético, envase por galón |  |  |  |  | und |  | 0.001 | 60 | 0.06
0.57
Equipos
0337009001 | Herramientas manuales |  |  |  |  | %MO |  | 2 | 0.41 | 0.01
0348280008 | Nivel topográfico AFL320 E=0,3" con trípode y accesorios |  |  |  |  | h | 1 | 0.004 | 7.77 | 0.03
0348280020 | Equipo de estación total precisión 5" G608M ó similar incl.prismas jalones telescópicos |  |  |  |  | h | 1 | 0.004 | 21.17 | 0.08
0348280022 | Equipo de cómputo incluye software |  |  |  |  | h | 1 | 0.004 | 21.17 | 0.08
0.2
Partida | 01.04.02.01.02 |  | Replanteo final de la obra,p/edificación con estación total
Rendimiento | m2/DIA | MO. | 4000 | EQ. | 4000 | Costo unitario directo por : m2 |  |  |  | 1.15
Código | Descripción Recurso |  |  |  |  | Unidad | Cuadrilla | Cantidad | Precio S/. | Parcial S/.
Mano de Obra
0147020100 | MO: Técnico incluye leyes sociales |  |  |  |  | h | 1 | 0.002 | 26.08 | 0.05
0147020110 | MO: Topógrafo incl. leyes sociales |  |  |  |  | h | 1 | 0.002 | 26.08 | 0.05
0147030001 | MO: Capataz incluye leyes sociales |  |  |  |  | h | 0.1 | 0.0002 | 28.68 | 0.01
0147100001 | MO: Peon incluye leyes sociales |  |  |  |  | h | 2 | 0.004 | 17.29 | 0.07
0.18
Materiales
0230470101 | Ploteo de planos |  |  |  |  | m2 |  | 0.2 | 4.35 | 0.87
0.87
Equipos
0337009001 | Herramientas manuales |  |  |  |  | %MO |  | 2 | 0.18
0348280008 | Nivel topográfico AFL320 E=0,3" con trípode y accesorios |  |  |  |  | h | 1 | 0.002 | 7.77 | 0.02
0348280020 | Equipo de estación total precisión 5" G608M ó similar incl.prismas jalones telescópicos |  |  |  |  | h | 1 | 0.002 | 21.17 | 0.04
0348280022 | Equipo de cómputo incluye software |  |  |  |  | h | 1 | 0.002 | 21.17 | 0.04
0.1
Partida | 01.04.02.02.01 |  | Excavaciones terreno rocoso c/compresora hasta 2,00 m prof.(sin emplear explosivo)
Rendimiento | m3/DIA | MO. | 8.1 | EQ. | 8.1 | Costo unitario directo por : m3 |  |  |  | 291.87
Código | Descripción Recurso |  |  |  |  | Unidad | Cuadrilla | Cantidad | Precio S/. | Parcial S/.
Mano de Obra
0147030001 | MO: Capataz incluye leyes sociales |  |  |  |  | h | 0.1 | 0.0988 | 28.68 | 2.83
0147050112 | MO: Operador de equipo mediano |  |  |  |  | h | 1 | 0.9877 | 25.04 | 24.73
0147060001 | MO: Operario incluye leyes sociales |  |  |  |  | h | 2 | 1.9753 | 24.22 | 47.84
0147080001 | MO: Oficial incluye leyes sociales |  |  |  |  | h | 1 | 0.9877 | 19.13 | 18.89
0147100001 | MO: Peon incluye leyes sociales |  |  |  |  | h | 4 | 3.9506 | 17.29 | 68.31
162.6
Materiales
0231160001 | Agua, incluye transporte a pie de obra (Camión cisterna y Motobomba) |  |  |  |  | m3 |  | 0.1 | 10 | 1
1
Equipos
0337009001 | Herramientas manuales |  |  |  |  | %MO |  | 2 | 162.6 | 3.25
0348270006 | Equipo t/quemador (incl. combustible) |  |  |  |  | h | 1 | 0.9877 | 7 | 6.91
0349190002 | Compresora neumática 87 HP 250 - 330 pcm. |  |  |  |  | h | 1 | 0.9877 | 100 | 98.77
0349390002 | Martillo neumático 25 - 29 kg |  |  |  |  | h | 2 | 1.9753 | 6.51 | 12.86
0349390050 | Martillo barreno para perforación |  |  |  |  | h | 2 | 1.9753 | 3.28 | 6.48
128.27
Partida | 01.04.02.02.02 |  | Refine, nivelación y compactación en terreno rocoso
Rendimiento | m2/DIA | MO. | 93 | EQ. | 93 | Costo unitario directo por : m2 |  |  |  | 14.51
Código | Descripción Recurso |  |  |  |  | Unidad | Cuadrilla | Cantidad | Precio S/. | Parcial S/.
Mano de Obra
0147050112 | MO: Operador de equipo mediano |  |  |  |  | h | 1 | 0.086 | 25.04 | 2.15
0147100001 | MO: Peon incluye leyes sociales |  |  |  |  | h | 2 | 0.172 | 17.29 | 2.97
5.12
Materiales
0231160001 | Agua, incluye transporte a pie de obra (Camión cisterna y Motobomba) |  |  |  |  | m3 |  | 0.0075 | 10 | 0.08
0238010001 | Afirmado |  |  |  |  | m3 |  | 0.188 | 45 | 8.46
8.54
Equipos
0337009001 | Herramientas manuales |  |  |  |  | %MO |  | 2 | 5.12 | 0.1
0349180007 | Compactadora vibrat. de plancha 7 HP |  |  |  |  | h | 1 | 0.086 | 8.75 | 0.75
0.85
Partida | 01.04.02.02.03 |  | Relleno compactado con material de préstamo a pulso
Rendimiento | m3/DIA | MO. | 24 | EQ. | 24 | Costo unitario directo por : m3 |  |  |  | 97.06
Código | Descripción Recurso |  |  |  |  | Unidad | Cuadrilla | Cantidad | Precio S/. | Parcial S/.
Mano de Obra
0147030001 | MO: Capataz incluye leyes sociales |  |  |  |  | h | 0.1 | 0.0333 | 28.68 | 0.96
0147050112 | MO: Operador de equipo mediano |  |  |  |  | h | 0.16 | 0.0533 | 25.04 | 1.33
0147100001 | MO: Peon incluye leyes sociales |  |  |  |  | h | 6 | 2 | 17.29 | 34.58
36.87
Materiales
0204070005 | Material seleccionado de préstamo |  |  |  |  | m3 |  | 1.15 | 50.85 | 58.48
0231160001 | Agua, incluye transporte a pie de obra (Camión cisterna y Motobomba) |  |  |  |  | m3 |  | 0.05 | 10 | 0.5
58.98
Equipos
0337009001 | Herramientas manuales |  |  |  |  | %MO |  | 2 | 36.87 | 0.74
0349180007 | Compactadora vibrat. de plancha 7 HP |  |  |  |  | h | 0.16 | 0.0533 | 8.75 | 0.47
1.21
Partida | 01.04.02.02.04 |  | Eliminación de desmonte en terreno rocoso R=10 km con maquinaria
Rendimiento | m3/DIA | MO. | 540 | EQ. | 540 | Costo unitario directo por : m3 |  |  |  | 14.64
Código | Descripción Recurso |  |  |  |  | Unidad | Cuadrilla | Cantidad | Precio S/. | Parcial S/.
Mano de Obra
0147030001 | MO: Capataz incluye leyes sociales |  |  |  |  | h | 0.1 | 0.0015 | 28.68 | 0.04
0147050111 | MO: Operador de maquinaria-equipo pesado, incl. leyes sociales |  |  |  |  | h | 7 | 0.1037 | 25.26 | 2.62
0147100001 | MO: Peon incluye leyes sociales |  |  |  |  | h | 2 | 0.0296 | 17.29 | 0.51
3.17
Equipos
0337009001 | Herramientas manuales |  |  |  |  | %MO |  | 2 | 3.17 | 0.06
0348100025 | Camión volquete 6x2 330 HP 10 - 15 m3 |  |  |  |  | h | 6 | 0.0889 | 110 | 9.78
0349130011 | Cargador sob. llanta 80-95HP 1,5-1,75 Yd3 |  |  |  |  | h | 1 | 0.0148 | 110 | 1.63
11.47
Partida | 01.04.02.03.01 |  | Concreto f'c 100 kg/cm2 para solados y/o sub bases (Cemento P-I)
Rendimiento | m3/DIA | MO. | 24 | EQ. | 24 | Costo unitario directo por : m3 |  |  |  | 307.72
Código | Descripción Recurso |  |  |  |  | Unidad | Cuadrilla | Cantidad | Precio S/. | Parcial S/.
Mano de Obra
0147030001 | MO: Capataz incluye leyes sociales |  |  |  |  | h | 0.1 | 0.0333 | 28.68 | 0.96
0147060001 | MO: Operario incluye leyes sociales |  |  |  |  | h | 1 | 0.3333 | 24.22 | 8.07
0147080001 | MO: Oficial incluye leyes sociales |  |  |  |  | h | 1 | 0.3333 | 19.13 | 6.38
0147100001 | MO: Peon incluye leyes sociales |  |  |  |  | h | 5 | 1.6667 | 17.29 | 28.82
44.23
Equipos
0337009001 | Herramientas manuales |  |  |  |  | %MO |  | 2 | 44.23 | 0.88
0349690003 | Vibrador de concreto 4 HP 18PL (1,5") |  |  |  |  | h | 1 | 0.3333 | 6.73 | 2.24
3.12
Subpartidas
019801200110 | Concreto f'c 100 kg/cm2 C:A:P c/mezclad. (cemento PI) |  |  |  |  | m3 |  | 1 | 260.37 | 260.37
260.37
Partida | 01.04.02.03.02 |  | Concreto 140 kg/cm2 + 40% PM para cimiento corrido (Cemento P-I)
Rendimiento | m3/DIA | MO. | 24 | EQ. | 24 | Costo unitario directo por : m3 |  |  |  | 288.73
Código | Descripción Recurso |  |  |  |  | Unidad | Cuadrilla | Cantidad | Precio S/. | Parcial S/.
Mano de Obra
0147030001 | MO: Capataz incluye leyes sociales |  |  |  |  | h | 0.1 | 0.0333 | 28.68 | 0.96
0147060001 | MO: Operario incluye leyes sociales |  |  |  |  | h | 1 | 0.3333 | 24.22 | 8.07
0147080001 | MO: Oficial incluye leyes sociales |  |  |  |  | h | 1 | 0.3333 | 19.13 | 6.38
0147100001 | MO: Peon incluye leyes sociales |  |  |  |  | h | 9 | 3 | 17.29 | 51.87
67.28
Materiales
0205090010 | Piedra base-grande |  |  |  |  | m3 |  | 0.504 | 50.85 | 25.63
25.63
Equipos
0337009001 | Herramientas manuales |  |  |  |  | %MO |  | 2 | 67.28 | 1.35
0349690002 | Vibrador de concreto 4 HP 18PL |  |  |  |  | h | 1 | 0.3333 | 6.73 | 2.24
3.59
Subpartidas
019801200114 | Concreto f'c 140 kg/cm2 C:A:P c/mezclad. (cemento PI) |  |  |  |  | m3 |  | 0.7 | 274.62 | 192.23
192.23
Partida | 01.04.02.03.03 |  | Concreto f'c 175 kg/cm2 para anclajes y/o dados (Cemento P-I)
Rendimiento | m3/DIA | MO. | 15 | EQ. | 15 | Costo unitario directo por : m3 |  |  |  | 368.29
Código | Descripción Recurso |  |  |  |  | Unidad | Cuadrilla | Cantidad | Precio S/. | Parcial S/.
Mano de Obra
0147030001 | MO: Capataz incluye leyes sociales |  |  |  |  | h | 0.1 | 0.0533 | 28.68 | 1.53
0147060001 | MO: Operario incluye leyes sociales |  |  |  |  | h | 1 | 0.5333 | 24.22 | 12.92
0147080001 | MO: Oficial incluye leyes sociales |  |  |  |  | h | 1 | 0.5333 | 19.13 | 10.2
0147100001 | MO: Peon incluye leyes sociales |  |  |  |  | h | 5 | 2.6667 | 17.29 | 46.11
70.76
Equipos
0337009001 | Herramientas manuales |  |  |  |  | %MO |  | 2 | 70.76 | 1.42
1.42
Subpartidas
019801200117 | Concreto f'c 175 kg/cm2 C:A:P c/mezclad. (cemento PI) |  |  |  |  | m3 |  | 1 | 296.11 | 296.11
296.11
Partida | 01.04.02.03.04 |  | Encofrado (incl. habilitación de madera) para anclajes y/o dados
Rendimiento | m2/DIA | MO. | 14 | EQ. | 14 | Costo unitario directo por : m2 |  |  |  | 44.59
Código | Descripción Recurso |  |  |  |  | Unidad | Cuadrilla | Cantidad | Precio S/. | Parcial S/.
Mano de Obra
0147030001 | MO: Capataz incluye leyes sociales |  |  |  |  | h | 0.1 | 0.0571 | 28.68 | 1.64
0147060001 | MO: Operario incluye leyes sociales |  |  |  |  | h | 1 | 0.5714 | 24.22 | 13.84
0147080001 | MO: Oficial incluye leyes sociales |  |  |  |  | h | 1 | 0.5714 | 19.13 | 10.93
26.41
Materiales
0202063000 | Clavo c/cabeza para madera (promedio) |  |  |  |  | kg |  | 0.15 | 6.12 | 0.92
0243270001 | Madera para encofrado y carpintería |  |  |  |  | p2 |  | 2.66 | 4.32 | 11.49
12.41
Equipos
0337009001 | Herramientas manuales |  |  |  |  | %MO |  | 2 | 26.41 | 0.53
0.53
Subpartidas
019801500101 | Desencofrados de base:cimientos,zapatas, vigas,pisos,sobrecim.,gradas y anclajes |  |  |  |  | m2 |  | 1 | 5.24 | 5.24
5.24
Partida | 01.04.02.03.05 |  | Concreto f'c 175 kg/cm2 para gradas y/o piso simple (Cemento P-I)
Rendimiento | m3/DIA | MO. | 12 | EQ. | 12 | Costo unitario directo por : m3 |  |  |  | 433.35
Código | Descripción Recurso |  |  |  |  | Unidad | Cuadrilla | Cantidad | Precio S/. | Parcial S/.
Mano de Obra
0147030001 | MO: Capataz incluye leyes sociales |  |  |  |  | h | 0.1 | 0.0667 | 28.68 | 1.91
0147060001 | MO: Operario incluye leyes sociales |  |  |  |  | h | 1 | 0.6667 | 24.22 | 16.15
0147080001 | MO: Oficial incluye leyes sociales |  |  |  |  | h | 1 | 0.6667 | 19.13 | 12.75
0147100001 | MO: Peon incluye leyes sociales |  |  |  |  | h | 9 | 6 | 17.29 | 103.74
134.55
Equipos
0337009001 | Herramientas manuales |  |  |  |  | %MO |  | 2 | 134.55 | 2.69
2.69
Subpartidas
019801200117 | Concreto f'c 175 kg/cm2 C:A:P c/mezclad. (cemento PI) |  |  |  |  | m3 |  | 1 | 296.11 | 296.11
296.11
Partida | 01.04.02.03.06 |  | Encofrado (incl. habilitación de madera) para veredas
Rendimiento | m2/DIA | MO. | 14 | EQ. | 14 | Costo unitario directo por : m2 |  |  |  | 44.28
Código | Descripción Recurso |  |  |  |  | Unidad | Cuadrilla | Cantidad | Precio S/. | Parcial S/.
Mano de Obra
0147030001 | MO: Capataz incluye leyes sociales |  |  |  |  | h | 0.1 | 0.0571 | 28.68 | 1.64
0147060001 | MO: Operario incluye leyes sociales |  |  |  |  | h | 1 | 0.5714 | 24.22 | 13.84
0147080001 | MO: Oficial incluye leyes sociales |  |  |  |  | h | 1 | 0.5714 | 19.13 | 10.93
26.41
Materiales
0202030008 | Alambre negro N° 8 |  |  |  |  | kg |  | 0.26 | 5.08 | 1.32
0202063000 | Clavo c/cabeza para madera (promedio) |  |  |  |  | kg |  | 0.13 | 6.12 | 0.8
0243270001 | Madera para encofrado y carpintería |  |  |  |  | p2 |  | 2.31 | 4.32 | 9.98
12.1
Equipos
0337009001 | Herramientas manuales |  |  |  |  | %MO |  | 2 | 26.41 | 0.53
0.53
Subpartidas
019801500101 | Desencofrados de base:cimientos,zapatas, vigas,pisos,sobrecim.,gradas y anclajes |  |  |  |  | m2 |  | 1 | 5.24 | 5.24
5.24
Partida | 01.04.02.04.01.01 |  | Concreto pre-mezclado f'c 210 kg/cm2 p/ zapatas (Cemento P-I)
Rendimiento | m3/DIA | MO. | 60 | EQ. | 60 | Costo unitario directo por : m3 |  |  |  | 327.54
Código | Descripción Recurso |  |  |  |  | Unidad | Cuadrilla | Cantidad | Precio S/. | Parcial S/.
Mano de Obra
0147030001 | MO: Capataz incluye leyes sociales |  |  |  |  | h | 0.1 | 0.0133 | 28.68 | 0.38
0147050112 | MO: Operador de equipo mediano |  |  |  |  | h | 2 | 0.2667 | 25.04 | 6.68
0147060001 | MO: Operario incluye leyes sociales |  |  |  |  | h | 2 | 0.2667 | 24.22 | 6.46
0147080001 | MO: Oficial incluye leyes sociales |  |  |  |  | h | 2 | 0.2667 | 19.13 | 5.1
0147100001 | MO: Peon incluye leyes sociales |  |  |  |  | h | 5 | 0.6667 | 17.29 | 11.53
30.15
Materiales
0221120002 | Concreto premezclado f'c 210 kg/cm2 - cemento I |  |  |  |  | m3 |  | 1 | 295 | 295
295
Equipos
0337009001 | Herramientas manuales |  |  |  |  | %MO |  | 2 | 30.15 | 0.6
0349690003 | Vibrador de concreto 4 HP 18PL (1,5") |  |  |  |  | h | 2 | 0.2667 | 6.73 | 1.79
2.39
Partida | 01.04.02.04.01.02 |  | Acero estruc. trabajado p/zapata armada (costo prom. incl. desperdicios)
Rendimiento | kg/DIA | MO. | 250 | EQ. | 250 | Costo unitario directo por : kg |  |  |  | 7.87
Código | Descripción Recurso |  |  |  |  | Unidad | Cuadrilla | Cantidad | Precio S/. | Parcial S/.
Mano de Obra
0147030001 | MO: Capataz incluye leyes sociales |  |  |  |  | h | 0.1 | 0.0032 | 28.68 | 0.09
0147060001 | MO: Operario incluye leyes sociales |  |  |  |  | h | 1 | 0.032 | 24.22 | 0.78
0147080001 | MO: Oficial incluye leyes sociales |  |  |  |  | h | 1 | 0.032 | 19.13 | 0.61
1.48
Materiales
0202030016 | Alambre negro N° 16 |  |  |  |  | kg |  | 0.05 | 5.08 | 0.25
0.25
Equipos
0337091001 | Cizalla para corte de fierro |  |  |  |  | h | 0.5 | 0.016 | 2 | 0.03
0.03
Subpartidas
019801550101 | Fierro construcción habilitado (material y m.o.) |  |  |  |  | kg |  | 1.05 | 5.82 | 6.11
6.11
Partida | 01.04.02.04.02.01 |  | Concreto pre-mezclado f'c 210 kg/cm2 p/ losas de fondo (Cemento P-I)
Rendimiento | m3/DIA | MO. | 60 | EQ. | 60 | Costo unitario directo por : m3 |  |  |  | 327.54
Código | Descripción Recurso |  |  |  |  | Unidad | Cuadrilla | Cantidad | Precio S/. | Parcial S/.
Mano de Obra
0147030001 | MO: Capataz incluye leyes sociales |  |  |  |  | h | 0.1 | 0.0133 | 28.68 | 0.38
0147050112 | MO: Operador de equipo mediano |  |  |  |  | h | 2 | 0.2667 | 25.04 | 6.68
0147060001 | MO: Operario incluye leyes sociales |  |  |  |  | h | 2 | 0.2667 | 24.22 | 6.46
0147080001 | MO: Oficial incluye leyes sociales |  |  |  |  | h | 2 | 0.2667 | 19.13 | 5.1
0147100001 | MO: Peon incluye leyes sociales |  |  |  |  | h | 5 | 0.6667 | 17.29 | 11.53
30.15
Materiales
0221120002 | Concreto premezclado f'c 210 kg/cm2 - cemento I |  |  |  |  | m3 |  | 1 | 295 | 295
295
Equipos
0337009001 | Herramientas manuales |  |  |  |  | %MO |  | 2 | 30.15 | 0.6
0349690003 | Vibrador de concreto 4 HP 18PL (1,5") |  |  |  |  | h | 2 | 0.2667 | 6.73 | 1.79
2.39
Partida | 01.04.02.04.02.02 |  | Acero estruc. trabajado p/losa de fondo- piso (costo prom. incl. desperdicios)
Rendimiento | kg/DIA | MO. | 250 | EQ. | 250 | Costo unitario directo por : kg |  |  |  | 7.87
Código | Descripción Recurso |  |  |  |  | Unidad | Cuadrilla | Cantidad | Precio S/. | Parcial S/.
Mano de Obra
0147030001 | MO: Capataz incluye leyes sociales |  |  |  |  | h | 0.1 | 0.0032 | 28.68 | 0.09
0147060001 | MO: Operario incluye leyes sociales |  |  |  |  | h | 1 | 0.032 | 24.22 | 0.78
0147080001 | MO: Oficial incluye leyes sociales |  |  |  |  | h | 1 | 0.032 | 19.13 | 0.61
1.48
Materiales
0202030016 | Alambre negro N° 16 |  |  |  |  | kg |  | 0.05 | 5.08 | 0.25
0.25
Equipos
0337091001 | Cizalla para corte de fierro |  |  |  |  | h | 0.5 | 0.016 | 2 | 0.03
0.03
Subpartidas
019801550101 | Fierro construcción habilitado (material y m.o.) |  |  |  |  | kg |  | 1.05 | 5.82 | 6.11
6.11
Partida | 01.04.02.04.03.01 |  | Concreto pre-mezclado f'c 210 kg/cm2 p/columnas (Cemento P-I)
Rendimiento | m3/DIA | MO. | 48 | EQ. | 48 | Costo unitario directo por : m3 |  |  |  | 335.68
Código | Descripción Recurso |  |  |  |  | Unidad | Cuadrilla | Cantidad | Precio S/. | Parcial S/.
Mano de Obra
0147030001 | MO: Capataz incluye leyes sociales |  |  |  |  | h | 0.1 | 0.0167 | 28.68 | 0.48
0147050112 | MO: Operador de equipo mediano |  |  |  |  | h | 2 | 0.3333 | 25.04 | 8.35
0147060001 | MO: Operario incluye leyes sociales |  |  |  |  | h | 2 | 0.3333 | 24.22 | 8.07
0147080001 | MO: Oficial incluye leyes sociales |  |  |  |  | h | 2 | 0.3333 | 19.13 | 6.38
0147100001 | MO: Peon incluye leyes sociales |  |  |  |  | h | 5 | 0.8333 | 17.29 | 14.41
37.69
Materiales
0221120002 | Concreto premezclado f'c 210 kg/cm2 - cemento I |  |  |  |  | m3 |  | 1 | 295 | 295
295
Equipos
0337009001 | Herramientas manuales |  |  |  |  | %MO |  | 2 | 37.69 | 0.75
0349690003 | Vibrador de concreto 4 HP 18PL (1,5") |  |  |  |  | h | 2 | 0.3333 | 6.73 | 2.24
2.99
Partida | 01.04.02.04.03.02 |  | Encofrado (incl. habilitación de madera) para columnas
Rendimiento | m2/DIA | MO. | 10 | EQ. | 10 | Costo unitario directo por : m2 |  |  |  | 65.99
Código | Descripción Recurso |  |  |  |  | Unidad | Cuadrilla | Cantidad | Precio S/. | Parcial S/.
Mano de Obra
0147030001 | MO: Capataz incluye leyes sociales |  |  |  |  | h | 0.1 | 0.08 | 28.68 | 2.29
0147060001 | MO: Operario incluye leyes sociales |  |  |  |  | h | 1 | 0.8 | 24.22 | 19.38
0147080001 | MO: Oficial incluye leyes sociales |  |  |  |  | h | 1 | 0.8 | 19.13 | 15.3
36.97
Materiales
0202030008 | Alambre negro N° 8 |  |  |  |  | kg |  | 0.3 | 5.08 | 1.52
0202063000 | Clavo c/cabeza para madera (promedio) |  |  |  |  | kg |  | 0.17 | 6.12 | 1.04
0243270001 | Madera para encofrado y carpintería |  |  |  |  | p2 |  | 3.77 | 4.32 | 16.29
18.85
Equipos
0337009001 | Herramientas manuales |  |  |  |  | %MO |  | 2 | 36.97 | 0.74
0337730001 | Andamio de metal y/o de Madera ( Alquiler ) |  |  |  |  | h | 0.5 | 0.4 | 3.92 | 1.57
2.31
Subpartidas
019801500111 | Desencofrado de columnas |  |  |  |  | m2 |  | 1 | 7.86 | 7.86
7.86
Partida | 01.04.02.04.03.03 |  | Acero estruc. trabajado para columnas (costo prom. incl. desperdicios)
Rendimiento | kg/DIA | MO. | 250 | EQ. | 250 | Costo unitario directo por : kg |  |  |  | 8
Código | Descripción Recurso |  |  |  |  | Unidad | Cuadrilla | Cantidad | Precio S/. | Parcial S/.
Mano de Obra
0147030001 | MO: Capataz incluye leyes sociales |  |  |  |  | h | 0.1 | 0.0032 | 28.68 | 0.09
0147060001 | MO: Operario incluye leyes sociales |  |  |  |  | h | 1 | 0.032 | 24.22 | 0.78
0147080001 | MO: Oficial incluye leyes sociales |  |  |  |  | h | 1 | 0.032 | 19.13 | 0.61
1.48
Materiales
0202030016 | Alambre negro N° 16 |  |  |  |  | kg |  | 0.05 | 5.08 | 0.25
0.25
Equipos
0337091001 | Cizalla para corte de fierro |  |  |  |  | h | 0.5 | 0.016 | 2 | 0.03
0337730001 | Andamio de metal y/o de Madera ( Alquiler ) |  |  |  |  | h | 1 | 0.032 | 3.92 | 0.13
0.16
Subpartidas
019801550101 | Fierro construcción habilitado (material y m.o.) |  |  |  |  | kg |  | 1.05 | 5.82 | 6.11
6.11
Partida | 01.04.02.04.04.01 |  | Concreto pre-mezclado f'c 210 kg/cm2 p/ muros reforzados (Cemento P-I)
Rendimiento | m3/DIA | MO. | 48 | EQ. | 48 | Costo unitario directo por : m3 |  |  |  | 335.68
Código | Descripción Recurso |  |  |  |  | Unidad | Cuadrilla | Cantidad | Precio S/. | Parcial S/.
Mano de Obra
0147030001 | MO: Capataz incluye leyes sociales |  |  |  |  | h | 0.1 | 0.0167 | 28.68 | 0.48
0147050112 | MO: Operador de equipo mediano |  |  |  |  | h | 2 | 0.3333 | 25.04 | 8.35
0147060001 | MO: Operario incluye leyes sociales |  |  |  |  | h | 2 | 0.3333 | 24.22 | 8.07
0147080001 | MO: Oficial incluye leyes sociales |  |  |  |  | h | 2 | 0.3333 | 19.13 | 6.38
0147100001 | MO: Peon incluye leyes sociales |  |  |  |  | h | 5 | 0.8333 | 17.29 | 14.41
37.69
Materiales
0221120002 | Concreto premezclado f'c 210 kg/cm2 - cemento I |  |  |  |  | m3 |  | 1 | 295 | 295
295
Equipos
0337009001 | Herramientas manuales |  |  |  |  | %MO |  | 2 | 37.69 | 0.75
0349690003 | Vibrador de concreto 4 HP 18PL (1,5") |  |  |  |  | h | 2 | 0.3333 | 6.73 | 2.24
2.99
Partida | 01.04.02.04.04.02 |  | Encofrado para muro reforzado (inc. habilitacion de madera)
Rendimiento | m2/DIA | MO. | 10 | EQ. | 10 | Costo unitario directo por : m2 |  |  |  | 64.51
Código | Descripción Recurso |  |  |  |  | Unidad | Cuadrilla | Cantidad | Precio S/. | Parcial S/.
Mano de Obra
0147030001 | MO: Capataz incluye leyes sociales |  |  |  |  | h | 0.1 | 0.08 | 28.68 | 2.29
0147060001 | MO: Operario incluye leyes sociales |  |  |  |  | h | 1 | 0.8 | 24.22 | 19.38
0147080001 | MO: Oficial incluye leyes sociales |  |  |  |  | h | 1 | 0.8 | 19.13 | 15.3
36.97
Materiales
0202030008 | Alambre negro N° 8 |  |  |  |  | kg |  | 0.12 | 5.08 | 0.61
0202063000 | Clavo c/cabeza para madera (promedio) |  |  |  |  | kg |  | 0.22 | 6.12 | 1.35
0243270001 | Madera para encofrado y carpintería |  |  |  |  | p2 |  | 3.49 | 4.32 | 15.08
17.04
Equipos
0337009001 | Herramientas manuales |  |  |  |  | %MO |  | 2 | 36.97 | 0.74
0337730001 | Andamio de metal y/o de Madera ( Alquiler ) |  |  |  |  | h | 0.5 | 0.4 | 3.92 | 1.57
2.31
Subpartidas
019801500110 | Desencofrado de muros |  |  |  |  | m2 |  | 1 | 8.19 | 8.19
8.19
Partida | 01.04.02.04.04.03 |  | Acero estruc. trabajado p/muro reforzado (costo prom. incl. desperdicios)
Rendimiento | kg/DIA | MO. | 250 | EQ. | 250 | Costo unitario directo por : kg |  |  |  | 8.03
Código | Descripción Recurso |  |  |  |  | Unidad | Cuadrilla | Cantidad | Precio S/. | Parcial S/.
Mano de Obra
0147030001 | MO: Capataz incluye leyes sociales |  |  |  |  | h | 0.1 | 0.0032 | 28.68 | 0.09
0147060001 | MO: Operario incluye leyes sociales |  |  |  |  | h | 1 | 0.032 | 24.22 | 0.78
0147080001 | MO: Oficial incluye leyes sociales |  |  |  |  | h | 1 | 0.032 | 19.13 | 0.61
1.48
Materiales
0202030016 | Alambre negro N° 16 |  |  |  |  | kg |  | 0.05 | 5.08 | 0.25
0.25
Equipos
0337091001 | Cizalla para corte de fierro |  |  |  |  | h | 1 | 0.032 | 2 | 0.06
0337730001 | Andamio de metal y/o de Madera ( Alquiler ) |  |  |  |  | h | 1 | 0.032 | 3.92 | 0.13
0.19
Subpartidas
019801550101 | Fierro construcción habilitado (material y m.o.) |  |  |  |  | kg |  | 1.05 | 5.82 | 6.11
6.11
Partida | 01.04.02.04.05.01 |  | Concreto pre-mezclado f'c 210 kg/cm2 p/ vigas (Cemento P-I)
Rendimiento | m3/DIA | MO. | 48 | EQ. | 48 | Costo unitario directo por : m3 |  |  |  | 335.68
Código | Descripción Recurso |  |  |  |  | Unidad | Cuadrilla | Cantidad | Precio S/. | Parcial S/.
Mano de Obra
0147030001 | MO: Capataz incluye leyes sociales |  |  |  |  | h | 0.1 | 0.0167 | 28.68 | 0.48
0147050112 | MO: Operador de equipo mediano |  |  |  |  | h | 2 | 0.3333 | 25.04 | 8.35
0147060001 | MO: Operario incluye leyes sociales |  |  |  |  | h | 2 | 0.3333 | 24.22 | 8.07
0147080001 | MO: Oficial incluye leyes sociales |  |  |  |  | h | 2 | 0.3333 | 19.13 | 6.38
0147100001 | MO: Peon incluye leyes sociales |  |  |  |  | h | 5 | 0.8333 | 17.29 | 14.41
37.69
Materiales
0221120002 | Concreto premezclado f'c 210 kg/cm2 - cemento I |  |  |  |  | m3 |  | 1 | 295 | 295
295
Equipos
0337009001 | Herramientas manuales |  |  |  |  | %MO |  | 2 | 37.69 | 0.75
0349690003 | Vibrador de concreto 4 HP 18PL (1,5") |  |  |  |  | h | 2 | 0.3333 | 6.73 | 2.24
2.99
Partida | 01.04.02.04.05.02 |  | Encofrado para viga (incl. habilitación de madera)
Rendimiento | m2/DIA | MO. | 9 | EQ. | 9 | Costo unitario directo por : m2 |  |  |  | 75.71
Código | Descripción Recurso |  |  |  |  | Unidad | Cuadrilla | Cantidad | Precio S/. | Parcial S/.
Mano de Obra
0147030001 | MO: Capataz incluye leyes sociales |  |  |  |  | h | 0.1 | 0.0889 | 28.68 | 2.55
0147060001 | MO: Operario incluye leyes sociales |  |  |  |  | h | 1 | 0.8889 | 24.22 | 21.53
0147080001 | MO: Oficial incluye leyes sociales |  |  |  |  | h | 1 | 0.8889 | 19.13 | 17
41.08
Materiales
0202030008 | Alambre negro N° 8 |  |  |  |  | kg |  | 0.21 | 5.08 | 1.07
0202063000 | Clavo c/cabeza para madera (promedio) |  |  |  |  | kg |  | 0.24 | 6.12 | 1.47
0243270001 | Madera para encofrado y carpintería |  |  |  |  | p2 |  | 4.94 | 4.32 | 21.34
23.88
Equipos
0337009001 | Herramientas manuales |  |  |  |  | %MO |  | 2 | 41.08 | 0.82
0337730001 | Andamio de metal y/o de Madera ( Alquiler ) |  |  |  |  | h | 0.5 | 0.4444 | 3.92 | 1.74
2.56
Subpartidas
019801500112 | Desencofrado de vigas, dinteles |  |  |  |  | m2 |  | 1 | 8.19 | 8.19
8.19
Partida | 01.04.02.04.05.03 |  | Acero estruc. trabajado para vigas (costo prom. incl. desperdicios)
Rendimiento | kg/DIA | MO. | 250 | EQ. | 250 | Costo unitario directo por : kg |  |  |  | 8
Código | Descripción Recurso |  |  |  |  | Unidad | Cuadrilla | Cantidad | Precio S/. | Parcial S/.
Mano de Obra
0147030001 | MO: Capataz incluye leyes sociales |  |  |  |  | h | 0.1 | 0.0032 | 28.68 | 0.09
0147060001 | MO: Operario incluye leyes sociales |  |  |  |  | h | 1 | 0.032 | 24.22 | 0.78
0147080001 | MO: Oficial incluye leyes sociales |  |  |  |  | h | 1 | 0.032 | 19.13 | 0.61
1.48
Materiales
0202030016 | Alambre negro N° 16 |  |  |  |  | kg |  | 0.05 | 5.08 | 0.25
0.25
Equipos
0337091001 | Cizalla para corte de fierro |  |  |  |  | h | 0.5 | 0.016 | 2 | 0.03
0337730001 | Andamio de metal y/o de Madera ( Alquiler ) |  |  |  |  | h | 1 | 0.032 | 3.92 | 0.13
0.16
Subpartidas
019801550101 | Fierro construcción habilitado (material y m.o.) |  |  |  |  | kg |  | 1.05 | 5.82 | 6.11
6.11
Partida | 01.04.02.04.06.01 |  | Concreto pre-mezclado f'c 210 kg/cm2 p/ losas macizas (Cemento P-I)
Rendimiento | m3/DIA | MO. | 60 | EQ. | 60 | Costo unitario directo por : m3 |  |  |  | 327.54
Código | Descripción Recurso |  |  |  |  | Unidad | Cuadrilla | Cantidad | Precio S/. | Parcial S/.
Mano de Obra
0147030001 | MO: Capataz incluye leyes sociales |  |  |  |  | h | 0.1 | 0.0133 | 28.68 | 0.38
0147050112 | MO: Operador de equipo mediano |  |  |  |  | h | 2 | 0.2667 | 25.04 | 6.68
0147060001 | MO: Operario incluye leyes sociales |  |  |  |  | h | 2 | 0.2667 | 24.22 | 6.46
0147080001 | MO: Oficial incluye leyes sociales |  |  |  |  | h | 2 | 0.2667 | 19.13 | 5.1
0147100001 | MO: Peon incluye leyes sociales |  |  |  |  | h | 5 | 0.6667 | 17.29 | 11.53
30.15
Materiales
0221120002 | Concreto premezclado f'c 210 kg/cm2 - cemento I |  |  |  |  | m3 |  | 1 | 295 | 295
295
Equipos
0337009001 | Herramientas manuales |  |  |  |  | %MO |  | 2 | 30.15 | 0.6
0349690003 | Vibrador de concreto 4 HP 18PL (1,5") |  |  |  |  | h | 2 | 0.2667 | 6.73 | 1.79
2.39
Partida | 01.04.02.04.06.02 |  | Encofrado (incl. habilitación de madera) para losas macizas
Rendimiento | m2/DIA | MO. | 12 | EQ. | 12 | Costo unitario directo por : m2 |  |  |  | 60.94
Código | Descripción Recurso |  |  |  |  | Unidad | Cuadrilla | Cantidad | Precio S/. | Parcial S/.
Mano de Obra
0147030001 | MO: Capataz incluye leyes sociales |  |  |  |  | h | 0.1 | 0.0667 | 28.68 | 1.91
0147060001 | MO: Operario incluye leyes sociales |  |  |  |  | h | 1 | 0.6667 | 24.22 | 16.15
0147080001 | MO: Oficial incluye leyes sociales |  |  |  |  | h | 1 | 0.6667 | 19.13 | 12.75
30.81
Materiales
0202030008 | Alambre negro N° 8 |  |  |  |  | kg |  | 0.1 | 5.08 | 0.51
0202063000 | Clavo c/cabeza para madera (promedio) |  |  |  |  | kg |  | 0.14 | 6.12 | 0.86
0243270001 | Madera para encofrado y carpintería |  |  |  |  | p2 |  | 3.94 | 4.32 | 17.02
18.39
Equipos
0337009001 | Herramientas manuales |  |  |  |  | %MO |  | 2 | 30.81 | 0.62
0337730001 | Andamio de metal y/o de Madera ( Alquiler ) |  |  |  |  | h | 1 | 0.6667 | 3.92 | 2.61
3.23
Subpartidas
019801500113 | Desencofrado de losas macizas |  |  |  |  | m2 |  | 1 | 8.51 | 8.51
8.51
Partida | 01.04.02.04.06.03 |  | Acero estruc. trabajado p/losas macizas (costo prom. incl. desperdicios)
Rendimiento | kg/DIA | MO. | 250 | EQ. | 250 | Costo unitario directo por : kg |  |  |  | 8
Código | Descripción Recurso |  |  |  |  | Unidad | Cuadrilla | Cantidad | Precio S/. | Parcial S/.
Mano de Obra
0147030001 | MO: Capataz incluye leyes sociales |  |  |  |  | h | 0.1 | 0.0032 | 28.68 | 0.09
0147060001 | MO: Operario incluye leyes sociales |  |  |  |  | h | 1 | 0.032 | 24.22 | 0.78
0147080001 | MO: Oficial incluye leyes sociales |  |  |  |  | h | 1 | 0.032 | 19.13 | 0.61
1.48
Materiales
0202030016 | Alambre negro N° 16 |  |  |  |  | kg |  | 0.05 | 5.08 | 0.25
0.25
Equipos
0337091001 | Cizalla para corte de fierro |  |  |  |  | h | 0.5 | 0.016 | 2 | 0.03
0337730001 | Andamio de metal y/o de Madera ( Alquiler ) |  |  |  |  | h | 1 | 0.032 | 3.92 | 0.13
0.16
Subpartidas
019801550101 | Fierro construcción habilitado (material y m.o.) |  |  |  |  | kg |  | 1.05 | 5.82 | 6.11
6.11
Partida | 01.04.02.05.01 |  | Tarrajeo rayado 1era capa en muro interior C:A 1:5 e=1,5cm incl. columnas empotradas (Cemento P-I)
Rendimiento | m2/DIA | MO. | 25.2 | EQ. | 25.2 | Costo unitario directo por : m2 |  |  |  | 25.69
Código | Descripción Recurso |  |  |  |  | Unidad | Cuadrilla | Cantidad | Precio S/. | Parcial S/.
Mano de Obra
0147030001 | MO: Capataz incluye leyes sociales |  |  |  |  | h | 0.1 | 0.0317 | 28.68 | 0.91
0147060001 | MO: Operario incluye leyes sociales |  |  |  |  | h | 2 | 0.6349 | 24.22 | 15.38
0147100001 | MO: Peon incluye leyes sociales |  |  |  |  | h | 1 | 0.3175 | 17.29 | 5.49
21.78
Materiales
0204010001 | Arena fina |  |  |  |  | m3 |  | 0.016 | 50.85 | 0.81
0221010102 | Cemento portland I sector público; en bolsa |  |  |  |  | und |  | 0.117 | 22.38 | 2.62
0231160001 | Agua, incluye transporte a pie de obra (Camión cisterna y Motobomba) |  |  |  |  | m3 |  | 0.004 | 10 | 0.04
3.47
Equipos
0337009001 | Herramientas manuales |  |  |  |  | %MO |  | 2 | 21.78 | 0.44
0.44
Partida | 01.04.02.05.02 |  | Tarrajeo frotachado 2da capa en muro interior C:A 1:3 e=5mm incl. columnas empotradas (Cemento P-I)
Rendimiento | m2/DIA | MO. | 25.2 | EQ. | 25.2 | Costo unitario directo por : m2 |  |  |  | 25.69
Código | Descripción Recurso |  |  |  |  | Unidad | Cuadrilla | Cantidad | Precio S/. | Parcial S/.
Mano de Obra
0147030001 | MO: Capataz incluye leyes sociales |  |  |  |  | h | 0.1 | 0.0317 | 28.68 | 0.91
0147060001 | MO: Operario incluye leyes sociales |  |  |  |  | h | 2 | 0.6349 | 24.22 | 15.38
0147100001 | MO: Peon incluye leyes sociales |  |  |  |  | h | 1 | 0.3175 | 17.29 | 5.49
21.78
Materiales
0204010001 | Arena fina |  |  |  |  | m3 |  | 0.016 | 50.85 | 0.81
0221010102 | Cemento portland I sector público; en bolsa |  |  |  |  | und |  | 0.117 | 22.38 | 2.62
0231160001 | Agua, incluye transporte a pie de obra (Camión cisterna y Motobomba) |  |  |  |  | m3 |  | 0.004 | 10 | 0.04
3.47
Equipos
0337009001 | Herramientas manuales |  |  |  |  | %MO |  | 2 | 21.78 | 0.44
0.44
Partida | 01.04.02.05.03 |  | Tarrajeo rayado 1era capa en muro exterior C:A 1:5 e=1,5cm incl. columnas empotradas (Cemento P-I)
Rendimiento | m2/DIA | MO. | 25.2 | EQ. | 25.2 | Costo unitario directo por : m2 |  |  |  | 25.69
Código | Descripción Recurso |  |  |  |  | Unidad | Cuadrilla | Cantidad | Precio S/. | Parcial S/.
Mano de Obra
0147030001 | MO: Capataz incluye leyes sociales |  |  |  |  | h | 0.1 | 0.0317 | 28.68 | 0.91
0147060001 | MO: Operario incluye leyes sociales |  |  |  |  | h | 2 | 0.6349 | 24.22 | 15.38
0147100001 | MO: Peon incluye leyes sociales |  |  |  |  | h | 1 | 0.3175 | 17.29 | 5.49
21.78
Materiales
0204010001 | Arena fina |  |  |  |  | m3 |  | 0.016 | 50.85 | 0.81
0221010102 | Cemento portland I sector público; en bolsa |  |  |  |  | und |  | 0.117 | 22.38 | 2.62
0231160001 | Agua, incluye transporte a pie de obra (Camión cisterna y Motobomba) |  |  |  |  | m3 |  | 0.004 | 10 | 0.04
3.47
Equipos
0337009001 | Herramientas manuales |  |  |  |  | %MO |  | 2 | 21.78 | 0.44
0.44
Partida | 01.04.02.05.04 |  | Tarrajeo frotachado 2da capa en muro exterior C:A 1:3 e=5mm incl. columnas empotradas (Cemento P-I)
Rendimiento | m2/DIA | MO. | 25.2 | EQ. | 25.2 | Costo unitario directo por : m2 |  |  |  | 25.69
Código | Descripción Recurso |  |  |  |  | Unidad | Cuadrilla | Cantidad | Precio S/. | Parcial S/.
Mano de Obra
0147030001 | MO: Capataz incluye leyes sociales |  |  |  |  | h | 0.1 | 0.0317 | 28.68 | 0.91
0147060001 | MO: Operario incluye leyes sociales |  |  |  |  | h | 2 | 0.6349 | 24.22 | 15.38
0147100001 | MO: Peon incluye leyes sociales |  |  |  |  | h | 1 | 0.3175 | 17.29 | 5.49
21.78
Materiales
0204010001 | Arena fina |  |  |  |  | m3 |  | 0.016 | 50.85 | 0.81
0221010102 | Cemento portland I sector público; en bolsa |  |  |  |  | und |  | 0.117 | 22.38 | 2.62
0231160001 | Agua, incluye transporte a pie de obra (Camión cisterna y Motobomba) |  |  |  |  | m3 |  | 0.004 | 10 | 0.04
3.47
Equipos
0337009001 | Herramientas manuales |  |  |  |  | %MO |  | 2 | 21.78 | 0.44
0.44
Partida | 01.04.02.05.05 |  | Tarrajeo rayado 1era capa en cielo raso interno C:A 1:5 e=1,5cm incl. vigas empotradas (Cemento P-I)
Rendimiento | m2/DIA | MO. | 25.2 | EQ. | 25.2 | Costo unitario directo por : m2 |  |  |  | 25.69
Código | Descripción Recurso |  |  |  |  | Unidad | Cuadrilla | Cantidad | Precio S/. | Parcial S/.
Mano de Obra
0147030001 | MO: Capataz incluye leyes sociales |  |  |  |  | h | 0.1 | 0.0317 | 28.68 | 0.91
0147060001 | MO: Operario incluye leyes sociales |  |  |  |  | h | 2 | 0.6349 | 24.22 | 15.38
0147100001 | MO: Peon incluye leyes sociales |  |  |  |  | h | 1 | 0.3175 | 17.29 | 5.49
21.78
Materiales
0204010001 | Arena fina |  |  |  |  | m3 |  | 0.016 | 50.85 | 0.81
0221010102 | Cemento portland I sector público; en bolsa |  |  |  |  | und |  | 0.117 | 22.38 | 2.62
0231160001 | Agua, incluye transporte a pie de obra (Camión cisterna y Motobomba) |  |  |  |  | m3 |  | 0.004 | 10 | 0.04
3.47
Equipos
0337009001 | Herramientas manuales |  |  |  |  | %MO |  | 2 | 21.78 | 0.44
0.44
Partida | 01.04.02.05.06 |  | Tarrajeo frotachado 2da capa en cielo raso interno C:A 1:3 e=5mm incl. vigas empotradas (Cemento P-I)
Rendimiento | m2/DIA | MO. | 25.2 | EQ. | 25.2 | Costo unitario directo por : m2 |  |  |  | 25.69
Código | Descripción Recurso |  |  |  |  | Unidad | Cuadrilla | Cantidad | Precio S/. | Parcial S/.
Mano de Obra
0147030001 | MO: Capataz incluye leyes sociales |  |  |  |  | h | 0.1 | 0.0317 | 28.68 | 0.91
0147060001 | MO: Operario incluye leyes sociales |  |  |  |  | h | 2 | 0.6349 | 24.22 | 15.38
0147100001 | MO: Peon incluye leyes sociales |  |  |  |  | h | 1 | 0.3175 | 17.29 | 5.49
21.78
Materiales
0204010001 | Arena fina |  |  |  |  | m3 |  | 0.016 | 50.85 | 0.81
0221010102 | Cemento portland I sector público; en bolsa |  |  |  |  | und |  | 0.117 | 22.38 | 2.62
0231160001 | Agua, incluye transporte a pie de obra (Camión cisterna y Motobomba) |  |  |  |  | m3 |  | 0.004 | 10 | 0.04
3.47
Equipos
0337009001 | Herramientas manuales |  |  |  |  | %MO |  | 2 | 21.78 | 0.44
0.44
Partida | 01.04.02.05.07 |  | Tarrajeo rayado 1era capa en cielo raso externo C:A 1:5 e=1,5cm incl. vigas empotradas (Cemento P-I)
Rendimiento | m2/DIA | MO. | 25.2 | EQ. | 25.2 | Costo unitario directo por : m2 |  |  |  | 25.69
Código | Descripción Recurso |  |  |  |  | Unidad | Cuadrilla | Cantidad | Precio S/. | Parcial S/.
Mano de Obra
0147030001 | MO: Capataz incluye leyes sociales |  |  |  |  | h | 0.1 | 0.0317 | 28.68 | 0.91
0147060001 | MO: Operario incluye leyes sociales |  |  |  |  | h | 2 | 0.6349 | 24.22 | 15.38
0147100001 | MO: Peon incluye leyes sociales |  |  |  |  | h | 1 | 0.3175 | 17.29 | 5.49
21.78
Materiales
0204010001 | Arena fina |  |  |  |  | m3 |  | 0.016 | 50.85 | 0.81
0221010102 | Cemento portland I sector público; en bolsa |  |  |  |  | und |  | 0.117 | 22.38 | 2.62
0231160001 | Agua, incluye transporte a pie de obra (Camión cisterna y Motobomba) |  |  |  |  | m3 |  | 0.004 | 10 | 0.04
3.47
Equipos
0337009001 | Herramientas manuales |  |  |  |  | %MO |  | 2 | 21.78 | 0.44
0.44
Partida | 01.04.02.05.08 |  | Tarrajeo frotachado 2da capa en cielo raso externo C:A 1:3 e=5mm incl. vigas empotradas (Cemento P-I)
Rendimiento | m2/DIA | MO. | 25.2 | EQ. | 25.2 | Costo unitario directo por : m2 |  |  |  | 25.69
Código | Descripción Recurso |  |  |  |  | Unidad | Cuadrilla | Cantidad | Precio S/. | Parcial S/.
Mano de Obra
0147030001 | MO: Capataz incluye leyes sociales |  |  |  |  | h | 0.1 | 0.0317 | 28.68 | 0.91
0147060001 | MO: Operario incluye leyes sociales |  |  |  |  | h | 2 | 0.6349 | 24.22 | 15.38
0147100001 | MO: Peon incluye leyes sociales |  |  |  |  | h | 1 | 0.3175 | 17.29 | 5.49
21.78
Materiales
0204010001 | Arena fina |  |  |  |  | m3 |  | 0.016 | 50.85 | 0.81
0221010102 | Cemento portland I sector público; en bolsa |  |  |  |  | und |  | 0.117 | 22.38 | 2.62
0231160001 | Agua, incluye transporte a pie de obra (Camión cisterna y Motobomba) |  |  |  |  | m3 |  | 0.004 | 10 | 0.04
3.47
Equipos
0337009001 | Herramientas manuales |  |  |  |  | %MO |  | 2 | 21.78 | 0.44
0.44
Partida | 01.04.02.05.09 |  | Tarrajeo rayado 1era capa en vigas peraltadas independientes C:A 1:5 e=1,5cm (Cemento P-I)
Rendimiento | m2/DIA | MO. | 25.2 | EQ. | 25.2 | Costo unitario directo por : m2 |  |  |  | 25.69
Código | Descripción Recurso |  |  |  |  | Unidad | Cuadrilla | Cantidad | Precio S/. | Parcial S/.
Mano de Obra
0147030001 | MO: Capataz incluye leyes sociales |  |  |  |  | h | 0.1 | 0.0317 | 28.68 | 0.91
0147060001 | MO: Operario incluye leyes sociales |  |  |  |  | h | 2 | 0.6349 | 24.22 | 15.38
0147100001 | MO: Peon incluye leyes sociales |  |  |  |  | h | 1 | 0.3175 | 17.29 | 5.49
21.78
Materiales
0204010001 | Arena fina |  |  |  |  | m3 |  | 0.016 | 50.85 | 0.81
0221010102 | Cemento portland I sector público; en bolsa |  |  |  |  | und |  | 0.117 | 22.38 | 2.62
0231160001 | Agua, incluye transporte a pie de obra (Camión cisterna y Motobomba) |  |  |  |  | m3 |  | 0.004 | 10 | 0.04
3.47
Equipos
0337009001 | Herramientas manuales |  |  |  |  | %MO |  | 2 | 21.78 | 0.44
0.44
Partida | 01.04.02.05.10 |  | Tarrajeo frotachado 2da capa en vigas peraltadas independientes C:A 1:3 e=5mm (Cemento P-I)
Rendimiento | m2/DIA | MO. | 25.2 | EQ. | 25.2 | Costo unitario directo por : m2 |  |  |  | 25.69
Código | Descripción Recurso |  |  |  |  | Unidad | Cuadrilla | Cantidad | Precio S/. | Parcial S/.
Mano de Obra
0147030001 | MO: Capataz incluye leyes sociales |  |  |  |  | h | 0.1 | 0.0317 | 28.68 | 0.91
0147060001 | MO: Operario incluye leyes sociales |  |  |  |  | h | 2 | 0.6349 | 24.22 | 15.38
0147100001 | MO: Peon incluye leyes sociales |  |  |  |  | h | 1 | 0.3175 | 17.29 | 5.49
21.78
Materiales
0204010001 | Arena fina |  |  |  |  | m3 |  | 0.016 | 50.85 | 0.81
0221010102 | Cemento portland I sector público; en bolsa |  |  |  |  | und |  | 0.117 | 22.38 | 2.62
0231160001 | Agua, incluye transporte a pie de obra (Camión cisterna y Motobomba) |  |  |  |  | m3 |  | 0.004 | 10 | 0.04
3.47
Equipos
0337009001 | Herramientas manuales |  |  |  |  | %MO |  | 2 | 21.78 | 0.44
0.44
Partida | 01.04.02.05.11 |  | Vestidura de derrame en puerta, ventana y vano
Rendimiento | m/DIA | MO. | 36 | EQ. | 36 | Costo unitario directo por : m |  |  |  | 16.48
Código | Descripción Recurso |  |  |  |  | Unidad | Cuadrilla | Cantidad | Precio S/. | Parcial S/.
Mano de Obra
0147030001 | MO: Capataz incluye leyes sociales |  |  |  |  | h | 0.1 | 0.0222 | 28.68 | 0.64
0147060001 | MO: Operario incluye leyes sociales |  |  |  |  | h | 2 | 0.4444 | 24.22 | 10.76
0147100001 | MO: Peon incluye leyes sociales |  |  |  |  | h | 1 | 0.2222 | 17.29 | 3.84
15.24
Materiales
0204010001 | Arena fina |  |  |  |  | m3 |  | 0.002 | 50.85 | 0.1
0221010102 | Cemento portland I sector público; en bolsa |  |  |  |  | und |  | 0.018 | 22.38 | 0.4
0.5
Equipos
0337009001 | Herramientas manuales |  |  |  |  | %MO |  | 2 | 15.24 | 0.3
0337730001 | Andamio de metal y/o de Madera ( Alquiler ) |  |  |  |  | h | 0.5 | 0.1111 | 3.92 | 0.44
0.74
Partida | 01.04.02.05.12 |  | Curado con material sellante
Rendimiento | m2/DIA | MO. | 96 | EQ. | 96 | Costo unitario directo por : m2 |  |  |  | 4.38
Código | Descripción Recurso |  |  |  |  | Unidad | Cuadrilla | Cantidad | Precio S/. | Parcial S/.
Mano de Obra
0147030001 | MO: Capataz incluye leyes sociales |  |  |  |  | h | 0.1 | 0.0083 | 28.68 | 0.24
0147080001 | MO: Oficial incluye leyes sociales |  |  |  |  | h | 1 | 0.0833 | 19.13 | 1.59
1.83
Materiales
0231602105 | Chema:curador membra nil"A", env.x galón (curador de concret tipo membrana) |  |  |  |  | und |  | 0.0875 | 28.73 | 2.51
2.51
Equipos
0337009001 | Herramientas manuales |  |  |  |  | %MO |  | 2 | 1.83 | 0.04
0.04
Partida | 01.04.02.06.01 |  | Acabado pulido de piso con mortero 1:2 x 1,5 cm de espesor
Rendimiento | m2/DIA | MO. | 40 | EQ. | 40 | Costo unitario directo por : m2 |  |  |  | 23.62
Código | Descripción Recurso |  |  |  |  | Unidad | Cuadrilla | Cantidad | Precio S/. | Parcial S/.
Mano de Obra
0147030001 | MO: Capataz incluye leyes sociales |  |  |  |  | h | 0.1 | 0.02 | 28.68 | 0.57
0147060001 | MO: Operario incluye leyes sociales |  |  |  |  | h | 2 | 0.4 | 24.22 | 9.69
0147100001 | MO: Peon incluye leyes sociales |  |  |  |  | h | 2 | 0.4 | 17.29 | 6.92
17.18
Materiales
0204010001 | Arena fina |  |  |  |  | m3 |  | 0.014 | 50.85 | 0.71
0221010102 | Cemento portland I sector público; en bolsa |  |  |  |  | und |  | 0.239 | 22.38 | 5.35
0231160001 | Agua, incluye transporte a pie de obra (Camión cisterna y Motobomba) |  |  |  |  | m3 |  | 0.004 | 10 | 0.04
6.1
Equipos
0337009001 | Herramientas manuales |  |  |  |  | %MO |  | 2 | 17.18 | 0.34
0.34
Partida | 01.04.02.06.02 |  | Vereda de concreto f'c 175 kg/cm2 e=10cm pasta 1:2 (P-I), c/empleo de mezcladora
Rendimiento | m2/DIA | MO. | 120 | EQ. | 120 | Costo unitario directo por : m2 |  |  |  | 51.47
Código | Descripción Recurso |  |  |  |  | Unidad | Cuadrilla | Cantidad | Precio S/. | Parcial S/.
Mano de Obra
0147030001 | MO: Capataz incluye leyes sociales |  |  |  |  | h | 0.1 | 0.0067 | 28.68 | 0.19
0147060001 | MO: Operario incluye leyes sociales |  |  |  |  | h | 4 | 0.2667 | 24.22 | 6.46
0147080001 | MO: Oficial incluye leyes sociales |  |  |  |  | h | 1 | 0.0667 | 19.13 | 1.28
0147100001 | MO: Peon incluye leyes sociales |  |  |  |  | h | 6 | 0.4 | 17.29 | 6.92
14.85
Materiales
0243270001 | Madera para encofrado y carpintería |  |  |  |  | p2 |  | 0.493 | 4.32 | 2.13
0243400040 | Regla de madera tipo tornillo especial |  |  |  |  | und |  | 0.01 | 31.25 | 0.31
2.44
Equipos
0337009001 | Herramientas manuales |  |  |  |  | %MO |  | 2 | 14.85 | 0.3
0349690002 | Vibrador de concreto 4 HP 18PL |  |  |  |  | h | 1 | 0.0667 | 6.73 | 0.45
0.75
Subpartidas
019801200117 | Concreto f'c 175 kg/cm2 C:A:P c/mezclad. (cemento PI) |  |  |  |  | m3 |  | 0.085 | 296.11 | 25.17
019801350102 | Mortero cemento-arena 1:2 a pulso (cemento PI) |  |  |  |  | m3 |  | 0.015 | 550.86 | 8.26
33.43
Partida | 01.04.02.07.01 |  | Puerta metálica tipo P-1 segun diseño y plano
Rendimiento | m2/DIA | MO. | 0.5 | EQ. | 0.5 | Costo unitario directo por : m2 |  |  |  | 1257.24
Código | Descripción Recurso |  |  |  |  | Unidad | Cuadrilla | Cantidad | Precio S/. | Parcial S/.
Mano de Obra
0147030001 | MO: Capataz incluye leyes sociales |  |  |  |  | h | 0.1 | 1.6 | 28.68 | 45.89
0147050112 | MO: Operador de equipo mediano |  |  |  |  | h | 0.52 | 8.32 | 25.04 | 208.33
0147060001 | MO: Operario incluye leyes sociales |  |  |  |  | h | 1 | 16 | 24.22 | 387.52
0147100001 | MO: Peon incluye leyes sociales |  |  |  |  | h | 0.5 | 8 | 17.29 | 138.32
780.06
Materiales
0231210010 | Soldadura cellocord AP |  |  |  |  | kg |  | 0.6 | 20 | 12
0251700046 | Perfil fo. ang "L" 2"x2"x1/4" |  |  |  |  | m |  | 3.6 | 16.39 | 59
0251752025 | Perfil fo. tee "T" 1"x1"x1/8" |  |  |  |  | m |  | 1.1 | 2.11 | 2.32
0251752044 | Perfil fo. tee "T" 2"x2"x1/4" |  |  |  |  | m |  | 1.9 | 19.63 | 37.3
0256070010 | Plancha de fo. negra LAC 4' x 8' x 1/16" |  |  |  |  | und |  | 0.277 | 278.61 | 77.17
187.79
Equipos
0337009001 | Herramientas manuales |  |  |  |  | %MO |  | 2 | 780.06 | 15.6
0337091001 | Cizalla para corte de fierro |  |  |  |  | h | 0.5 | 8 | 2 | 16
0348140001 | Camioneta pick-up 4 x 2 simple 1000 kg 90 HP |  |  |  |  | h | 0.02 | 0.32 | 20.83 | 6.67
0349450005 | Motosoldadora de 250 amp. |  |  |  |  | h | 0.5 | 8 | 31.39 | 251.12
289.39
Partida | 01.04.02.07.02 |  | Ventana en caseta segun diseño y plano
Rendimiento | m2/DIA | MO. | 2 | EQ. | 2 | Costo unitario directo por : m2 |  |  |  | 344.94
Código | Descripción Recurso |  |  |  |  | Unidad | Cuadrilla | Cantidad | Precio S/. | Parcial S/.
Mano de Obra
0147030001 | MO: Capataz incluye leyes sociales |  |  |  |  | h | 0.1 | 0.4 | 28.68 | 11.47
0147050112 | MO: Operador de equipo mediano |  |  |  |  | h | 0.28 | 1.12 | 25.04 | 28.04
0147060001 | MO: Operario incluye leyes sociales |  |  |  |  | h | 1 | 4 | 24.22 | 96.88
0147100001 | MO: Peon incluye leyes sociales |  |  |  |  | h | 0.25 | 1 | 17.29 | 17.29
153.68
Materiales
0202070004 | Fo. t/cuadrado liso de 3/8" |  |  |  |  | m |  | 9.25 | 10 | 92.5
0203010104 | Fo.construcción por varilla N° 3 (3/8") |  |  |  |  | und |  | 0.2 | 30.23 | 6.05
0231210010 | Soldadura cellocord AP |  |  |  |  | kg |  | 0.15 | 20 | 3
0251851016 | Platina de fo. negro 1 1/4" x 1/4" x 6m |  |  |  |  | und |  | 1.25 | 40.6 | 50.75
152.3
Equipos
0337009001 | Herramientas manuales |  |  |  |  | %MO |  | 2 | 153.68 | 3.07
0337091001 | Cizalla para corte de fierro |  |  |  |  | h | 0.25 | 1 | 2 | 2
0348140001 | Camioneta pick-up 4 x 2 simple 1000 kg 90 HP |  |  |  |  | h | 0.03 | 0.12 | 20.83 | 2.5
0349450005 | Motosoldadora de 250 amp. |  |  |  |  | h | 0.25 | 1 | 31.39 | 31.39
38.96
Partida | 01.04.02.07.03 |  | Malla metálica protectora con alambre N° 12 por cocadas de 1"
Rendimiento | m2/DIA | MO. | 4 | EQ. | 4 | Costo unitario directo por : m2 |  |  |  | 254.91
Código | Descripción Recurso |  |  |  |  | Unidad | Cuadrilla | Cantidad | Precio S/. | Parcial S/.
Mano de Obra
0147030001 | MO: Capataz incluye leyes sociales |  |  |  |  | h | 0.1 | 0.2 | 28.68 | 5.74
0147050112 | MO: Operador de equipo mediano |  |  |  |  | h | 0.27 | 0.54 | 25.04 | 13.52
0147060001 | MO: Operario incluye leyes sociales |  |  |  |  | h | 1 | 2 | 24.22 | 48.44
0147100001 | MO: Peon incluye leyes sociales |  |  |  |  | h | 0.25 | 0.5 | 17.29 | 8.65
76.35
Materiales
0231210010 | Soldadura cellocord AP |  |  |  |  | kg |  | 0.1 | 20 | 2
0246010121 | Malla de alambre N° 12 x cocada de 1" |  |  |  |  | m2 |  | 1.05 | 150 | 157.5
159.5
Equipos
0337009001 | Herramientas manuales |  |  |  |  | %MO |  | 2 | 76.35 | 1.53
0337091001 | Cizalla para corte de fierro |  |  |  |  | h | 0.25 | 0.5 | 2 | 1
0348140001 | Camioneta pick-up 4 x 2 simple 1000 kg 90 HP |  |  |  |  | h | 0.02 | 0.04 | 20.83 | 0.83
0349450005 | Motosoldadora de 250 amp. |  |  |  |  | h | 0.25 | 0.5 | 31.39 | 15.7
19.06
Partida | 01.04.02.07.04 |  | Escalera de tubo fo. galv. con parantes de 1 1/2" por peldaños de 3/4"
Rendimiento | m/DIA | MO. | 8 | EQ. | 8 | Costo unitario directo por : m |  |  |  | 193.73
Código | Descripción Recurso |  |  |  |  | Unidad | Cuadrilla | Cantidad | Precio S/. | Parcial S/.
Mano de Obra
0147030001 | MO: Capataz incluye leyes sociales |  |  |  |  | h | 0.1 | 0.1 | 28.68 | 2.87
0147050112 | MO: Operador de equipo mediano |  |  |  |  | h | 1.1 | 1.1 | 25.04 | 27.54
0147060001 | MO: Operario incluye leyes sociales |  |  |  |  | h | 1 | 1 | 24.22 | 24.22
0147100001 | MO: Peon incluye leyes sociales |  |  |  |  | h | 1 | 1 | 17.29 | 17.29
71.92
Materiales
0231210010 | Soldadura cellocord AP |  |  |  |  | kg |  | 0.05 | 20 | 1
0251852064 | Platina de fierro de 4" x 1/2" |  |  |  |  | m |  | 0.02 | 17.69 | 0.35
0254070005 | Pintura anticorrosiva-epóxica naval, envase por galón |  |  |  |  | und |  | 0.04 | 42.93 | 1.72
0254080005 | Pintura esmalte sintético, envase por galón |  |  |  |  | und |  | 0.04 | 60 | 2.4
0264071004 | Tubo de fierro galv. stándard ISO I de DN 20 mm |  |  |  |  | m |  | 1.9 | 8.52 | 16.19
0264071007 | Tubo de fierro galv. stándard ISO I de DN 40 mm |  |  |  |  | m |  | 2.1 | 19.16 | 40.24
61.9
Equipos
0337009001 | Herramientas manuales |  |  |  |  | %MO |  | 2 | 71.92 | 1.44
0337680001 | Winche manual incl. cable |  |  |  |  | h | 0.25 | 0.25 | 100 | 25
0348140001 | Camioneta pick-up 4 x 2 simple 1000 kg 90 HP |  |  |  |  | h | 0.1 | 0.1 | 20.83 | 2.08
0349450005 | Motosoldadora de 250 amp. |  |  |  |  | h | 1 | 1 | 31.39 | 31.39
59.91
Partida | 01.04.02.07.05 |  | Marco y tapa de hierro dúctil DI=0,60 m con mecanismo de seguridad según especificación
Rendimiento | und/DIA | MO. | 16 | EQ. | 16 | Costo unitario directo por : und |  |  |  | 627.14
Código | Descripción Recurso |  |  |  |  | Unidad | Cuadrilla | Cantidad | Precio S/. | Parcial S/.
Mano de Obra
0147030001 | MO: Capataz incluye leyes sociales |  |  |  |  | h | 0.1 | 0.05 | 28.68 | 1.43
0147060001 | MO: Operario incluye leyes sociales |  |  |  |  | h | 1 | 0.5 | 24.22 | 12.11
0147100001 | MO: Peon incluye leyes sociales |  |  |  |  | h | 0.25 | 0.125 | 17.29 | 2.16
15.7
Materiales
0229056506 | Marco y tapa ho. dúctil DI=0,60 m con mecanismo de seguridad según especificaciones |  |  |  |  | und |  | 1 | 611.13 | 611.13
611.13
Equipos
0337009001 | Herramientas manuales |  |  |  |  | %MO |  | 2 | 15.7 | 0.31
0.31
Partida | 01.04.02.08.01 |  | Cerradura para exterior, c/llaves inter. y exterior de 3 golpes
Rendimiento | und/DIA | MO. |  | EQ. |  | Costo unitario directo por : und |  |  |  | 66.02
Código | Descripción Recurso |  |  |  |  | Unidad | Cuadrilla | Cantidad | Precio S/. | Parcial S/.
Materiales
0226040125 | Cerradura Forte de 3 golpes |  |  |  |  | und |  | 1 | 66.02 | 66.02
66.02
Partida | 01.04.02.08.02 |  | Candado, incluyendo aldabas
Rendimiento | und/DIA | MO. |  | EQ. |  | Costo unitario directo por : und |  |  |  | 20
Código | Descripción Recurso |  |  |  |  | Unidad | Cuadrilla | Cantidad | Precio S/. | Parcial S/.
Materiales
0226030005 | Candado incl.aldabas |  |  |  |  | und |  | 1 | 20 | 20
20
Partida | 01.04.02.08.03 |  | Picaportes
Rendimiento | und/DIA | MO. |  | EQ. |  | Costo unitario directo por : und |  |  |  | 13.47
Código | Descripción Recurso |  |  |  |  | Unidad | Cuadrilla | Cantidad | Precio S/. | Parcial S/.
Materiales
0226040010 | Cerrojo t/picaporte incl. accesorios |  |  |  |  | und |  | 1 | 13.47 | 13.47
13.47
Partida | 01.04.02.08.04 |  | Bisagra de fierro para puerta (promedio)
Rendimiento | und/DIA | MO. |  | EQ. |  | Costo unitario directo por : und |  |  |  | 10.08
Código | Descripción Recurso |  |  |  |  | Unidad | Cuadrilla | Cantidad | Precio S/. | Parcial S/.
Materiales
0226020050 | Bisagra de bronce 75 mm ( 3") i/tornillos |  |  |  |  | und |  | 1 | 10.08 | 10.08
10.08
Partida | 01.04.02.09.01 |  | Pintado de muro interior con látex vinílico (vinilátex o similar)
Rendimiento | m2/DIA | MO. | 40 | EQ. | 40 | Costo unitario directo por : m2 |  |  |  | 9.86
Código | Descripción Recurso |  |  |  |  | Unidad | Cuadrilla | Cantidad | Precio S/. | Parcial S/.
Mano de Obra
0147030001 | MO: Capataz incluye leyes sociales |  |  |  |  | h | 0.1 | 0.02 | 28.68 | 0.57
0147060001 | MO: Operario incluye leyes sociales |  |  |  |  | h | 1 | 0.2 | 24.22 | 4.84
0147100001 | MO: Peon incluye leyes sociales |  |  |  |  | h | 0.25 | 0.05 | 17.29 | 0.86
6.27
Materiales
0254050008 | Pintura imprimante base, (envase por galón) |  |  |  |  | und |  | 0.05 | 51.51 | 2.58
0254110110 | Pintura látex duravinil (envase x galón) |  |  |  |  | und |  | 0.04 | 16.95 | 0.68
3.26
Equipos
0337009001 | Herramientas manuales |  |  |  |  | %MO |  | 2 | 6.27 | 0.13
0337730001 | Andamio de metal y/o de Madera ( Alquiler ) |  |  |  |  | h | 0.25 | 0.05 | 3.92 | 0.2
0.33
Partida | 01.04.02.09.02 |  | Pintado de muro exterior con látex vinílico (vinilátex o similar)
Rendimiento | m2/DIA | MO. | 40 | EQ. | 40 | Costo unitario directo por : m2 |  |  |  | 10.44
Código | Descripción Recurso |  |  |  |  | Unidad | Cuadrilla | Cantidad | Precio S/. | Parcial S/.
Mano de Obra
0147030001 | MO: Capataz incluye leyes sociales |  |  |  |  | h | 0.1 | 0.02 | 28.68 | 0.57
0147060001 | MO: Operario incluye leyes sociales |  |  |  |  | h | 1 | 0.2 | 24.22 | 4.84
0147100001 | MO: Peon incluye leyes sociales |  |  |  |  | h | 0.25 | 0.05 | 17.29 | 0.86
6.27
Materiales
0254050008 | Pintura imprimante base, (envase por galón) |  |  |  |  | und |  | 0.05 | 51.51 | 2.58
0254110110 | Pintura látex duravinil (envase x galón) |  |  |  |  | und |  | 0.04 | 16.95 | 0.68
3.26
Equipos
0337009001 | Herramientas manuales |  |  |  |  | %MO |  | 2 | 6.27 | 0.13
0337730001 | Andamio de metal y/o de Madera ( Alquiler ) |  |  |  |  | h | 1 | 0.2 | 3.92 | 0.78
0.91
Partida | 01.04.02.09.03 |  | Pintado de cielo raso con látex vinílico (vinilátex o similar)
Rendimiento | m2/DIA | MO. | 32 | EQ. | 32 | Costo unitario directo por : m2 |  |  |  | 12.26
Código | Descripción Recurso |  |  |  |  | Unidad | Cuadrilla | Cantidad | Precio S/. | Parcial S/.
Mano de Obra
0147030001 | MO: Capataz incluye leyes sociales |  |  |  |  | h | 0.1 | 0.025 | 28.68 | 0.72
0147060001 | MO: Operario incluye leyes sociales |  |  |  |  | h | 1 | 0.25 | 24.22 | 6.06
0147100001 | MO: Peon incluye leyes sociales |  |  |  |  | h | 0.25 | 0.0625 | 17.29 | 1.08
7.86
Materiales
0254050008 | Pintura imprimante base, (envase por galón) |  |  |  |  | und |  | 0.05 | 51.51 | 2.58
0254110110 | Pintura látex duravinil (envase x galón) |  |  |  |  | und |  | 0.04 | 16.95 | 0.68
3.26
Equipos
0337009001 | Herramientas manuales |  |  |  |  | %MO |  | 2 | 7.86 | 0.16
0337730001 | Andamio de metal y/o de Madera ( Alquiler ) |  |  |  |  | h | 1 | 0.25 | 3.92 | 0.98
1.14
Partida | 01.04.02.09.04 |  | Pintado de puertas metálicas LAC (2manos anticorrosiva + 2esmalte)
Rendimiento | m2/DIA | MO. | 24 | EQ. | 24 | Costo unitario directo por : m2 |  |  |  | 14.36
Código | Descripción Recurso |  |  |  |  | Unidad | Cuadrilla | Cantidad | Precio S/. | Parcial S/.
Mano de Obra
0147030001 | MO: Capataz incluye leyes sociales |  |  |  |  | h | 0.1 | 0.0333 | 28.68 | 0.96
0147060001 | MO: Operario incluye leyes sociales |  |  |  |  | h | 1 | 0.3333 | 24.22 | 8.07
9.03
Materiales
0254070005 | Pintura anticorrosiva-epóxica naval, envase por galón |  |  |  |  | und |  | 0.05 | 42.93 | 2.15
0254080005 | Pintura esmalte sintético, envase por galón |  |  |  |  | und |  | 0.05 | 60 | 3
5.15
Equipos
0337009001 | Herramientas manuales |  |  |  |  | %MO |  | 2 | 9.03 | 0.18
0.18
Partida | 01.04.02.09.05 |  | Pintado de ventanas metálicas (2manos anticorrosiva + 2esmalte)
Rendimiento | m2/DIA | MO. | 32 | EQ. | 32 | Costo unitario directo por : m2 |  |  |  | 9.49
Código | Descripción Recurso |  |  |  |  | Unidad | Cuadrilla | Cantidad | Precio S/. | Parcial S/.
Mano de Obra
0147030001 | MO: Capataz incluye leyes sociales |  |  |  |  | h | 0.1 | 0.025 | 28.68 | 0.72
0147060001 | MO: Operario incluye leyes sociales |  |  |  |  | h | 1 | 0.25 | 24.22 | 6.06
6.78
Materiales
0254070005 | Pintura anticorrosiva-epóxica naval, envase por galón |  |  |  |  | und |  | 0.025 | 42.93 | 1.07
0254080005 | Pintura esmalte sintético, envase por galón |  |  |  |  | und |  | 0.025 | 60 | 1.5
2.57
Equipos
0337009001 | Herramientas manuales |  |  |  |  | %MO |  | 2 | 6.78 | 0.14
0.14
Partida | 01.04.02.10.01 |  | Prueba de calidad del concreto (prueba a la compresión)
Rendimiento | und/DIA | MO. | 24 | EQ. | 24 | Costo unitario directo por : und |  |  |  | 25.29
Código | Descripción Recurso |  |  |  |  | Unidad | Cuadrilla | Cantidad | Precio S/. | Parcial S/.
Mano de Obra
0147050112 | MO: Operador de equipo mediano |  |  |  |  | h | 1 | 0.3333 | 25.04 | 8.35
8.35
Equipos
0339220001 | Prueba: rotura de probeta |  |  |  |  | und |  | 1 | 10 | 10
0348140001 | Camioneta pick-up 4 x 2 simple 1000 kg 90 HP |  |  |  |  | h | 1 | 0.3333 | 20.83 | 6.94
16.94
Partida | 01.04.02.11.01 |  | Juntas con poliestireno expandido de 1" sellada con mortero asfáltico 1/4 en pisos y veredas
Rendimiento | m/DIA | MO. | 240 | EQ. | 240 | Costo unitario directo por : m |  |  |  | 5.27
Código | Descripción Recurso |  |  |  |  | Unidad | Cuadrilla | Cantidad | Precio S/. | Parcial S/.
Mano de Obra
0147030001 | MO: Capataz incluye leyes sociales |  |  |  |  | h | 0.1 | 0.0033 | 28.68 | 0.09
0147060001 | MO: Operario incluye leyes sociales |  |  |  |  | h | 2 | 0.0667 | 24.22 | 1.62
0147100001 | MO: Peon incluye leyes sociales |  |  |  |  | h | 2 | 0.0667 | 17.29 | 1.15
2.86
Materiales
0204010001 | Arena fina |  |  |  |  | m3 |  | 0.001 | 50.85 | 0.05
0213020020 | Asfalto líquido RC 250 (galón) |  |  |  |  | und |  | 0.125 | 11.02 | 1.38
0260010011 | Plancha de poliestireno expandido, 1.20x2.40m, e= 1" |  |  |  |  | und |  | 0.09 | 10.17 | 0.92
2.35
Equipos
0337009001 | Herramientas manuales |  |  |  |  | %MO |  | 2 | 2.86 | 0.06
0.06
Partida | 01.04.02.11.02 |  | Aditivo desmoldeador para encofrados tipo caravista
Rendimiento | m2/DIA | MO. | 25 | EQ. | 25 | Costo unitario directo por : m2 |  |  |  | 10.05
Código | Descripción Recurso |  |  |  |  | Unidad | Cuadrilla | Cantidad | Precio S/. | Parcial S/.
Mano de Obra
0147030001 | MO: Capataz incluye leyes sociales |  |  |  |  | h | 0.1 | 0.032 | 28.68 | 0.92
0147080001 | MO: Oficial incluye leyes sociales |  |  |  |  | h | 1 | 0.32 | 19.13 | 6.12
7.04
Materiales
0231603125 | Chema:chema desmold E.B., x galón (emulsión p/encofrados triplay y metálico) |  |  |  |  | und |  | 0.035 | 81.86 | 2.87
2.87
Equipos
0337009001 | Herramientas manuales |  |  |  |  | %MO |  | 2 | 7.04 | 0.14
0.14
Partida | 01.04.03.01.01 |  | Trazo y replanteo inicial del proyecto, para edificación con estación total
Rendimiento | m2/DIA | MO. | 2000 | EQ. | 2000 | Costo unitario directo por : m2 |  |  |  | 1.18
Código | Descripción Recurso |  |  |  |  | Unidad | Cuadrilla | Cantidad | Precio S/. | Parcial S/.
Mano de Obra
0147020100 | MO: Técnico incluye leyes sociales |  |  |  |  | h | 1 | 0.004 | 26.08 | 0.1
0147020110 | MO: Topógrafo incl. leyes sociales |  |  |  |  | h | 1 | 0.004 | 26.08 | 0.1
0147100001 | MO: Peon incluye leyes sociales |  |  |  |  | h | 3 | 0.012 | 17.29 | 0.21
0.41
Materiales
0203010001 | Fo. construcción : (costo promedio) |  |  |  |  | kg |  | 0.009 | 5.08 | 0.05
0230320010 | Cal de obra en bolsa ( 25 kg ) |  |  |  |  | und |  | 0.002 | 13.14 | 0.03
0243270001 | Madera para encofrado y carpintería |  |  |  |  | p2 |  | 0.1 | 4.32 | 0.43
0254080005 | Pintura esmalte sintético, envase por galón |  |  |  |  | und |  | 0.001 | 60 | 0.06
0.57
Equipos
0337009001 | Herramientas manuales |  |  |  |  | %MO |  | 2 | 0.41 | 0.01
0348280008 | Nivel topográfico AFL320 E=0,3" con trípode y accesorios |  |  |  |  | h | 1 | 0.004 | 7.77 | 0.03
0348280020 | Equipo de estación total precisión 5" G608M ó similar incl.prismas jalones telescópicos |  |  |  |  | h | 1 | 0.004 | 21.17 | 0.08
0348280022 | Equipo de cómputo incluye software |  |  |  |  | h | 1 | 0.004 | 21.17 | 0.08
0.2
Partida | 01.04.03.01.02 |  | Replanteo final de la obra,p/edificación con estación total
Rendimiento | m2/DIA | MO. | 4000 | EQ. | 4000 | Costo unitario directo por : m2 |  |  |  | 1.15
Código | Descripción Recurso |  |  |  |  | Unidad | Cuadrilla | Cantidad | Precio S/. | Parcial S/.
Mano de Obra
0147020100 | MO: Técnico incluye leyes sociales |  |  |  |  | h | 1 | 0.002 | 26.08 | 0.05
0147020110 | MO: Topógrafo incl. leyes sociales |  |  |  |  | h | 1 | 0.002 | 26.08 | 0.05
0147030001 | MO: Capataz incluye leyes sociales |  |  |  |  | h | 0.1 | 0.0002 | 28.68 | 0.01
0147100001 | MO: Peon incluye leyes sociales |  |  |  |  | h | 2 | 0.004 | 17.29 | 0.07
0.18
Materiales
0230470101 | Ploteo de planos |  |  |  |  | m2 |  | 0.2 | 4.35 | 0.87
0.87
Equipos
0337009001 | Herramientas manuales |  |  |  |  | %MO |  | 2 | 0.18
0348280008 | Nivel topográfico AFL320 E=0,3" con trípode y accesorios |  |  |  |  | h | 1 | 0.002 | 7.77 | 0.02
0348280020 | Equipo de estación total precisión 5" G608M ó similar incl.prismas jalones telescópicos |  |  |  |  | h | 1 | 0.002 | 21.17 | 0.04
0348280022 | Equipo de cómputo incluye software |  |  |  |  | h | 1 | 0.002 | 21.17 | 0.04
0.1
Partida | 01.04.03.02.01 |  | Excavaciones terreno rocoso c/compresora hasta 3,00 m prof.(sin emplear explosivo)
Rendimiento | m3/DIA | MO. | 7.3 | EQ. | 7.3 | Costo unitario directo por : m3 |  |  |  | 320.55
Código | Descripción Recurso |  |  |  |  | Unidad | Cuadrilla | Cantidad | Precio S/. | Parcial S/.
Mano de Obra
0147050112 | MO: Operador de equipo mediano |  |  |  |  | h | 1 | 1.0959 | 25.04 | 27.44
0147060001 | MO: Operario incluye leyes sociales |  |  |  |  | h | 2 | 2.1918 | 24.22 | 53.09
0147080001 | MO: Oficial incluye leyes sociales |  |  |  |  | h | 1 | 1.0959 | 19.13 | 20.96
0147100001 | MO: Peon incluye leyes sociales |  |  |  |  | h | 4 | 4.3836 | 17.29 | 75.79
177.28
Materiales
0231160001 | Agua, incluye transporte a pie de obra (Camión cisterna y Motobomba) |  |  |  |  | m3 |  | 0.1 | 10 | 1
1
Equipos
0337009001 | Herramientas manuales |  |  |  |  | %MO |  | 2 | 177.28 | 3.55
0348270006 | Equipo t/quemador (incl. combustible) |  |  |  |  | h | 1 | 1.0959 | 7 | 7.67
0349190002 | Compresora neumática 87 HP 250 - 330 pcm. |  |  |  |  | h | 1 | 1.0959 | 100 | 109.59
0349390002 | Martillo neumático 25 - 29 kg |  |  |  |  | h | 2 | 2.1918 | 6.51 | 14.27
0349390050 | Martillo barreno para perforación |  |  |  |  | h | 2 | 2.1918 | 3.28 | 7.19
142.27
Partida | 01.04.03.02.02 |  | Refine, nivelación y compactación en terreno rocoso
Rendimiento | m2/DIA | MO. | 93 | EQ. | 93 | Costo unitario directo por : m2 |  |  |  | 14.51
Código | Descripción Recurso |  |  |  |  | Unidad | Cuadrilla | Cantidad | Precio S/. | Parcial S/.
Mano de Obra
0147050112 | MO: Operador de equipo mediano |  |  |  |  | h | 1 | 0.086 | 25.04 | 2.15
0147100001 | MO: Peon incluye leyes sociales |  |  |  |  | h | 2 | 0.172 | 17.29 | 2.97
5.12
Materiales
0231160001 | Agua, incluye transporte a pie de obra (Camión cisterna y Motobomba) |  |  |  |  | m3 |  | 0.0075 | 10 | 0.08
0238010001 | Afirmado |  |  |  |  | m3 |  | 0.188 | 45 | 8.46
8.54
Equipos
0337009001 | Herramientas manuales |  |  |  |  | %MO |  | 2 | 5.12 | 0.1
0349180007 | Compactadora vibrat. de plancha 7 HP |  |  |  |  | h | 1 | 0.086 | 8.75 | 0.75
0.85
Partida | 01.04.03.02.03 |  | Eliminación de desmonte en terreno rocoso R=10 km con maquinaria
Rendimiento | m3/DIA | MO. | 540 | EQ. | 540 | Costo unitario directo por : m3 |  |  |  | 14.64
Código | Descripción Recurso |  |  |  |  | Unidad | Cuadrilla | Cantidad | Precio S/. | Parcial S/.
Mano de Obra
0147030001 | MO: Capataz incluye leyes sociales |  |  |  |  | h | 0.1 | 0.0015 | 28.68 | 0.04
0147050111 | MO: Operador de maquinaria-equipo pesado, incl. leyes sociales |  |  |  |  | h | 7 | 0.1037 | 25.26 | 2.62
0147100001 | MO: Peon incluye leyes sociales |  |  |  |  | h | 2 | 0.0296 | 17.29 | 0.51
3.17
Equipos
0337009001 | Herramientas manuales |  |  |  |  | %MO |  | 2 | 3.17 | 0.06
0348100025 | Camión volquete 6x2 330 HP 10 - 15 m3 |  |  |  |  | h | 6 | 0.0889 | 110 | 9.78
0349130011 | Cargador sob. llanta 80-95HP 1,5-1,75 Yd3 |  |  |  |  | h | 1 | 0.0148 | 110 | 1.63
11.47
Partida | 01.04.03.03.01 |  | Concreto f'c 100 kg/cm2 para solados y/o sub bases (Cemento P-I)
Rendimiento | m3/DIA | MO. | 24 | EQ. | 24 | Costo unitario directo por : m3 |  |  |  | 307.72
Código | Descripción Recurso |  |  |  |  | Unidad | Cuadrilla | Cantidad | Precio S/. | Parcial S/.
Mano de Obra
0147030001 | MO: Capataz incluye leyes sociales |  |  |  |  | h | 0.1 | 0.0333 | 28.68 | 0.96
0147060001 | MO: Operario incluye leyes sociales |  |  |  |  | h | 1 | 0.3333 | 24.22 | 8.07
0147080001 | MO: Oficial incluye leyes sociales |  |  |  |  | h | 1 | 0.3333 | 19.13 | 6.38
0147100001 | MO: Peon incluye leyes sociales |  |  |  |  | h | 5 | 1.6667 | 17.29 | 28.82
44.23
Equipos
0337009001 | Herramientas manuales |  |  |  |  | %MO |  | 2 | 44.23 | 0.88
0349690003 | Vibrador de concreto 4 HP 18PL (1,5") |  |  |  |  | h | 1 | 0.3333 | 6.73 | 2.24
3.12
Subpartidas
019801200110 | Concreto f'c 100 kg/cm2 C:A:P c/mezclad. (cemento PI) |  |  |  |  | m3 |  | 1 | 260.37 | 260.37
260.37
Partida | 01.04.03.04.01.01 |  | Concreto f´c=210 kg/cm2 p/losas de fondo (cemento P-I)
Rendimiento | m3/DIA | MO. | 20 | EQ. | 20 | Costo unitario directo por : m3 |  |  |  | 431.3
Código | Descripción Recurso |  |  |  |  | Unidad | Cuadrilla | Cantidad | Precio S/. | Parcial S/.
Mano de Obra
0147030001 | MO: Capataz incluye leyes sociales |  |  |  |  | h | 0.1 | 0.04 | 28.68 | 1.15
0147060001 | MO: Operario incluye leyes sociales |  |  |  |  | h | 2 | 0.8 | 24.22 | 19.38
0147080001 | MO: Oficial incluye leyes sociales |  |  |  |  | h | 1 | 0.4 | 19.13 | 7.65
0147100001 | MO: Peon incluye leyes sociales |  |  |  |  | h | 10 | 4 | 17.29 | 69.16
97.34
Equipos
0337009001 | Herramientas manuales |  |  |  |  | %MO |  | 2 | 97.34 | 1.95
0337730001 | Andamio de metal y/o de Madera ( Alquiler ) |  |  |  |  | h | 1 | 0.4 | 3.92 | 1.57
0349690003 | Vibrador de concreto 4 HP 18PL (1,5") |  |  |  |  | h | 1 | 0.4 | 6.73 | 2.69
6.21
Subpartidas
019801200121 | Concreto f'c 210 kg/cm2 C:A:P c/mezclad. (cemento PI) |  |  |  |  | m3 |  | 1 | 327.75 | 327.75
327.75
Partida | 01.04.03.04.01.02 |  | Acero estruc. trabajado p/losa de fondo- piso (costo prom. incl. desperdicios)
Rendimiento | kg/DIA | MO. | 250 | EQ. | 250 | Costo unitario directo por : kg |  |  |  | 7.87
Código | Descripción Recurso |  |  |  |  | Unidad | Cuadrilla | Cantidad | Precio S/. | Parcial S/.
Mano de Obra
0147030001 | MO: Capataz incluye leyes sociales |  |  |  |  | h | 0.1 | 0.0032 | 28.68 | 0.09
0147060001 | MO: Operario incluye leyes sociales |  |  |  |  | h | 1 | 0.032 | 24.22 | 0.78
0147080001 | MO: Oficial incluye leyes sociales |  |  |  |  | h | 1 | 0.032 | 19.13 | 0.61
1.48
Materiales
0202030016 | Alambre negro N° 16 |  |  |  |  | kg |  | 0.05 | 5.08 | 0.25
0.25
Equipos
0337091001 | Cizalla para corte de fierro |  |  |  |  | h | 0.5 | 0.016 | 2 | 0.03
0.03
Subpartidas
019801550101 | Fierro construcción habilitado (material y m.o.) |  |  |  |  | kg |  | 1.05 | 5.82 | 6.11
6.11
Partida | 01.04.03.04.02.01 |  | Concreto f'c 210 kg/cm2 para muro reforzado (cemento P-I)
Rendimiento | m3/DIA | MO. | 12 | EQ. | 12 | Costo unitario directo por : m3 |  |  |  | 472.09
Código | Descripción Recurso |  |  |  |  | Unidad | Cuadrilla | Cantidad | Precio S/. | Parcial S/.
Mano de Obra
0147030001 | MO: Capataz incluye leyes sociales |  |  |  |  | h | 0.1 | 0.0667 | 28.68 | 1.91
0147060001 | MO: Operario incluye leyes sociales |  |  |  |  | h | 1 | 0.6667 | 24.22 | 16.15
0147080001 | MO: Oficial incluye leyes sociales |  |  |  |  | h | 1 | 0.6667 | 19.13 | 12.75
0147100001 | MO: Peon incluye leyes sociales |  |  |  |  | h | 9 | 6 | 17.29 | 103.74
134.55
Equipos
0337009001 | Herramientas manuales |  |  |  |  | %MO |  | 2 | 134.55 | 2.69
0337730001 | Andamio de metal y/o de Madera ( Alquiler ) |  |  |  |  | h | 1 | 0.6667 | 3.92 | 2.61
0349690003 | Vibrador de concreto 4 HP 18PL (1,5") |  |  |  |  | h | 1 | 0.6667 | 6.73 | 4.49
9.79
Subpartidas
019801200121 | Concreto f'c 210 kg/cm2 C:A:P c/mezclad. (cemento PI) |  |  |  |  | m3 |  | 1 | 327.75 | 327.75
327.75
Partida | 01.04.03.04.02.02 |  | Encofrado para muro reforzado (inc. habilitacion de madera)
Rendimiento | m2/DIA | MO. | 10 | EQ. | 10 | Costo unitario directo por : m2 |  |  |  | 64.51
Código | Descripción Recurso |  |  |  |  | Unidad | Cuadrilla | Cantidad | Precio S/. | Parcial S/.
Mano de Obra
0147030001 | MO: Capataz incluye leyes sociales |  |  |  |  | h | 0.1 | 0.08 | 28.68 | 2.29
0147060001 | MO: Operario incluye leyes sociales |  |  |  |  | h | 1 | 0.8 | 24.22 | 19.38
0147080001 | MO: Oficial incluye leyes sociales |  |  |  |  | h | 1 | 0.8 | 19.13 | 15.3
36.97
Materiales
0202030008 | Alambre negro N° 8 |  |  |  |  | kg |  | 0.12 | 5.08 | 0.61
0202063000 | Clavo c/cabeza para madera (promedio) |  |  |  |  | kg |  | 0.22 | 6.12 | 1.35
0243270001 | Madera para encofrado y carpintería |  |  |  |  | p2 |  | 3.49 | 4.32 | 15.08
17.04
Equipos
0337009001 | Herramientas manuales |  |  |  |  | %MO |  | 2 | 36.97 | 0.74
0337730001 | Andamio de metal y/o de Madera ( Alquiler ) |  |  |  |  | h | 0.5 | 0.4 | 3.92 | 1.57
2.31
Subpartidas
019801500110 | Desencofrado de muros |  |  |  |  | m2 |  | 1 | 8.19 | 8.19
8.19
Partida | 01.04.03.04.02.03 |  | Acero estruc. trabajado p/muro reforzado (costo prom. incl. desperdicios)
Rendimiento | kg/DIA | MO. | 250 | EQ. | 250 | Costo unitario directo por : kg |  |  |  | 8.03
Código | Descripción Recurso |  |  |  |  | Unidad | Cuadrilla | Cantidad | Precio S/. | Parcial S/.
Mano de Obra
0147030001 | MO: Capataz incluye leyes sociales |  |  |  |  | h | 0.1 | 0.0032 | 28.68 | 0.09
0147060001 | MO: Operario incluye leyes sociales |  |  |  |  | h | 1 | 0.032 | 24.22 | 0.78
0147080001 | MO: Oficial incluye leyes sociales |  |  |  |  | h | 1 | 0.032 | 19.13 | 0.61
1.48
Materiales
0202030016 | Alambre negro N° 16 |  |  |  |  | kg |  | 0.05 | 5.08 | 0.25
0.25
Equipos
0337091001 | Cizalla para corte de fierro |  |  |  |  | h | 1 | 0.032 | 2 | 0.06
0337730001 | Andamio de metal y/o de Madera ( Alquiler ) |  |  |  |  | h | 1 | 0.032 | 3.92 | 0.13
0.19
Subpartidas
019801550101 | Fierro construcción habilitado (material y m.o.) |  |  |  |  | kg |  | 1.05 | 5.82 | 6.11
6.11
Partida | 01.04.03.04.03.01 |  | Concreto f'c 210 kg/cm2 para losas removibles (Cemento P-I)
Rendimiento | m3/DIA | MO. | 20 | EQ. | 20 | Costo unitario directo por : m3 |  |  |  | 414.35
Código | Descripción Recurso |  |  |  |  | Unidad | Cuadrilla | Cantidad | Precio S/. | Parcial S/.
Mano de Obra
0147030001 | MO: Capataz incluye leyes sociales |  |  |  |  | h | 0.1 | 0.04 | 28.68 | 1.15
0147060001 | MO: Operario incluye leyes sociales |  |  |  |  | h | 1 | 0.4 | 24.22 | 9.69
0147080001 | MO: Oficial incluye leyes sociales |  |  |  |  | h | 1 | 0.4 | 19.13 | 7.65
0147100001 | MO: Peon incluye leyes sociales |  |  |  |  | h | 9 | 3.6 | 17.29 | 62.24
80.73
Equipos
0337009001 | Herramientas manuales |  |  |  |  | %MO |  | 2 | 80.73 | 1.61
0337730001 | Andamio de metal y/o de Madera ( Alquiler ) |  |  |  |  | h | 1 | 0.4 | 3.92 | 1.57
0349690003 | Vibrador de concreto 4 HP 18PL (1,5") |  |  |  |  | h | 1 | 0.4 | 6.73 | 2.69
5.87
Subpartidas
019801200121 | Concreto f'c 210 kg/cm2 C:A:P c/mezclad. (cemento PI) |  |  |  |  | m3 |  | 1 | 327.75 | 327.75
327.75
Partida | 01.04.03.04.03.02 |  | Encofrado (incl. habilitación de madera) para losas removibles
Rendimiento | m2/DIA | MO. | 24 | EQ. | 24 | Costo unitario directo por : m2 |  |  |  | 35.39
Código | Descripción Recurso |  |  |  |  | Unidad | Cuadrilla | Cantidad | Precio S/. | Parcial S/.
Mano de Obra
0147030001 | MO: Capataz incluye leyes sociales |  |  |  |  | h | 0.1 | 0.0333 | 28.68 | 0.96
0147060001 | MO: Operario incluye leyes sociales |  |  |  |  | h | 1 | 0.3333 | 24.22 | 8.07
0147080001 | MO: Oficial incluye leyes sociales |  |  |  |  | h | 1 | 0.3333 | 19.13 | 6.38
15.41
Materiales
0202063000 | Clavo c/cabeza para madera (promedio) |  |  |  |  | kg |  | 0.1 | 6.12 | 0.61
0243270001 | Madera para encofrado y carpintería |  |  |  |  | p2 |  | 2.29 | 4.32 | 9.89
10.5
Equipos
0337009001 | Herramientas manuales |  |  |  |  | %MO |  | 2 | 15.41 | 0.31
0337730001 | Andamio de metal y/o de Madera ( Alquiler ) |  |  |  |  | h | 1 | 0.3333 | 3.92 | 1.31
1.62
Subpartidas
019801500114 | Desencofrado de losas removibles |  |  |  |  | m2 |  | 1 | 7.86 | 7.86
7.86
Partida | 01.04.03.04.03.03 |  | Acero estructural trabajado p/losa removible (costo prom. incl. desperdicios)
Rendimiento | kg/DIA | MO. | 250 | EQ. | 250 | Costo unitario directo por : kg |  |  |  | 8
Código | Descripción Recurso |  |  |  |  | Unidad | Cuadrilla | Cantidad | Precio S/. | Parcial S/.
Mano de Obra
0147030001 | MO: Capataz incluye leyes sociales |  |  |  |  | h | 0.1 | 0.0032 | 28.68 | 0.09
0147060001 | MO: Operario incluye leyes sociales |  |  |  |  | h | 1 | 0.032 | 24.22 | 0.78
0147080001 | MO: Oficial incluye leyes sociales |  |  |  |  | h | 1 | 0.032 | 19.13 | 0.61
1.48
Materiales
0202030016 | Alambre negro N° 16 |  |  |  |  | kg |  | 0.05 | 5.08 | 0.25
0.25
Equipos
0337091001 | Cizalla para corte de fierro |  |  |  |  | h | 0.5 | 0.016 | 2 | 0.03
0337730001 | Andamio de metal y/o de Madera ( Alquiler ) |  |  |  |  | h | 1 | 0.032 | 3.92 | 0.13
0.16
Subpartidas
019801550101 | Fierro construcción habilitado (material y m.o.) |  |  |  |  | kg |  | 1.05 | 5.82 | 6.11
6.11
Partida | 01.04.03.05.01 |  | Tarrajeo rayado 1era capa con impermeabilizante en losa de fondo-piso C:A 1:5 e=1,5cm (Cemento P-I)
Rendimiento | m2/DIA | MO. | 25.2 | EQ. | 25.2 | Costo unitario directo por : m2 |  |  |  | 27.21
Código | Descripción Recurso |  |  |  |  | Unidad | Cuadrilla | Cantidad | Precio S/. | Parcial S/.
Mano de Obra
0147030001 | MO: Capataz incluye leyes sociales |  |  |  |  | h | 0.1 | 0.0317 | 28.68 | 0.91
0147060001 | MO: Operario incluye leyes sociales |  |  |  |  | h | 2 | 0.6349 | 24.22 | 15.38
0147100001 | MO: Peon incluye leyes sociales |  |  |  |  | h | 1 | 0.3175 | 17.29 | 5.49
21.78
Materiales
0204010001 | Arena fina |  |  |  |  | m3 |  | 0.016 | 50.85 | 0.81
0221010102 | Cemento portland I sector público; en bolsa |  |  |  |  | und |  | 0.117 | 22.38 | 2.62
0231160001 | Agua, incluye transporte a pie de obra (Camión cisterna y Motobomba) |  |  |  |  | m3 |  | 0.004 | 10 | 0.04
0231604135 | Chema:chema 1 en polvo, bolsa por kg (im permeabilizante para concreto) |  |  |  |  | und |  | 0.303 | 5 | 1.52
4.99
Equipos
0337009001 | Herramientas manuales |  |  |  |  | %MO |  | 2 | 21.78 | 0.44
0.44
Partida | 01.04.03.05.02 |  | Tarrajeo frotachado 2da capa con impermeabilizante en losa de fondo-piso C:A 1:3 e=5mm (Cemento P-I)
Rendimiento | m2/DIA | MO. | 25.2 | EQ. | 25.2 | Costo unitario directo por : m2 |  |  |  | 27.21
Código | Descripción Recurso |  |  |  |  | Unidad | Cuadrilla | Cantidad | Precio S/. | Parcial S/.
Mano de Obra
0147030001 | MO: Capataz incluye leyes sociales |  |  |  |  | h | 0.1 | 0.0317 | 28.68 | 0.91
0147060001 | MO: Operario incluye leyes sociales |  |  |  |  | h | 2 | 0.6349 | 24.22 | 15.38
0147100001 | MO: Peon incluye leyes sociales |  |  |  |  | h | 1 | 0.3175 | 17.29 | 5.49
21.78
Materiales
0204010001 | Arena fina |  |  |  |  | m3 |  | 0.016 | 50.85 | 0.81
0221010102 | Cemento portland I sector público; en bolsa |  |  |  |  | und |  | 0.117 | 22.38 | 2.62
0231160001 | Agua, incluye transporte a pie de obra (Camión cisterna y Motobomba) |  |  |  |  | m3 |  | 0.004 | 10 | 0.04
0231604135 | Chema:chema 1 en polvo, bolsa por kg (im permeabilizante para concreto) |  |  |  |  | und |  | 0.303 | 5 | 1.52
4.99
Equipos
0337009001 | Herramientas manuales |  |  |  |  | %MO |  | 2 | 21.78 | 0.44
0.44
Partida | 01.04.03.05.03 |  | Tarrajeo rayado 1era capa con impermeabilizante en muro interior C:A 1:5 e=1,5cm (Cemento P-I)
Rendimiento | m2/DIA | MO. | 25.2 | EQ. | 25.2 | Costo unitario directo por : m2 |  |  |  | 27.21
Código | Descripción Recurso |  |  |  |  | Unidad | Cuadrilla | Cantidad | Precio S/. | Parcial S/.
Mano de Obra
0147030001 | MO: Capataz incluye leyes sociales |  |  |  |  | h | 0.1 | 0.0317 | 28.68 | 0.91
0147060001 | MO: Operario incluye leyes sociales |  |  |  |  | h | 2 | 0.6349 | 24.22 | 15.38
0147100001 | MO: Peon incluye leyes sociales |  |  |  |  | h | 1 | 0.3175 | 17.29 | 5.49
21.78
Materiales
0204010001 | Arena fina |  |  |  |  | m3 |  | 0.016 | 50.85 | 0.81
0221010102 | Cemento portland I sector público; en bolsa |  |  |  |  | und |  | 0.117 | 22.38 | 2.62
0231160001 | Agua, incluye transporte a pie de obra (Camión cisterna y Motobomba) |  |  |  |  | m3 |  | 0.004 | 10 | 0.04
0231604135 | Chema:chema 1 en polvo, bolsa por kg (im permeabilizante para concreto) |  |  |  |  | und |  | 0.303 | 5 | 1.52
4.99
Equipos
0337009001 | Herramientas manuales |  |  |  |  | %MO |  | 2 | 21.78 | 0.44
0.44
Partida | 01.04.03.05.04 |  | Tarrajeo frotachado 2da capa con impermeabilizante en muro interior C:A 1:3 e=5mm (Cemento P-I)
Rendimiento | m2/DIA | MO. | 25.2 | EQ. | 25.2 | Costo unitario directo por : m2 |  |  |  | 27.83
Código | Descripción Recurso |  |  |  |  | Unidad | Cuadrilla | Cantidad | Precio S/. | Parcial S/.
Mano de Obra
0147030001 | MO: Capataz incluye leyes sociales |  |  |  |  | h | 0.1 | 0.0317 | 28.68 | 0.91
0147060001 | MO: Operario incluye leyes sociales |  |  |  |  | h | 2 | 0.6349 | 24.22 | 15.38
0147100001 | MO: Peon incluye leyes sociales |  |  |  |  | h | 1 | 0.3175 | 17.29 | 5.49
21.78
Materiales
0204010001 | Arena fina |  |  |  |  | m3 |  | 0.016 | 50.85 | 0.81
0221010102 | Cemento portland I sector público; en bolsa |  |  |  |  | und |  | 0.117 | 22.38 | 2.62
0231160001 | Agua, incluye transporte a pie de obra (Camión cisterna y Motobomba) |  |  |  |  | m3 |  | 0.004 | 10 | 0.04
0231604135 | Chema:chema 1 en polvo, bolsa por kg (im permeabilizante para concreto) |  |  |  |  | und |  | 0.303 | 5 | 1.52
4.99
Equipos
0337009001 | Herramientas manuales |  |  |  |  | %MO |  | 2 | 21.78 | 0.44
0337730001 | Andamio de metal y/o de Madera ( Alquiler ) |  |  |  |  | h | 0.5 | 0.1587 | 3.92 | 0.62
1.06
Partida | 01.04.03.06.01 |  | Malla de acero inoxidable 1/2" AISI 316 soldada a boca de tubo
Rendimiento | und/DIA | MO. | 1.5 | EQ. | 1.5 | Costo unitario directo por : und |  |  |  | 648.26
Código | Descripción Recurso |  |  |  |  | Unidad | Cuadrilla | Cantidad | Precio S/. | Parcial S/.
Mano de Obra
0147030001 | MO: Capataz incluye leyes sociales |  |  |  |  | h | 0.1 | 0.5333 | 28.68 | 15.3
0147050112 | MO: Operador de equipo mediano |  |  |  |  | h | 0.6 | 3.2 | 25.04 | 80.13
0147060001 | MO: Operario incluye leyes sociales |  |  |  |  | h | 1 | 5.3333 | 24.22 | 129.17
0147100001 | MO: Peon incluye leyes sociales |  |  |  |  | h | 0.5 | 2.6667 | 17.29 | 46.11
270.71
Materiales
0226020228 | Bisagra de fierro 4" |  |  |  |  | und |  | 2.05 | 5.85 | 11.99
0231210010 | Soldadura cellocord AP |  |  |  |  | kg |  | 0.4 | 20 | 8
0239190205 | Lija para metal en pliego |  |  |  |  | und |  | 0.5 | 1.19 | 0.6
0246010528 | Malla metálica electrosoldada galv. de 2"x3/16" |  |  |  |  | m2 |  | 0.9 | 38 | 34.2
0251161027 | Angulo de fo. 2"x2"x3/16" |  |  |  |  | m |  | 6 | 13.93 | 83.58
0251752046 | Perfil fo. tee "T" 2"x2"x3/16" |  |  |  |  | m |  | 1.5 | 16 | 24
0254070005 | Pintura anticorrosiva-epóxica naval, envase por galón |  |  |  |  | und |  | 0.025 | 42.93 | 1.07
0254080005 | Pintura esmalte sintético, envase por galón |  |  |  |  | und |  | 0.025 | 60 | 1.5
0265088015 | Tubería FºGº 2" Standar |  |  |  |  | m |  | 5.1 | 29.72 | 151.57
316.51
Equipos
0337009001 | Herramientas manuales |  |  |  |  | %MO |  | 2 | 270.71 | 5.41
0337091001 | Cizalla para corte de fierro |  |  |  |  | h | 0.25 | 1.3333 | 2 | 2.67
0348140001 | Camioneta pick-up 4 x 2 simple 1000 kg 90 HP |  |  |  |  | h | 0.1 | 0.5333 | 20.83 | 11.11
0349450005 | Motosoldadora de 250 amp. |  |  |  |  | h | 0.25 | 1.3333 | 31.39 | 41.85
61.04
Partida | 01.04.03.06.02 |  | Tirador 1/4" para losa removible
Rendimiento | und/DIA | MO. | 72 | EQ. | 72 | Costo unitario directo por : und |  |  |  | 6.34
Código | Descripción Recurso |  |  |  |  | Unidad | Cuadrilla | Cantidad | Precio S/. | Parcial S/.
Mano de Obra
0147030001 | MO: Capataz incluye leyes sociales |  |  |  |  | h | 0.1 | 0.0111 | 28.68 | 0.32
0147060001 | MO: Operario incluye leyes sociales |  |  |  |  | h | 1 | 0.1111 | 24.22 | 2.69
0147100001 | MO: Peon incluye leyes sociales |  |  |  |  | h | 0.5 | 0.0556 | 17.29 | 0.96
3.97
Materiales
0203010002 | Fo. de construcción diámetro 1/4" |  |  |  |  | kg |  | 0.45 | 5.08 | 2.29
2.29
Equipos
0337009001 | Herramientas manuales |  |  |  |  | %MO |  | 2 | 3.97 | 0.08
0.08
Partida | 01.04.03.06.03 |  | Prueba de calidad del concreto (prueba a la compresión)
Rendimiento | und/DIA | MO. | 24 | EQ. | 24 | Costo unitario directo por : und |  |  |  | 25.29
Código | Descripción Recurso |  |  |  |  | Unidad | Cuadrilla | Cantidad | Precio S/. | Parcial S/.
Mano de Obra
0147050112 | MO: Operador de equipo mediano |  |  |  |  | h | 1 | 0.3333 | 25.04 | 8.35
8.35
Equipos
0339220001 | Prueba: rotura de probeta |  |  |  |  | und |  | 1 | 10 | 10
0348140001 | Camioneta pick-up 4 x 2 simple 1000 kg 90 HP |  |  |  |  | h | 1 | 0.3333 | 20.83 | 6.94
16.94
Partida | 01.04.03.06.04 |  | Aditivo desmoldeador para encofrados tipo caravista
Rendimiento | m2/DIA | MO. | 25 | EQ. | 25 | Costo unitario directo por : m2 |  |  |  | 10.05
Código | Descripción Recurso |  |  |  |  | Unidad | Cuadrilla | Cantidad | Precio S/. | Parcial S/.
Mano de Obra
0147030001 | MO: Capataz incluye leyes sociales |  |  |  |  | h | 0.1 | 0.032 | 28.68 | 0.92
0147080001 | MO: Oficial incluye leyes sociales |  |  |  |  | h | 1 | 0.32 | 19.13 | 6.12
7.04
Materiales
0231603125 | Chema:chema desmold E.B., x galón (emulsión p/encofrados triplay y metálico) |  |  |  |  | und |  | 0.035 | 81.86 | 2.87
2.87
Equipos
0337009001 | Herramientas manuales |  |  |  |  | %MO |  | 2 | 7.04 | 0.14
0.14
Partida | 01.04.04.01.01 |  | Trazo y replanteo inicial para cerco perimetrico (con equipo)
Rendimiento | m/DIA | MO. | 1400 | EQ. | 1400 | Costo unitario directo por : m |  |  |  | 1.34
Código | Descripción Recurso |  |  |  |  | Unidad | Cuadrilla | Cantidad | Precio S/. | Parcial S/.
Mano de Obra
0147020100 | MO: Técnico incluye leyes sociales |  |  |  |  | h | 1 | 0.0057 | 26.08 | 0.15
0147020110 | MO: Topógrafo incl. leyes sociales |  |  |  |  | h | 1 | 0.0057 | 26.08 | 0.15
0147030001 | MO: Capataz incluye leyes sociales |  |  |  |  | h | 0.1 | 0.0006 | 28.68 | 0.02
0147080001 | MO: Oficial incluye leyes sociales |  |  |  |  | h | 1 | 0.0057 | 19.13 | 0.11
0147100001 | MO: Peon incluye leyes sociales |  |  |  |  | h | 3 | 0.0171 | 17.29 | 0.3
0.73
Materiales
0230320010 | Cal de obra en bolsa ( 25 kg ) |  |  |  |  | und |  | 0.02 | 13.14 | 0.26
0254080005 | Pintura esmalte sintético, envase por galón |  |  |  |  | und |  | 0.004 | 60 | 0.24
0.5
Equipos
0337009001 | Herramientas manuales |  |  |  |  | %MO |  | 2 | 0.73 | 0.01
0348280008 | Nivel topográfico AFL320 E=0,3" con trípode y accesorios |  |  |  |  | h | 1 | 0.0057 | 7.77 | 0.04
0348280022 | Equipo de cómputo incluye software |  |  |  |  | h | 0.5 | 0.0029 | 21.17 | 0.06
0.11
Partida | 01.04.04.01.02 |  | Replanteo final de la obra, para cerco perimetrico ( con equipo)
Rendimiento | m/DIA | MO. | 4200 | EQ. | 4200 | Costo unitario directo por : m |  |  |  | 0.16
Código | Descripción Recurso |  |  |  |  | Unidad | Cuadrilla | Cantidad | Precio S/. | Parcial S/.
Mano de Obra
0147020100 | MO: Técnico incluye leyes sociales |  |  |  |  | h | 1 | 0.0019 | 26.08 | 0.05
0147100001 | MO: Peon incluye leyes sociales |  |  |  |  | h | 2 | 0.0038 | 17.29 | 0.07
0.12
Materiales
0230470101 | Ploteo de planos |  |  |  |  | m2 |  | 0.003 | 4.35 | 0.01
0.01
Equipos
0337009001 | Herramientas manuales |  |  |  |  | %MO |  | 2 | 0.12
0348280008 | Nivel topográfico AFL320 E=0,3" con trípode y accesorios |  |  |  |  | h | 1 | 0.0019 | 7.77 | 0.01
0348280022 | Equipo de cómputo incluye software |  |  |  |  | h | 0.5 | 0.001 | 21.17 | 0.02
0.03
Partida | 01.04.04.02.01 |  | Excavaciones terreno rocoso c/compresora hasta 1,50 m prof.(sin emplear explosivo)
Rendimiento | m3/DIA | MO. | 9 | EQ. | 9 | Costo unitario directo por : m3 |  |  |  | 262.79
Código | Descripción Recurso |  |  |  |  | Unidad | Cuadrilla | Cantidad | Precio S/. | Parcial S/.
Mano de Obra
0147030001 | MO: Capataz incluye leyes sociales |  |  |  |  | h | 0.1 | 0.0889 | 28.68 | 2.55
0147050112 | MO: Operador de equipo mediano |  |  |  |  | h | 1 | 0.8889 | 25.04 | 22.26
0147060001 | MO: Operario incluye leyes sociales |  |  |  |  | h | 2 | 1.7778 | 24.22 | 43.06
0147080001 | MO: Oficial incluye leyes sociales |  |  |  |  | h | 1 | 0.8889 | 19.13 | 17
0147100001 | MO: Peon incluye leyes sociales |  |  |  |  | h | 4 | 3.5556 | 17.29 | 61.48
146.35
Materiales
0231160001 | Agua, incluye transporte a pie de obra (Camión cisterna y Motobomba) |  |  |  |  | m3 |  | 0.1 | 10 | 1
1
Equipos
0337009001 | Herramientas manuales |  |  |  |  | %MO |  | 2 | 146.35 | 2.93
0348270006 | Equipo t/quemador (incl. combustible) |  |  |  |  | h | 1 | 0.8889 | 7 | 6.22
0349190002 | Compresora neumática 87 HP 250 - 330 pcm. |  |  |  |  | h | 1 | 0.8889 | 100 | 88.89
0349390002 | Martillo neumático 25 - 29 kg |  |  |  |  | h | 2 | 1.7778 | 6.51 | 11.57
0349390050 | Martillo barreno para perforación |  |  |  |  | h | 2 | 1.7778 | 3.28 | 5.83
115.44
Partida | 01.04.04.02.02 |  | Refine, nivelación y compactación en terreno rocoso
Rendimiento | m2/DIA | MO. | 93 | EQ. | 93 | Costo unitario directo por : m2 |  |  |  | 14.51
Código | Descripción Recurso |  |  |  |  | Unidad | Cuadrilla | Cantidad | Precio S/. | Parcial S/.
Mano de Obra
0147050112 | MO: Operador de equipo mediano |  |  |  |  | h | 1 | 0.086 | 25.04 | 2.15
0147100001 | MO: Peon incluye leyes sociales |  |  |  |  | h | 2 | 0.172 | 17.29 | 2.97
5.12
Materiales
0231160001 | Agua, incluye transporte a pie de obra (Camión cisterna y Motobomba) |  |  |  |  | m3 |  | 0.0075 | 10 | 0.08
0238010001 | Afirmado |  |  |  |  | m3 |  | 0.188 | 45 | 8.46
8.54
Equipos
0337009001 | Herramientas manuales |  |  |  |  | %MO |  | 2 | 5.12 | 0.1
0349180007 | Compactadora vibrat. de plancha 7 HP |  |  |  |  | h | 1 | 0.086 | 8.75 | 0.75
0.85
Partida | 01.04.04.02.03 |  | Relleno compactado con material de préstamo a pulso
Rendimiento | m3/DIA | MO. | 24 | EQ. | 24 | Costo unitario directo por : m3 |  |  |  | 97.06
Código | Descripción Recurso |  |  |  |  | Unidad | Cuadrilla | Cantidad | Precio S/. | Parcial S/.
Mano de Obra
0147030001 | MO: Capataz incluye leyes sociales |  |  |  |  | h | 0.1 | 0.0333 | 28.68 | 0.96
0147050112 | MO: Operador de equipo mediano |  |  |  |  | h | 0.16 | 0.0533 | 25.04 | 1.33
0147100001 | MO: Peon incluye leyes sociales |  |  |  |  | h | 6 | 2 | 17.29 | 34.58
36.87
Materiales
0204070005 | Material seleccionado de préstamo |  |  |  |  | m3 |  | 1.15 | 50.85 | 58.48
0231160001 | Agua, incluye transporte a pie de obra (Camión cisterna y Motobomba) |  |  |  |  | m3 |  | 0.05 | 10 | 0.5
58.98
Equipos
0337009001 | Herramientas manuales |  |  |  |  | %MO |  | 2 | 36.87 | 0.74
0349180007 | Compactadora vibrat. de plancha 7 HP |  |  |  |  | h | 0.16 | 0.0533 | 8.75 | 0.47
1.21
Partida | 01.04.04.02.04 |  | Eliminación de desmonte en terreno rocoso R=10 km con maquinaria
Rendimiento | m3/DIA | MO. | 540 | EQ. | 540 | Costo unitario directo por : m3 |  |  |  | 14.64
Código | Descripción Recurso |  |  |  |  | Unidad | Cuadrilla | Cantidad | Precio S/. | Parcial S/.
Mano de Obra
0147030001 | MO: Capataz incluye leyes sociales |  |  |  |  | h | 0.1 | 0.0015 | 28.68 | 0.04
0147050111 | MO: Operador de maquinaria-equipo pesado, incl. leyes sociales |  |  |  |  | h | 7 | 0.1037 | 25.26 | 2.62
0147100001 | MO: Peon incluye leyes sociales |  |  |  |  | h | 2 | 0.0296 | 17.29 | 0.51
3.17
Equipos
0337009001 | Herramientas manuales |  |  |  |  | %MO |  | 2 | 3.17 | 0.06
0348100025 | Camión volquete 6x2 330 HP 10 - 15 m3 |  |  |  |  | h | 6 | 0.0889 | 110 | 9.78
0349130011 | Cargador sob. llanta 80-95HP 1,5-1,75 Yd3 |  |  |  |  | h | 1 | 0.0148 | 110 | 1.63
11.47
Partida | 01.04.04.03.01 |  | Concreto f'c 100 kg/cm2 + 30% P.G. para cimiento corrido (Cemento P-I)
Rendimiento | m3/DIA | MO. | 24 | EQ. | 24 | Costo unitario directo por : m3 |  |  |  | 274.49
Código | Descripción Recurso |  |  |  |  | Unidad | Cuadrilla | Cantidad | Precio S/. | Parcial S/.
Mano de Obra
0147030001 | MO: Capataz incluye leyes sociales |  |  |  |  | h | 0.1 | 0.0333 | 28.68 | 0.96
0147060001 | MO: Operario incluye leyes sociales |  |  |  |  | h | 1 | 0.3333 | 24.22 | 8.07
0147080001 | MO: Oficial incluye leyes sociales |  |  |  |  | h | 1 | 0.3333 | 19.13 | 6.38
0147100001 | MO: Peon incluye leyes sociales |  |  |  |  | h | 9 | 3 | 17.29 | 51.87
67.28
Materiales
0205090010 | Piedra base-grande |  |  |  |  | m3 |  | 0.42 | 50.85 | 21.36
21.36
Equipos
0337009001 | Herramientas manuales |  |  |  |  | %MO |  | 2 | 67.28 | 1.35
0349690002 | Vibrador de concreto 4 HP 18PL |  |  |  |  | h | 1 | 0.3333 | 6.73 | 2.24
3.59
Subpartidas
019801200110 | Concreto f'c 100 kg/cm2 C:A:P c/mezclad. (cemento PI) |  |  |  |  | m3 |  | 0.7 | 260.37 | 182.26
182.26
Partida | 01.04.04.03.02 |  | Concreto 1:8 + 25% P.M. p/sobrecimientos (Cemento P-V)
Rendimiento | m3/DIA | MO. | 15 | EQ. | 15 | Costo unitario directo por : m3 |  |  |  | 269.33
Código | Descripción Recurso |  |  |  |  | Unidad | Cuadrilla | Cantidad | Precio S/. | Parcial S/.
Mano de Obra
0147030001 | MO: Capataz incluye leyes sociales |  |  |  |  | h | 0.1 | 0.0533 | 28.68 | 1.53
0147060001 | MO: Operario incluye leyes sociales |  |  |  |  | h | 1 | 0.5333 | 24.22 | 12.92
0147080001 | MO: Oficial incluye leyes sociales |  |  |  |  | h | 1 | 0.5333 | 19.13 | 10.2
0147100001 | MO: Peon incluye leyes sociales |  |  |  |  | h | 5 | 2.6667 | 17.29 | 46.11
70.76
Materiales
0205090020 | Piedra mediana |  |  |  |  | m3 |  | 0.35 | 50.85 | 17.8
17.8
Equipos
0337009001 | Herramientas manuales |  |  |  |  | %MO |  | 2 | 70.76 | 1.42
0349690003 | Vibrador de concreto 4 HP 18PL (1,5") |  |  |  |  | h | 1 | 0.5333 | 6.73 | 3.59
5.01
Subpartidas
019801150108 | Concreto 1:8 C:H con empleo mezcladora (cemento PV) |  |  |  |  | m3 |  | 0.75 | 234.34 | 175.76
175.76
Partida | 01.04.04.03.03 |  | Encofrado (incl. habilitación de madera) para sobrecimientos
Rendimiento | m2/DIA | MO. | 14 | EQ. | 14 | Costo unitario directo por : m2 |  |  |  | 48.56
Código | Descripción Recurso |  |  |  |  | Unidad | Cuadrilla | Cantidad | Precio S/. | Parcial S/.
Mano de Obra
0147030001 | MO: Capataz incluye leyes sociales |  |  |  |  | h | 0.1 | 0.0571 | 28.68 | 1.64
0147060001 | MO: Operario incluye leyes sociales |  |  |  |  | h | 1 | 0.5714 | 24.22 | 13.84
0147080001 | MO: Oficial incluye leyes sociales |  |  |  |  | h | 1 | 0.5714 | 19.13 | 10.93
26.41
Materiales
0202030008 | Alambre negro N° 8 |  |  |  |  | kg |  | 0.26 | 5.08 | 1.32
0202063000 | Clavo c/cabeza para madera (promedio) |  |  |  |  | kg |  | 0.13 | 6.12 | 0.8
0243270001 | Madera para encofrado y carpintería |  |  |  |  | p2 |  | 3.3 | 4.32 | 14.26
16.38
Equipos
0337009001 | Herramientas manuales |  |  |  |  | %MO |  | 2 | 26.41 | 0.53
0.53
Subpartidas
019801500101 | Desencofrados de base:cimientos,zapatas, vigas,pisos,sobrecim.,gradas y anclajes |  |  |  |  | m2 |  | 1 | 5.24 | 5.24
5.24
Partida | 01.04.04.04.01.01 |  | Concreto f'c 175 kg/cm2 para columnas (Cemento P-I)
Rendimiento | m3/DIA | MO. | 12 | EQ. | 12 | Costo unitario directo por : m3 |  |  |  | 440.45
Código | Descripción Recurso |  |  |  |  | Unidad | Cuadrilla | Cantidad | Precio S/. | Parcial S/.
Mano de Obra
0147030001 | MO: Capataz incluye leyes sociales |  |  |  |  | h | 0.1 | 0.0667 | 28.68 | 1.91
0147060001 | MO: Operario incluye leyes sociales |  |  |  |  | h | 1 | 0.6667 | 24.22 | 16.15
0147080001 | MO: Oficial incluye leyes sociales |  |  |  |  | h | 1 | 0.6667 | 19.13 | 12.75
0147100001 | MO: Peon incluye leyes sociales |  |  |  |  | h | 9 | 6 | 17.29 | 103.74
134.55
Equipos
0337009001 | Herramientas manuales |  |  |  |  | %MO |  | 2 | 134.55 | 2.69
0337730001 | Andamio de metal y/o de Madera ( Alquiler ) |  |  |  |  | h | 1 | 0.6667 | 3.92 | 2.61
0349690003 | Vibrador de concreto 4 HP 18PL (1,5") |  |  |  |  | h | 1 | 0.6667 | 6.73 | 4.49
9.79
Subpartidas
019801200117 | Concreto f'c 175 kg/cm2 C:A:P c/mezclad. (cemento PI) |  |  |  |  | m3 |  | 1 | 296.11 | 296.11
296.11
Partida | 01.04.04.04.01.02 |  | Encofrado (incl. habilitación de madera) para columnas
Rendimiento | m2/DIA | MO. | 10 | EQ. | 10 | Costo unitario directo por : m2 |  |  |  | 65.99
Código | Descripción Recurso |  |  |  |  | Unidad | Cuadrilla | Cantidad | Precio S/. | Parcial S/.
Mano de Obra
0147030001 | MO: Capataz incluye leyes sociales |  |  |  |  | h | 0.1 | 0.08 | 28.68 | 2.29
0147060001 | MO: Operario incluye leyes sociales |  |  |  |  | h | 1 | 0.8 | 24.22 | 19.38
0147080001 | MO: Oficial incluye leyes sociales |  |  |  |  | h | 1 | 0.8 | 19.13 | 15.3
36.97
Materiales
0202030008 | Alambre negro N° 8 |  |  |  |  | kg |  | 0.3 | 5.08 | 1.52
0202063000 | Clavo c/cabeza para madera (promedio) |  |  |  |  | kg |  | 0.17 | 6.12 | 1.04
0243270001 | Madera para encofrado y carpintería |  |  |  |  | p2 |  | 3.77 | 4.32 | 16.29
18.85
Equipos
0337009001 | Herramientas manuales |  |  |  |  | %MO |  | 2 | 36.97 | 0.74
0337730001 | Andamio de metal y/o de Madera ( Alquiler ) |  |  |  |  | h | 0.5 | 0.4 | 3.92 | 1.57
2.31
Subpartidas
019801500111 | Desencofrado de columnas |  |  |  |  | m2 |  | 1 | 7.86 | 7.86
7.86
Partida | 01.04.04.04.01.03 |  | Acero estruc. trabajado para columnas (costo prom. incl. desperdicios)
Rendimiento | kg/DIA | MO. | 250 | EQ. | 250 | Costo unitario directo por : kg |  |  |  | 8
Código | Descripción Recurso |  |  |  |  | Unidad | Cuadrilla | Cantidad | Precio S/. | Parcial S/.
Mano de Obra
0147030001 | MO: Capataz incluye leyes sociales |  |  |  |  | h | 0.1 | 0.0032 | 28.68 | 0.09
0147060001 | MO: Operario incluye leyes sociales |  |  |  |  | h | 1 | 0.032 | 24.22 | 0.78
0147080001 | MO: Oficial incluye leyes sociales |  |  |  |  | h | 1 | 0.032 | 19.13 | 0.61
1.48
Materiales
0202030016 | Alambre negro N° 16 |  |  |  |  | kg |  | 0.05 | 5.08 | 0.25
0.25
Equipos
0337091001 | Cizalla para corte de fierro |  |  |  |  | h | 0.5 | 0.016 | 2 | 0.03
0337730001 | Andamio de metal y/o de Madera ( Alquiler ) |  |  |  |  | h | 1 | 0.032 | 3.92 | 0.13
0.16
Subpartidas
019801550101 | Fierro construcción habilitado (material y m.o.) |  |  |  |  | kg |  | 1.05 | 5.82 | 6.11
6.11
Partida | 01.04.04.04.02.01 |  | Concreto f'c 175 kg/cm2 para vigas (Cemento P-I)
Rendimiento | m3/DIA | MO. | 20 | EQ. | 20 | Costo unitario directo por : m3 |  |  |  | 399.66
Código | Descripción Recurso |  |  |  |  | Unidad | Cuadrilla | Cantidad | Precio S/. | Parcial S/.
Mano de Obra
0147030001 | MO: Capataz incluye leyes sociales |  |  |  |  | h | 0.1 | 0.04 | 28.68 | 1.15
0147060001 | MO: Operario incluye leyes sociales |  |  |  |  | h | 2 | 0.8 | 24.22 | 19.38
0147080001 | MO: Oficial incluye leyes sociales |  |  |  |  | h | 1 | 0.4 | 19.13 | 7.65
0147100001 | MO: Peon incluye leyes sociales |  |  |  |  | h | 10 | 4 | 17.29 | 69.16
97.34
Equipos
0337009001 | Herramientas manuales |  |  |  |  | %MO |  | 2 | 97.34 | 1.95
0337730001 | Andamio de metal y/o de Madera ( Alquiler ) |  |  |  |  | h | 1 | 0.4 | 3.92 | 1.57
0349690003 | Vibrador de concreto 4 HP 18PL (1,5") |  |  |  |  | h | 1 | 0.4 | 6.73 | 2.69
6.21
Subpartidas
019801200117 | Concreto f'c 175 kg/cm2 C:A:P c/mezclad. (cemento PI) |  |  |  |  | m3 |  | 1 | 296.11 | 296.11
296.11
Partida | 01.04.04.04.02.02 |  | Encofrado para viga (incl. habilitación de madera)
Rendimiento | m2/DIA | MO. | 9 | EQ. | 9 | Costo unitario directo por : m2 |  |  |  | 75.71
Código | Descripción Recurso |  |  |  |  | Unidad | Cuadrilla | Cantidad | Precio S/. | Parcial S/.
Mano de Obra
0147030001 | MO: Capataz incluye leyes sociales |  |  |  |  | h | 0.1 | 0.0889 | 28.68 | 2.55
0147060001 | MO: Operario incluye leyes sociales |  |  |  |  | h | 1 | 0.8889 | 24.22 | 21.53
0147080001 | MO: Oficial incluye leyes sociales |  |  |  |  | h | 1 | 0.8889 | 19.13 | 17
41.08
Materiales
0202030008 | Alambre negro N° 8 |  |  |  |  | kg |  | 0.21 | 5.08 | 1.07
0202063000 | Clavo c/cabeza para madera (promedio) |  |  |  |  | kg |  | 0.24 | 6.12 | 1.47
0243270001 | Madera para encofrado y carpintería |  |  |  |  | p2 |  | 4.94 | 4.32 | 21.34
23.88
Equipos
0337009001 | Herramientas manuales |  |  |  |  | %MO |  | 2 | 41.08 | 0.82
0337730001 | Andamio de metal y/o de Madera ( Alquiler ) |  |  |  |  | h | 0.5 | 0.4444 | 3.92 | 1.74
2.56
Subpartidas
019801500112 | Desencofrado de vigas, dinteles |  |  |  |  | m2 |  | 1 | 8.19 | 8.19
8.19
Partida | 01.04.04.04.02.03 |  | Acero estruc. trabajado para vigas (costo prom. incl. desperdicios)
Rendimiento | kg/DIA | MO. | 250 | EQ. | 250 | Costo unitario directo por : kg |  |  |  | 8
Código | Descripción Recurso |  |  |  |  | Unidad | Cuadrilla | Cantidad | Precio S/. | Parcial S/.
Mano de Obra
0147030001 | MO: Capataz incluye leyes sociales |  |  |  |  | h | 0.1 | 0.0032 | 28.68 | 0.09
0147060001 | MO: Operario incluye leyes sociales |  |  |  |  | h | 1 | 0.032 | 24.22 | 0.78
0147080001 | MO: Oficial incluye leyes sociales |  |  |  |  | h | 1 | 0.032 | 19.13 | 0.61
1.48
Materiales
0202030016 | Alambre negro N° 16 |  |  |  |  | kg |  | 0.05 | 5.08 | 0.25
0.25
Equipos
0337091001 | Cizalla para corte de fierro |  |  |  |  | h | 0.5 | 0.016 | 2 | 0.03
0337730001 | Andamio de metal y/o de Madera ( Alquiler ) |  |  |  |  | h | 1 | 0.032 | 3.92 | 0.13
0.16
Subpartidas
019801550101 | Fierro construcción habilitado (material y m.o.) |  |  |  |  | kg |  | 1.05 | 5.82 | 6.11
6.11
Partida | 01.04.04.05.01 |  | Muros de ladrillo king kong de arcilla de soga con mortero 1:4 x 1,5 cm
Rendimiento | m2/DIA | MO. | 18.9 | EQ. | 18.9 | Costo unitario directo por : m2 |  |  |  | 68.06
Código | Descripción Recurso |  |  |  |  | Unidad | Cuadrilla | Cantidad | Precio S/. | Parcial S/.
Mano de Obra
0147030001 | MO: Capataz incluye leyes sociales |  |  |  |  | h | 0.1 | 0.0423 | 28.68 | 1.21
0147060001 | MO: Operario incluye leyes sociales |  |  |  |  | h | 2 | 0.8466 | 24.22 | 20.5
0147100001 | MO: Peon incluye leyes sociales |  |  |  |  | h | 1.5 | 0.6349 | 17.29 | 10.98
32.69
Materiales
0204020001 | Arena gruesa |  |  |  |  | m3 |  | 0.03 | 50.85 | 1.53
0217070510 | Ladrillo de arcilla king kong(a máquina) |  |  |  |  | und |  | 36 | 0.71 | 25.56
0221010102 | Cemento portland I sector público; en bolsa |  |  |  |  | und |  | 0.263 | 22.38 | 5.89
0231160001 | Agua, incluye transporte a pie de obra (Camión cisterna y Motobomba) |  |  |  |  | m3 |  | 0.008 | 10 | 0.08
33.06
Equipos
0337009001 | Herramientas manuales |  |  |  |  | %MO |  | 2 | 32.69 | 0.65
0337730001 | Andamio de metal y/o de Madera ( Alquiler ) |  |  |  |  | h | 1 | 0.4233 | 3.92 | 1.66
2.31
Partida | 01.04.04.05.02 |  | Alambre negro N° 8 para confinamiento de muros (incluye desperdicio)
Rendimiento | m/DIA | MO. | 160 | EQ. | 160 | Costo unitario directo por : m |  |  |  | 2.84
Código | Descripción Recurso |  |  |  |  | Unidad | Cuadrilla | Cantidad | Precio S/. | Parcial S/.
Mano de Obra
0147030001 | MO: Capataz incluye leyes sociales |  |  |  |  | h | 0.1 | 0.005 | 28.68 | 0.14
0147060001 | MO: Operario incluye leyes sociales |  |  |  |  | h | 1 | 0.05 | 24.22 | 1.21
0147100001 | MO: Peon incluye leyes sociales |  |  |  |  | h | 1 | 0.05 | 17.29 | 0.86
2.21
Materiales
0202030008 | Alambre negro N° 8 |  |  |  |  | kg |  | 0.116 | 5.08 | 0.59
0.59
Equipos
0337009001 | Herramientas manuales |  |  |  |  | %MO |  | 2 | 2.21 | 0.04
0.04
Partida | 01.04.04.05.03 |  | Solaqueado de muro caravista de ladrillo king kong soga con mortero 1:3
Rendimiento | m2/DIA | MO. | 15.8 | EQ. | 15.8 | Costo unitario directo por : m2 |  |  |  | 25.19
Código | Descripción Recurso |  |  |  |  | Unidad | Cuadrilla | Cantidad | Precio S/. | Parcial S/.
Mano de Obra
0147030001 | MO: Capataz incluye leyes sociales |  |  |  |  | h | 0.1 | 0.0506 | 28.68 | 1.45
0147060001 | MO: Operario incluye leyes sociales |  |  |  |  | h | 1 | 0.5063 | 24.22 | 12.26
0147100001 | MO: Peon incluye leyes sociales |  |  |  |  | h | 1 | 0.5063 | 17.29 | 8.75
22.46
Materiales
0204010001 | Arena fina |  |  |  |  | m3 |  | 0.001 | 50.85 | 0.05
0221010102 | Cemento portland I sector público; en bolsa |  |  |  |  | und |  | 0.011 | 22.38 | 0.25
0.3
Equipos
0337009001 | Herramientas manuales |  |  |  |  | %MO |  | 2 | 22.46 | 0.45
0337730001 | Andamio de metal y/o de Madera ( Alquiler ) |  |  |  |  | h | 1 | 0.5063 | 3.92 | 1.98
2.43
Partida | 01.04.04.06.01 |  | Tarrajeo de columnas, vigas y sobrecimientos 1:5x1,5 cm
Rendimiento | m2/DIA | MO. | 25.2 | EQ. | 25.2 | Costo unitario directo por : m2 |  |  |  | 25.69
Código | Descripción Recurso |  |  |  |  | Unidad | Cuadrilla | Cantidad | Precio S/. | Parcial S/.
Mano de Obra
0147030001 | MO: Capataz incluye leyes sociales |  |  |  |  | h | 0.1 | 0.0317 | 28.68 | 0.91
0147060001 | MO: Operario incluye leyes sociales |  |  |  |  | h | 2 | 0.6349 | 24.22 | 15.38
0147100001 | MO: Peon incluye leyes sociales |  |  |  |  | h | 1 | 0.3175 | 17.29 | 5.49
21.78
Materiales
0204010001 | Arena fina |  |  |  |  | m3 |  | 0.016 | 50.85 | 0.81
0221010102 | Cemento portland I sector público; en bolsa |  |  |  |  | und |  | 0.117 | 22.38 | 2.62
0231160001 | Agua, incluye transporte a pie de obra (Camión cisterna y Motobomba) |  |  |  |  | m3 |  | 0.004 | 10 | 0.04
3.47
Equipos
0337009001 | Herramientas manuales |  |  |  |  | %MO |  | 2 | 21.78 | 0.44
0.44
Partida | 01.04.04.07.01 |  | Puerta metálica segun diseño y plano
Rendimiento | m2/DIA | MO. | 0.5 | EQ. | 0.5 | Costo unitario directo por : m2 |  |  |  | 1257.24
Código | Descripción Recurso |  |  |  |  | Unidad | Cuadrilla | Cantidad | Precio S/. | Parcial S/.
Mano de Obra
0147030001 | MO: Capataz incluye leyes sociales |  |  |  |  | h | 0.1 | 1.6 | 28.68 | 45.89
0147050112 | MO: Operador de equipo mediano |  |  |  |  | h | 0.52 | 8.32 | 25.04 | 208.33
0147060001 | MO: Operario incluye leyes sociales |  |  |  |  | h | 1 | 16 | 24.22 | 387.52
0147100001 | MO: Peon incluye leyes sociales |  |  |  |  | h | 0.5 | 8 | 17.29 | 138.32
780.06
Materiales
0231210010 | Soldadura cellocord AP |  |  |  |  | kg |  | 0.6 | 20 | 12
0251700046 | Perfil fo. ang "L" 2"x2"x1/4" |  |  |  |  | m |  | 3.6 | 16.39 | 59
0251752025 | Perfil fo. tee "T" 1"x1"x1/8" |  |  |  |  | m |  | 1.1 | 2.11 | 2.32
0251752044 | Perfil fo. tee "T" 2"x2"x1/4" |  |  |  |  | m |  | 1.9 | 19.63 | 37.3
0256070010 | Plancha de fo. negra LAC 4' x 8' x 1/16" |  |  |  |  | und |  | 0.277 | 278.61 | 77.17
187.79
Equipos
0337009001 | Herramientas manuales |  |  |  |  | %MO |  | 2 | 780.06 | 15.6
0337091001 | Cizalla para corte de fierro |  |  |  |  | h | 0.5 | 8 | 2 | 16
0348140001 | Camioneta pick-up 4 x 2 simple 1000 kg 90 HP |  |  |  |  | h | 0.02 | 0.32 | 20.83 | 6.67
0349450005 | Motosoldadora de 250 amp. |  |  |  |  | h | 0.5 | 8 | 31.39 | 251.12
289.39
Partida | 01.04.04.08.01 |  | Cerradura para exterior, c/llaves inter. y exterior de 3 golpes
Rendimiento | und/DIA | MO. |  | EQ. |  | Costo unitario directo por : und |  |  |  | 66.02
Código | Descripción Recurso |  |  |  |  | Unidad | Cuadrilla | Cantidad | Precio S/. | Parcial S/.
Materiales
0226040125 | Cerradura Forte de 3 golpes |  |  |  |  | und |  | 1 | 66.02 | 66.02
66.02
Partida | 01.04.04.08.02 |  | Candado, incluyendo aldabas
Rendimiento | und/DIA | MO. |  | EQ. |  | Costo unitario directo por : und |  |  |  | 20
Código | Descripción Recurso |  |  |  |  | Unidad | Cuadrilla | Cantidad | Precio S/. | Parcial S/.
Materiales
0226030005 | Candado incl.aldabas |  |  |  |  | und |  | 1 | 20 | 20
20
Partida | 01.04.04.08.03 |  | Picaportes
Rendimiento | und/DIA | MO. |  | EQ. |  | Costo unitario directo por : und |  |  |  | 13.47
Código | Descripción Recurso |  |  |  |  | Unidad | Cuadrilla | Cantidad | Precio S/. | Parcial S/.
Materiales
0226040010 | Cerrojo t/picaporte incl. accesorios |  |  |  |  | und |  | 1 | 13.47 | 13.47
13.47
Partida | 01.04.04.08.04 |  | Bisagra de fierro para puerta (promedio)
Rendimiento | und/DIA | MO. |  | EQ. |  | Costo unitario directo por : und |  |  |  | 10.08
Código | Descripción Recurso |  |  |  |  | Unidad | Cuadrilla | Cantidad | Precio S/. | Parcial S/.
Materiales
0226020050 | Bisagra de bronce 75 mm ( 3") i/tornillos |  |  |  |  | und |  | 1 | 10.08 | 10.08
10.08
Partida | 01.04.04.09.01 |  | Pintado de muro exterior e interior con látex vinílico (vinilátex o similar)
Rendimiento | m2/DIA | MO. | 40 | EQ. | 40 | Costo unitario directo por : m2 |  |  |  | 10.44
Código | Descripción Recurso |  |  |  |  | Unidad | Cuadrilla | Cantidad | Precio S/. | Parcial S/.
Mano de Obra
0147030001 | MO: Capataz incluye leyes sociales |  |  |  |  | h | 0.1 | 0.02 | 28.68 | 0.57
0147060001 | MO: Operario incluye leyes sociales |  |  |  |  | h | 1 | 0.2 | 24.22 | 4.84
0147100001 | MO: Peon incluye leyes sociales |  |  |  |  | h | 0.25 | 0.05 | 17.29 | 0.86
6.27
Materiales
0254050008 | Pintura imprimante base, (envase por galón) |  |  |  |  | und |  | 0.05 | 51.51 | 2.58
0254110110 | Pintura látex duravinil (envase x galón) |  |  |  |  | und |  | 0.04 | 16.95 | 0.68
3.26
Equipos
0337009001 | Herramientas manuales |  |  |  |  | %MO |  | 2 | 6.27 | 0.13
0337730001 | Andamio de metal y/o de Madera ( Alquiler ) |  |  |  |  | h | 1 | 0.2 | 3.92 | 0.78
0.91
Partida | 01.04.04.09.02 |  | Pintado de columnas, vigas y sobrecimientos on látex vinílico (vinilatex o similar)
Rendimiento | m2/DIA | MO. | 40 | EQ. | 40 | Costo unitario directo por : m2 |  |  |  | 11.51
Código | Descripción Recurso |  |  |  |  | Unidad | Cuadrilla | Cantidad | Precio S/. | Parcial S/.
Mano de Obra
0147030001 | MO: Capataz incluye leyes sociales |  |  |  |  | h | 0.1 | 0.02 | 28.68 | 0.57
0147060001 | MO: Operario incluye leyes sociales |  |  |  |  | h | 1 | 0.2 | 24.22 | 4.84
0147100001 | MO: Peon incluye leyes sociales |  |  |  |  | h | 0.25 | 0.05 | 17.29 | 0.86
6.27
Materiales
0254050008 | Pintura imprimante base, (envase por galón) |  |  |  |  | und |  | 0.05 | 51.51 | 2.58
0254140001 | Pintura teknomate o supermate o similar, envase por galón |  |  |  |  | und |  | 0.04 | 58.26 | 2.33
4.91
Equipos
0337009001 | Herramientas manuales |  |  |  |  | %MO |  | 2 | 6.27 | 0.13
0337730001 | Andamio de metal y/o de Madera ( Alquiler ) |  |  |  |  | h | 0.25 | 0.05 | 3.92 | 0.2
0.33
Partida | 01.04.04.09.03 |  | Pintado de puertas metálicas LAC (2manos anticorrosiva + 2esmalte)
Rendimiento | m2/DIA | MO. | 24 | EQ. | 24 | Costo unitario directo por : m2 |  |  |  | 14.36
Código | Descripción Recurso |  |  |  |  | Unidad | Cuadrilla | Cantidad | Precio S/. | Parcial S/.
Mano de Obra
0147030001 | MO: Capataz incluye leyes sociales |  |  |  |  | h | 0.1 | 0.0333 | 28.68 | 0.96
0147060001 | MO: Operario incluye leyes sociales |  |  |  |  | h | 1 | 0.3333 | 24.22 | 8.07
9.03
Materiales
0254070005 | Pintura anticorrosiva-epóxica naval, envase por galón |  |  |  |  | und |  | 0.05 | 42.93 | 2.15
0254080005 | Pintura esmalte sintético, envase por galón |  |  |  |  | und |  | 0.05 | 60 | 3
5.15
Equipos
0337009001 | Herramientas manuales |  |  |  |  | %MO |  | 2 | 9.03 | 0.18
0.18
Partida | 01.04.04.10.01 |  | Provisión y colocado de tecnoport de 1"
Rendimiento | m2/DIA | MO. | 40 | EQ. | 40 | Costo unitario directo por : m2 |  |  |  | 19.01
Código | Descripción Recurso |  |  |  |  | Unidad | Cuadrilla | Cantidad | Precio S/. | Parcial S/.
Mano de Obra
0147030001 | MO: Capataz incluye leyes sociales |  |  |  |  | h | 0.1 | 0.02 | 28.68 | 0.57
0147060001 | MO: Operario incluye leyes sociales |  |  |  |  | h | 1 | 0.2 | 24.22 | 4.84
0147100001 | MO: Peon incluye leyes sociales |  |  |  |  | h | 1 | 0.2 | 17.29 | 3.46
8.87
Materiales
0260010009 | Plancha tecnoport 1" |  |  |  |  | m2 |  | 1.05 | 9.49 | 9.96
9.96
Equipos
0337009001 | Herramientas manuales |  |  |  |  | %MO |  | 2 | 8.87 | 0.18
0.18
Partida | 01.04.04.10.02 |  | Aditivo desmoldeador para encofrados tipo caravista
Rendimiento | m2/DIA | MO. | 25 | EQ. | 25 | Costo unitario directo por : m2 |  |  |  | 10.05
Código | Descripción Recurso |  |  |  |  | Unidad | Cuadrilla | Cantidad | Precio S/. | Parcial S/.
Mano de Obra
0147030001 | MO: Capataz incluye leyes sociales |  |  |  |  | h | 0.1 | 0.032 | 28.68 | 0.92
0147080001 | MO: Oficial incluye leyes sociales |  |  |  |  | h | 1 | 0.32 | 19.13 | 6.12
7.04
Materiales
0231603125 | Chema:chema desmold E.B., x galón (emulsión p/encofrados triplay y metálico) |  |  |  |  | und |  | 0.035 | 81.86 | 2.87
2.87
Equipos
0337009001 | Herramientas manuales |  |  |  |  | %MO |  | 2 | 7.04 | 0.14
0.14
Partida | 01.04.04.10.03 |  | Prueba de calidad del concreto (prueba a la compresión)
Rendimiento | und/DIA | MO. | 24 | EQ. | 24 | Costo unitario directo por : und |  |  |  | 25.29
Código | Descripción Recurso |  |  |  |  | Unidad | Cuadrilla | Cantidad | Precio S/. | Parcial S/.
Mano de Obra
0147050112 | MO: Operador de equipo mediano |  |  |  |  | h | 1 | 0.3333 | 25.04 | 8.35
8.35
Equipos
0339220001 | Prueba: rotura de probeta |  |  |  |  | und |  | 1 | 10 | 10
0348140001 | Camioneta pick-up 4 x 2 simple 1000 kg 90 HP |  |  |  |  | h | 1 | 0.3333 | 20.83 | 6.94
16.94
Partida | 01.04.05.01.01 |  | Trazo y replanteo inicial del proyecto, para edificación con estación total
Rendimiento | m2/DIA | MO. | 2000 | EQ. | 2000 | Costo unitario directo por : m2 |  |  |  | 1.18
Código | Descripción Recurso |  |  |  |  | Unidad | Cuadrilla | Cantidad | Precio S/. | Parcial S/.
Mano de Obra
0147020100 | MO: Técnico incluye leyes sociales |  |  |  |  | h | 1 | 0.004 | 26.08 | 0.1
0147020110 | MO: Topógrafo incl. leyes sociales |  |  |  |  | h | 1 | 0.004 | 26.08 | 0.1
0147100001 | MO: Peon incluye leyes sociales |  |  |  |  | h | 3 | 0.012 | 17.29 | 0.21
0.41
Materiales
0203010001 | Fo. construcción : (costo promedio) |  |  |  |  | kg |  | 0.009 | 5.08 | 0.05
0230320010 | Cal de obra en bolsa ( 25 kg ) |  |  |  |  | und |  | 0.002 | 13.14 | 0.03
0243270001 | Madera para encofrado y carpintería |  |  |  |  | p2 |  | 0.1 | 4.32 | 0.43
0254080005 | Pintura esmalte sintético, envase por galón |  |  |  |  | und |  | 0.001 | 60 | 0.06
0.57
Equipos
0337009001 | Herramientas manuales |  |  |  |  | %MO |  | 2 | 0.41 | 0.01
0348280008 | Nivel topográfico AFL320 E=0,3" con trípode y accesorios |  |  |  |  | h | 1 | 0.004 | 7.77 | 0.03
0348280020 | Equipo de estación total precisión 5" G608M ó similar incl.prismas jalones telescópicos |  |  |  |  | h | 1 | 0.004 | 21.17 | 0.08
0348280022 | Equipo de cómputo incluye software |  |  |  |  | h | 1 | 0.004 | 21.17 | 0.08
0.2
Partida | 01.04.05.01.02 |  | Replanteo final de la obra,p/edificación con estación total
Rendimiento | m2/DIA | MO. | 4000 | EQ. | 4000 | Costo unitario directo por : m2 |  |  |  | 1.15
Código | Descripción Recurso |  |  |  |  | Unidad | Cuadrilla | Cantidad | Precio S/. | Parcial S/.
Mano de Obra
0147020100 | MO: Técnico incluye leyes sociales |  |  |  |  | h | 1 | 0.002 | 26.08 | 0.05
0147020110 | MO: Topógrafo incl. leyes sociales |  |  |  |  | h | 1 | 0.002 | 26.08 | 0.05
0147030001 | MO: Capataz incluye leyes sociales |  |  |  |  | h | 0.1 | 0.0002 | 28.68 | 0.01
0147100001 | MO: Peon incluye leyes sociales |  |  |  |  | h | 2 | 0.004 | 17.29 | 0.07
0.18
Materiales
0230470101 | Ploteo de planos |  |  |  |  | m2 |  | 0.2 | 4.35 | 0.87
0.87
Equipos
0337009001 | Herramientas manuales |  |  |  |  | %MO |  | 2 | 0.18
0348280008 | Nivel topográfico AFL320 E=0,3" con trípode y accesorios |  |  |  |  | h | 1 | 0.002 | 7.77 | 0.02
0348280020 | Equipo de estación total precisión 5" G608M ó similar incl.prismas jalones telescópicos |  |  |  |  | h | 1 | 0.002 | 21.17 | 0.04
0348280022 | Equipo de cómputo incluye software |  |  |  |  | h | 1 | 0.002 | 21.17 | 0.04
0.1
Partida | 01.04.05.02.01 |  | Corte de terreno para alcanzar nivel de plataforma
Rendimiento | m3/DIA | MO. | 2288 | EQ. | 2288 | Costo unitario directo por : m3 |  |  |  | 11.01
Código | Descripción Recurso |  |  |  |  | Unidad | Cuadrilla | Cantidad | Precio S/. | Parcial S/.
Mano de Obra
0147050112 | MO: Operador de equipo mediano |  |  |  |  | h | 2 | 0.007 | 25.04 | 0.18
0147080001 | MO: Oficial incluye leyes sociales |  |  |  |  | h | 1 | 0.0035 | 19.13 | 0.07
0147100001 | MO: Peon incluye leyes sociales |  |  |  |  | h | 1 | 0.0035 | 17.29 | 0.06
0.31
Materiales
0204070010 | Material granular S. A1a-A1b AASHTO |  |  |  |  | m3 |  | 0.188 | 50.85 | 9.56
0231160001 | Agua, incluye transporte a pie de obra (Camión cisterna y Motobomba) |  |  |  |  | m3 |  | 0.0075 | 10 | 0.08
9.64
Equipos
0337009001 | Herramientas manuales |  |  |  |  | %MO |  | 2 | 0.31 | 0.01
0349440003 | Motoniveladora de 125 HP |  |  |  |  | h | 1 | 0.0035 | 200 | 0.7
0349580001 | Rodillo liso vibrat. autop. 70 - 100 HP 7 - 9 ton |  |  |  |  | h | 1 | 0.0035 | 100 | 0.35
1.06
Partida | 01.04.05.02.02 |  | Refine, nivelación y compactación en terreno rocoso
Rendimiento | m2/DIA | MO. | 93 | EQ. | 93 | Costo unitario directo por : m2 |  |  |  | 14.51
Código | Descripción Recurso |  |  |  |  | Unidad | Cuadrilla | Cantidad | Precio S/. | Parcial S/.
Mano de Obra
0147050112 | MO: Operador de equipo mediano |  |  |  |  | h | 1 | 0.086 | 25.04 | 2.15
0147100001 | MO: Peon incluye leyes sociales |  |  |  |  | h | 2 | 0.172 | 17.29 | 2.97
5.12
Materiales
0231160001 | Agua, incluye transporte a pie de obra (Camión cisterna y Motobomba) |  |  |  |  | m3 |  | 0.0075 | 10 | 0.08
0238010001 | Afirmado |  |  |  |  | m3 |  | 0.188 | 45 | 8.46
8.54
Equipos
0337009001 | Herramientas manuales |  |  |  |  | %MO |  | 2 | 5.12 | 0.1
0349180007 | Compactadora vibrat. de plancha 7 HP |  |  |  |  | h | 1 | 0.086 | 8.75 | 0.75
0.85
Partida | 01.04.05.02.03 |  | Relleno compactado con material de préstamo a pulso
Rendimiento | m3/DIA | MO. | 24 | EQ. | 24 | Costo unitario directo por : m3 |  |  |  | 97.06
Código | Descripción Recurso |  |  |  |  | Unidad | Cuadrilla | Cantidad | Precio S/. | Parcial S/.
Mano de Obra
0147030001 | MO: Capataz incluye leyes sociales |  |  |  |  | h | 0.1 | 0.0333 | 28.68 | 0.96
0147050112 | MO: Operador de equipo mediano |  |  |  |  | h | 0.16 | 0.0533 | 25.04 | 1.33
0147100001 | MO: Peon incluye leyes sociales |  |  |  |  | h | 6 | 2 | 17.29 | 34.58
36.87
Materiales
0204070005 | Material seleccionado de préstamo |  |  |  |  | m3 |  | 1.15 | 50.85 | 58.48
0231160001 | Agua, incluye transporte a pie de obra (Camión cisterna y Motobomba) |  |  |  |  | m3 |  | 0.05 | 10 | 0.5
58.98
Equipos
0337009001 | Herramientas manuales |  |  |  |  | %MO |  | 2 | 36.87 | 0.74
0349180007 | Compactadora vibrat. de plancha 7 HP |  |  |  |  | h | 0.16 | 0.0533 | 8.75 | 0.47
1.21
Partida | 01.04.05.02.04 |  | Eliminación de desmonte en terreno rocoso R=10 km con maquinaria
Rendimiento | m3/DIA | MO. | 540 | EQ. | 540 | Costo unitario directo por : m3 |  |  |  | 14.64
Código | Descripción Recurso |  |  |  |  | Unidad | Cuadrilla | Cantidad | Precio S/. | Parcial S/.
Mano de Obra
0147030001 | MO: Capataz incluye leyes sociales |  |  |  |  | h | 0.1 | 0.0015 | 28.68 | 0.04
0147050111 | MO: Operador de maquinaria-equipo pesado, incl. leyes sociales |  |  |  |  | h | 7 | 0.1037 | 25.26 | 2.62
0147100001 | MO: Peon incluye leyes sociales |  |  |  |  | h | 2 | 0.0296 | 17.29 | 0.51
3.17
Equipos
0337009001 | Herramientas manuales |  |  |  |  | %MO |  | 2 | 3.17 | 0.06
0348100025 | Camión volquete 6x2 330 HP 10 - 15 m3 |  |  |  |  | h | 6 | 0.0889 | 110 | 9.78
0349130011 | Cargador sob. llanta 80-95HP 1,5-1,75 Yd3 |  |  |  |  | h | 1 | 0.0148 | 110 | 1.63
11.47
Partida | 01.04.05.03.01 |  | Sub base de material granular compactada a pulso de 20 cm espesor
Rendimiento | m2/DIA | MO. | 240 | EQ. | 240 | Costo unitario directo por : m2 |  |  |  | 20.4
Código | Descripción Recurso |  |  |  |  | Unidad | Cuadrilla | Cantidad | Precio S/. | Parcial S/.
Mano de Obra
0147030001 | MO: Capataz incluye leyes sociales |  |  |  |  | h | 0.1 | 0.0033 | 28.68 | 0.09
0147050112 | MO: Operador de equipo mediano |  |  |  |  | h | 1.25 | 0.0417 | 25.04 | 1.04
0147100001 | MO: Peon incluye leyes sociales |  |  |  |  | h | 10 | 0.3333 | 17.29 | 5.76
6.89
Materiales
0204070010 | Material granular S. A1a-A1b AASHTO |  |  |  |  | m3 |  | 0.25 | 50.85 | 12.71
0231160001 | Agua, incluye transporte a pie de obra (Camión cisterna y Motobomba) |  |  |  |  | m3 |  | 0.02 | 10 | 0.2
12.91
Equipos
0337009001 | Herramientas manuales |  |  |  |  | %MO |  | 2 | 6.89 | 0.14
0348140001 | Camioneta pick-up 4 x 2 simple 1000 kg 90 HP |  |  |  |  | h | 0.25 | 0.0083 | 20.83 | 0.17
0349180007 | Compactadora vibrat. de plancha 7 HP |  |  |  |  | h | 1 | 0.0333 | 8.75 | 0.29
0.6
Partida | 01.05.01.01.01 |  | Trazo y replanteo inicial del proyecto, para edificación con estación total
Rendimiento | m2/DIA | MO. | 2000 | EQ. | 2000 | Costo unitario directo por : m2 |  |  |  | 1.18
Código | Descripción Recurso |  |  |  |  | Unidad | Cuadrilla | Cantidad | Precio S/. | Parcial S/.
Mano de Obra
0147020100 | MO: Técnico incluye leyes sociales |  |  |  |  | h | 1 | 0.004 | 26.08 | 0.1
0147020110 | MO: Topógrafo incl. leyes sociales |  |  |  |  | h | 1 | 0.004 | 26.08 | 0.1
0147100001 | MO: Peon incluye leyes sociales |  |  |  |  | h | 3 | 0.012 | 17.29 | 0.21
0.41
Materiales
0203010001 | Fo. construcción : (costo promedio) |  |  |  |  | kg |  | 0.009 | 5.08 | 0.05
0230320010 | Cal de obra en bolsa ( 25 kg ) |  |  |  |  | und |  | 0.002 | 13.14 | 0.03
0243270001 | Madera para encofrado y carpintería |  |  |  |  | p2 |  | 0.1 | 4.32 | 0.43
0254080005 | Pintura esmalte sintético, envase por galón |  |  |  |  | und |  | 0.001 | 60 | 0.06
0.57
Equipos
0337009001 | Herramientas manuales |  |  |  |  | %MO |  | 2 | 0.41 | 0.01
0348280008 | Nivel topográfico AFL320 E=0,3" con trípode y accesorios |  |  |  |  | h | 1 | 0.004 | 7.77 | 0.03
0348280020 | Equipo de estación total precisión 5" G608M ó similar incl.prismas jalones telescópicos |  |  |  |  | h | 1 | 0.004 | 21.17 | 0.08
0348280022 | Equipo de cómputo incluye software |  |  |  |  | h | 1 | 0.004 | 21.17 | 0.08
0.2
Partida | 01.05.01.01.02 |  | Replanteo final de la obra,p/edificación con estación total
Rendimiento | m2/DIA | MO. | 4000 | EQ. | 4000 | Costo unitario directo por : m2 |  |  |  | 1.15
Código | Descripción Recurso |  |  |  |  | Unidad | Cuadrilla | Cantidad | Precio S/. | Parcial S/.
Mano de Obra
0147020100 | MO: Técnico incluye leyes sociales |  |  |  |  | h | 1 | 0.002 | 26.08 | 0.05
0147020110 | MO: Topógrafo incl. leyes sociales |  |  |  |  | h | 1 | 0.002 | 26.08 | 0.05
0147030001 | MO: Capataz incluye leyes sociales |  |  |  |  | h | 0.1 | 0.0002 | 28.68 | 0.01
0147100001 | MO: Peon incluye leyes sociales |  |  |  |  | h | 2 | 0.004 | 17.29 | 0.07
0.18
Materiales
0230470101 | Ploteo de planos |  |  |  |  | m2 |  | 0.2 | 4.35 | 0.87
0.87
Equipos
0337009001 | Herramientas manuales |  |  |  |  | %MO |  | 2 | 0.18
0348280008 | Nivel topográfico AFL320 E=0,3" con trípode y accesorios |  |  |  |  | h | 1 | 0.002 | 7.77 | 0.02
0348280020 | Equipo de estación total precisión 5" G608M ó similar incl.prismas jalones telescópicos |  |  |  |  | h | 1 | 0.002 | 21.17 | 0.04
0348280022 | Equipo de cómputo incluye software |  |  |  |  | h | 1 | 0.002 | 21.17 | 0.04
0.1
Partida | 01.05.01.01.03 |  | Limpieza y acondiciomiento del terreno
Rendimiento | m2/DIA | MO. | 120 | EQ. | 120 | Costo unitario directo por : m2 |  |  |  | 2.54
Código | Descripción Recurso |  |  |  |  | Unidad | Cuadrilla | Cantidad | Precio S/. | Parcial S/.
Mano de Obra
0147030001 | MO: Capataz incluye leyes sociales |  |  |  |  | h | 0.1 | 0.0067 | 28.68 | 0.19
0147100001 | MO: Peon incluye leyes sociales |  |  |  |  | h | 2 | 0.1333 | 17.29 | 2.3
2.49
Equipos
0337009001 | Herramientas manuales |  |  |  |  | %MO |  | 2 | 2.49 | 0.05
0.05
Partida | 01.05.01.01.04 |  | Cerco opaco con manta de polipropileno ó madera h= 2,10 m para límite de obra
Rendimiento | m/DIA | MO. | 160 | EQ. | 160 | Costo unitario directo por : m |  |  |  | 4.13
Código | Descripción Recurso |  |  |  |  | Unidad | Cuadrilla | Cantidad | Precio S/. | Parcial S/.
Mano de Obra
0147030001 | MO: Capataz incluye leyes sociales |  |  |  |  | h | 0.1 | 0.005 | 28.68 | 0.14
0147060001 | MO: Operario incluye leyes sociales |  |  |  |  | h | 1 | 0.05 | 24.22 | 1.21
0147100001 | MO: Peon incluye leyes sociales |  |  |  |  | h | 1 | 0.05 | 17.29 | 0.86
2.21
Materiales
0204020001 | Arena gruesa |  |  |  |  | m3 |  | 0.001 | 50.85 | 0.05
0205100020 | Piedra partida-grava de 1/2" - 3/4" |  |  |  |  | m3 |  | 0.001 | 46.61 | 0.05
0221010102 | Cemento portland I sector público; en bolsa |  |  |  |  | und |  | 0.003 | 22.38 | 0.07
0230820150 | Manta tej. poliprop. color h=2,1m p/cerco |  |  |  |  | m2 |  | 0.551 | 2.55 | 1.41
0243270001 | Madera para encofrado y carpintería |  |  |  |  | p2 |  | 0.062 | 4.32 | 0.27
0254080001 | Pintura esmalte para tráfico, envase por galón |  |  |  |  | und |  | 0.001 | 65.8 | 0.07
1.92
Partida | 01.05.01.01.05 |  | Demolicion y eliminacion de estrctura existente
Rendimiento | m3/DIA | MO. | 5.5 | EQ. | 5.5 | Costo unitario directo por : m3 |  |  |  | 305.24
Código | Descripción Recurso |  |  |  |  | Unidad | Cuadrilla | Cantidad | Precio S/. | Parcial S/.
Subpartidas
010120043052 | Demolición de estructura de concreto-cuba de reservorio elevado(muro, tronc, lint) c/ equipos (Incl. bonif. alt. 25-30m) |  |  |  |  | m3 |  | 1 | 288.21 | 288.21
019501010621 | Eliminación de desmonte R=10 km con maquinaria |  |  |  |  | m3 |  | 1 | 17.03 | 17.03
305.24
Partida | 01.05.01.02.01 |  | Excavaciones-cortes en terreno rocoso con compresora (sin emplear explosivos)
Rendimiento | m3/DIA | MO. | 10 | EQ. | 10 | Costo unitario directo por : m3 |  |  |  | 236.6
Código | Descripción Recurso |  |  |  |  | Unidad | Cuadrilla | Cantidad | Precio S/. | Parcial S/.
Mano de Obra
0147030001 | MO: Capataz incluye leyes sociales |  |  |  |  | h | 0.1 | 0.08 | 28.68 | 2.29
0147050112 | MO: Operador de equipo mediano |  |  |  |  | h | 1 | 0.8 | 25.04 | 20.03
0147060001 | MO: Operario incluye leyes sociales |  |  |  |  | h | 2 | 1.6 | 24.22 | 38.75
0147080001 | MO: Oficial incluye leyes sociales |  |  |  |  | h | 1 | 0.8 | 19.13 | 15.3
0147100001 | MO: Peon incluye leyes sociales |  |  |  |  | h | 4 | 3.2 | 17.29 | 55.33
131.7
Materiales
0231160001 | Agua, incluye transporte a pie de obra (Camión cisterna y Motobomba) |  |  |  |  | m3 |  | 0.1 | 10 | 1
1
Equipos
0337009001 | Herramientas manuales |  |  |  |  | %MO |  | 2 | 131.7 | 2.63
0348270006 | Equipo t/quemador (incl. combustible) |  |  |  |  | h | 1 | 0.8 | 7 | 5.6
0349190002 | Compresora neumática 87 HP 250 - 330 pcm. |  |  |  |  | h | 1 | 0.8 | 100 | 80
0349390002 | Martillo neumático 25 - 29 kg |  |  |  |  | h | 2 | 1.6 | 6.51 | 10.42
0349390050 | Martillo barreno para perforación |  |  |  |  | h | 2 | 1.6 | 3.28 | 5.25
103.9
Partida | 01.05.01.02.02 |  | Excavaciones terreno rocoso c/compresora hasta 1,00 m prof.(sin emplear explosivo)
Rendimiento | m3/DIA | MO. | 10 | EQ. | 10 | Costo unitario directo por : m3 |  |  |  | 236.6
Código | Descripción Recurso |  |  |  |  | Unidad | Cuadrilla | Cantidad | Precio S/. | Parcial S/.
Mano de Obra
0147030001 | MO: Capataz incluye leyes sociales |  |  |  |  | h | 0.1 | 0.08 | 28.68 | 2.29
0147050112 | MO: Operador de equipo mediano |  |  |  |  | h | 1 | 0.8 | 25.04 | 20.03
0147060001 | MO: Operario incluye leyes sociales |  |  |  |  | h | 2 | 1.6 | 24.22 | 38.75
0147080001 | MO: Oficial incluye leyes sociales |  |  |  |  | h | 1 | 0.8 | 19.13 | 15.3
0147100001 | MO: Peon incluye leyes sociales |  |  |  |  | h | 4 | 3.2 | 17.29 | 55.33
131.7
Materiales
0231160001 | Agua, incluye transporte a pie de obra (Camión cisterna y Motobomba) |  |  |  |  | m3 |  | 0.1 | 10 | 1
1
Equipos
0337009001 | Herramientas manuales |  |  |  |  | %MO |  | 2 | 131.7 | 2.63
0348270006 | Equipo t/quemador (incl. combustible) |  |  |  |  | h | 1 | 0.8 | 7 | 5.6
0349190002 | Compresora neumática 87 HP 250 - 330 pcm. |  |  |  |  | h | 1 | 0.8 | 100 | 80
0349390002 | Martillo neumático 25 - 29 kg |  |  |  |  | h | 2 | 1.6 | 6.51 | 10.42
0349390050 | Martillo barreno para perforación |  |  |  |  | h | 2 | 1.6 | 3.28 | 5.25
103.9
Partida | 01.05.01.02.03 |  | Refine, nivelación y compactación en terreno rocoso
Rendimiento | m2/DIA | MO. | 93 | EQ. | 93 | Costo unitario directo por : m2 |  |  |  | 14.51
Código | Descripción Recurso |  |  |  |  | Unidad | Cuadrilla | Cantidad | Precio S/. | Parcial S/.
Mano de Obra
0147050112 | MO: Operador de equipo mediano |  |  |  |  | h | 1 | 0.086 | 25.04 | 2.15
0147100001 | MO: Peon incluye leyes sociales |  |  |  |  | h | 2 | 0.172 | 17.29 | 2.97
5.12
Materiales
0231160001 | Agua, incluye transporte a pie de obra (Camión cisterna y Motobomba) |  |  |  |  | m3 |  | 0.0075 | 10 | 0.08
0238010001 | Afirmado |  |  |  |  | m3 |  | 0.188 | 45 | 8.46
8.54
Equipos
0337009001 | Herramientas manuales |  |  |  |  | %MO |  | 2 | 5.12 | 0.1
0349180007 | Compactadora vibrat. de plancha 7 HP |  |  |  |  | h | 1 | 0.086 | 8.75 | 0.75
0.85
Partida | 01.05.01.02.04 |  | Eliminación de desmonte en terreno rocoso R=10 km con maquinaria
Rendimiento | m3/DIA | MO. | 540 | EQ. | 540 | Costo unitario directo por : m3 |  |  |  | 14.64
Código | Descripción Recurso |  |  |  |  | Unidad | Cuadrilla | Cantidad | Precio S/. | Parcial S/.
Mano de Obra
0147030001 | MO: Capataz incluye leyes sociales |  |  |  |  | h | 0.1 | 0.0015 | 28.68 | 0.04
0147050111 | MO: Operador de maquinaria-equipo pesado, incl. leyes sociales |  |  |  |  | h | 7 | 0.1037 | 25.26 | 2.62
0147100001 | MO: Peon incluye leyes sociales |  |  |  |  | h | 2 | 0.0296 | 17.29 | 0.51
3.17
Equipos
0337009001 | Herramientas manuales |  |  |  |  | %MO |  | 2 | 3.17 | 0.06
0348100025 | Camión volquete 6x2 330 HP 10 - 15 m3 |  |  |  |  | h | 6 | 0.0889 | 110 | 9.78
0349130011 | Cargador sob. llanta 80-95HP 1,5-1,75 Yd3 |  |  |  |  | h | 1 | 0.0148 | 110 | 1.63
11.47
Partida | 01.05.01.03.01 |  | Concreto f'c 100 kg/cm2 para solados y/o sub bases (Cemento P-I)
Rendimiento | m3/DIA | MO. | 24 | EQ. | 24 | Costo unitario directo por : m3 |  |  |  | 307.72
Código | Descripción Recurso |  |  |  |  | Unidad | Cuadrilla | Cantidad | Precio S/. | Parcial S/.
Mano de Obra
0147030001 | MO: Capataz incluye leyes sociales |  |  |  |  | h | 0.1 | 0.0333 | 28.68 | 0.96
0147060001 | MO: Operario incluye leyes sociales |  |  |  |  | h | 1 | 0.3333 | 24.22 | 8.07
0147080001 | MO: Oficial incluye leyes sociales |  |  |  |  | h | 1 | 0.3333 | 19.13 | 6.38
0147100001 | MO: Peon incluye leyes sociales |  |  |  |  | h | 5 | 1.6667 | 17.29 | 28.82
44.23
Equipos
0337009001 | Herramientas manuales |  |  |  |  | %MO |  | 2 | 44.23 | 0.88
0349690003 | Vibrador de concreto 4 HP 18PL (1,5") |  |  |  |  | h | 1 | 0.3333 | 6.73 | 2.24
3.12
Subpartidas
019801200110 | Concreto f'c 100 kg/cm2 C:A:P c/mezclad. (cemento PI) |  |  |  |  | m3 |  | 1 | 260.37 | 260.37
260.37
Partida | 01.05.01.04.01.01 |  | Concreto pre-mezclado f'c 280 kg/cm2 p/ cimientos reforzados (Cemento P-I)
Rendimiento | m3/DIA | MO. | 60 | EQ. | 60 | Costo unitario directo por : m3 |  |  |  | 373.79
Código | Descripción Recurso |  |  |  |  | Unidad | Cuadrilla | Cantidad | Precio S/. | Parcial S/.
Mano de Obra
0147030001 | MO: Capataz incluye leyes sociales |  |  |  |  | h | 0.1 | 0.0133 | 28.68 | 0.38
0147050112 | MO: Operador de equipo mediano |  |  |  |  | h | 2 | 0.2667 | 25.04 | 6.68
0147060001 | MO: Operario incluye leyes sociales |  |  |  |  | h | 2 | 0.2667 | 24.22 | 6.46
0147080001 | MO: Oficial incluye leyes sociales |  |  |  |  | h | 2 | 0.2667 | 19.13 | 5.1
0147100001 | MO: Peon incluye leyes sociales |  |  |  |  | h | 5 | 0.6667 | 17.29 | 11.53
30.15
Materiales
0223020015 | Concreto Premezclado f'c 280 Kg/cm2 - cemento I |  |  |  |  | m3 |  | 1.05 | 325 | 341.25
341.25
Equipos
0337009001 | Herramientas manuales |  |  |  |  | %MO |  | 2 | 30.15 | 0.6
0349690003 | Vibrador de concreto 4 HP 18PL (1,5") |  |  |  |  | h | 2 | 0.2667 | 6.73 | 1.79
2.39
Partida | 01.05.01.04.01.02 |  | Encofrado (incl. habilitación de madera) para cimientos reforzados
Rendimiento | m2/DIA | MO. | 14 | EQ. | 14 | Costo unitario directo por : m2 |  |  |  | 48.56
Código | Descripción Recurso |  |  |  |  | Unidad | Cuadrilla | Cantidad | Precio S/. | Parcial S/.
Mano de Obra
0147030001 | MO: Capataz incluye leyes sociales |  |  |  |  | h | 0.1 | 0.0571 | 28.68 | 1.64
0147060001 | MO: Operario incluye leyes sociales |  |  |  |  | h | 1 | 0.5714 | 24.22 | 13.84
0147080001 | MO: Oficial incluye leyes sociales |  |  |  |  | h | 1 | 0.5714 | 19.13 | 10.93
26.41
Materiales
0202030008 | Alambre negro N° 8 |  |  |  |  | kg |  | 0.26 | 5.08 | 1.32
0202063000 | Clavo c/cabeza para madera (promedio) |  |  |  |  | kg |  | 0.13 | 6.12 | 0.8
0243270001 | Madera para encofrado y carpintería |  |  |  |  | p2 |  | 3.3 | 4.32 | 14.26
16.38
Equipos
0337009001 | Herramientas manuales |  |  |  |  | %MO |  | 2 | 26.41 | 0.53
0.53
Subpartidas
019801500101 | Desencofrados de base:cimientos,zapatas, vigas,pisos,sobrecim.,gradas y anclajes |  |  |  |  | m2 |  | 1 | 5.24 | 5.24
5.24
Partida | 01.05.01.04.01.03 |  | Acero estruc. trabajado p/cimiento ref. (costo prom. incl. desperdicios)
Rendimiento | kg/DIA | MO. | 250 | EQ. | 250 | Costo unitario directo por : kg |  |  |  | 7.87
Código | Descripción Recurso |  |  |  |  | Unidad | Cuadrilla | Cantidad | Precio S/. | Parcial S/.
Mano de Obra
0147030001 | MO: Capataz incluye leyes sociales |  |  |  |  | h | 0.1 | 0.0032 | 28.68 | 0.09
0147060001 | MO: Operario incluye leyes sociales |  |  |  |  | h | 1 | 0.032 | 24.22 | 0.78
0147080001 | MO: Oficial incluye leyes sociales |  |  |  |  | h | 1 | 0.032 | 19.13 | 0.61
1.48
Materiales
0202030016 | Alambre negro N° 16 |  |  |  |  | kg |  | 0.05 | 5.08 | 0.25
0.25
Equipos
0337091001 | Cizalla para corte de fierro |  |  |  |  | h | 0.5 | 0.016 | 2 | 0.03
0.03
Subpartidas
019801550101 | Fierro construcción habilitado (material y m.o.) |  |  |  |  | kg |  | 1.05 | 5.82 | 6.11
6.11
Partida | 01.05.01.04.02.01 |  | Concreto pre-mezclado f'c 280 kg/cm2 p/ muros reforzados (Cemento P-I)
Rendimiento | m3/DIA | MO. | 56 | EQ. | 56 | Costo unitario directo por : m3 |  |  |  | 376.12
Código | Descripción Recurso |  |  |  |  | Unidad | Cuadrilla | Cantidad | Precio S/. | Parcial S/.
Mano de Obra
0147030001 | MO: Capataz incluye leyes sociales |  |  |  |  | h | 0.1 | 0.0143 | 28.68 | 0.41
0147050112 | MO: Operador de equipo mediano |  |  |  |  | h | 2 | 0.2857 | 25.04 | 7.15
0147060001 | MO: Operario incluye leyes sociales |  |  |  |  | h | 2 | 0.2857 | 24.22 | 6.92
0147080001 | MO: Oficial incluye leyes sociales |  |  |  |  | h | 2 | 0.2857 | 19.13 | 5.47
0147100001 | MO: Peon incluye leyes sociales |  |  |  |  | h | 5 | 0.7143 | 17.29 | 12.35
32.3
Materiales
0223020015 | Concreto Premezclado f'c 280 Kg/cm2 - cemento I |  |  |  |  | m3 |  | 1.05 | 325 | 341.25
341.25
Equipos
0337009001 | Herramientas manuales |  |  |  |  | %MO |  | 2 | 32.3 | 0.65
0349690003 | Vibrador de concreto 4 HP 18PL (1,5") |  |  |  |  | h | 2 | 0.2857 | 6.73 | 1.92
2.57
Partida | 01.05.01.04.02.02 |  | Encofrado para muro reforzado (inc. habilitacion de madera)
Rendimiento | m2/DIA | MO. | 10 | EQ. | 10 | Costo unitario directo por : m2 |  |  |  | 64.51
Código | Descripción Recurso |  |  |  |  | Unidad | Cuadrilla | Cantidad | Precio S/. | Parcial S/.
Mano de Obra
0147030001 | MO: Capataz incluye leyes sociales |  |  |  |  | h | 0.1 | 0.08 | 28.68 | 2.29
0147060001 | MO: Operario incluye leyes sociales |  |  |  |  | h | 1 | 0.8 | 24.22 | 19.38
0147080001 | MO: Oficial incluye leyes sociales |  |  |  |  | h | 1 | 0.8 | 19.13 | 15.3
36.97
Materiales
0202030008 | Alambre negro N° 8 |  |  |  |  | kg |  | 0.12 | 5.08 | 0.61
0202063000 | Clavo c/cabeza para madera (promedio) |  |  |  |  | kg |  | 0.22 | 6.12 | 1.35
0243270001 | Madera para encofrado y carpintería |  |  |  |  | p2 |  | 3.49 | 4.32 | 15.08
17.04
Equipos
0337009001 | Herramientas manuales |  |  |  |  | %MO |  | 2 | 36.97 | 0.74
0337730001 | Andamio de metal y/o de Madera ( Alquiler ) |  |  |  |  | h | 0.5 | 0.4 | 3.92 | 1.57
2.31
Subpartidas
019801500110 | Desencofrado de muros |  |  |  |  | m2 |  | 1 | 8.19 | 8.19
8.19
Partida | 01.05.01.04.02.03 |  | Acero estruc. trabajado p/muro reforzado (costo prom. incl. desperdicios)
Rendimiento | kg/DIA | MO. | 250 | EQ. | 250 | Costo unitario directo por : kg |  |  |  | 8.03
Código | Descripción Recurso |  |  |  |  | Unidad | Cuadrilla | Cantidad | Precio S/. | Parcial S/.
Mano de Obra
0147030001 | MO: Capataz incluye leyes sociales |  |  |  |  | h | 0.1 | 0.0032 | 28.68 | 0.09
0147060001 | MO: Operario incluye leyes sociales |  |  |  |  | h | 1 | 0.032 | 24.22 | 0.78
0147080001 | MO: Oficial incluye leyes sociales |  |  |  |  | h | 1 | 0.032 | 19.13 | 0.61
1.48
Materiales
0202030016 | Alambre negro N° 16 |  |  |  |  | kg |  | 0.05 | 5.08 | 0.25
0.25
Equipos
0337091001 | Cizalla para corte de fierro |  |  |  |  | h | 1 | 0.032 | 2 | 0.06
0337730001 | Andamio de metal y/o de Madera ( Alquiler ) |  |  |  |  | h | 1 | 0.032 | 3.92 | 0.13
0.19
Subpartidas
019801550101 | Fierro construcción habilitado (material y m.o.) |  |  |  |  | kg |  | 1.05 | 5.82 | 6.11
6.11
Partida | 01.05.01.04.03.01 |  | Concreto pre-mezclado f'c 280 kg/cm2 p/ vigas (Cemento P-I)
Rendimiento | m3/DIA | MO. | 50 | EQ. | 50 | Costo unitario directo por : m3 |  |  |  | 380.29
Código | Descripción Recurso |  |  |  |  | Unidad | Cuadrilla | Cantidad | Precio S/. | Parcial S/.
Mano de Obra
0147030001 | MO: Capataz incluye leyes sociales |  |  |  |  | h | 0.1 | 0.016 | 28.68 | 0.46
0147050112 | MO: Operador de equipo mediano |  |  |  |  | h | 2 | 0.32 | 25.04 | 8.01
0147060001 | MO: Operario incluye leyes sociales |  |  |  |  | h | 2 | 0.32 | 24.22 | 7.75
0147080001 | MO: Oficial incluye leyes sociales |  |  |  |  | h | 2 | 0.32 | 19.13 | 6.12
0147100001 | MO: Peon incluye leyes sociales |  |  |  |  | h | 5 | 0.8 | 17.29 | 13.83
36.17
Materiales
0223020015 | Concreto Premezclado f'c 280 Kg/cm2 - cemento I |  |  |  |  | m3 |  | 1.05 | 325 | 341.25
341.25
Equipos
0337009001 | Herramientas manuales |  |  |  |  | %MO |  | 2 | 36.17 | 0.72
0349690003 | Vibrador de concreto 4 HP 18PL (1,5") |  |  |  |  | h | 2 | 0.32 | 6.73 | 2.15
2.87
Partida | 01.05.01.04.03.02 |  | Encofrado para viga (incl. habilitación de madera)
Rendimiento | m2/DIA | MO. | 9 | EQ. | 9 | Costo unitario directo por : m2 |  |  |  | 75.71
Código | Descripción Recurso |  |  |  |  | Unidad | Cuadrilla | Cantidad | Precio S/. | Parcial S/.
Mano de Obra
0147030001 | MO: Capataz incluye leyes sociales |  |  |  |  | h | 0.1 | 0.0889 | 28.68 | 2.55
0147060001 | MO: Operario incluye leyes sociales |  |  |  |  | h | 1 | 0.8889 | 24.22 | 21.53
0147080001 | MO: Oficial incluye leyes sociales |  |  |  |  | h | 1 | 0.8889 | 19.13 | 17
41.08
Materiales
0202030008 | Alambre negro N° 8 |  |  |  |  | kg |  | 0.21 | 5.08 | 1.07
0202063000 | Clavo c/cabeza para madera (promedio) |  |  |  |  | kg |  | 0.24 | 6.12 | 1.47
0243270001 | Madera para encofrado y carpintería |  |  |  |  | p2 |  | 4.94 | 4.32 | 21.34
23.88
Equipos
0337009001 | Herramientas manuales |  |  |  |  | %MO |  | 2 | 41.08 | 0.82
0337730001 | Andamio de metal y/o de Madera ( Alquiler ) |  |  |  |  | h | 0.5 | 0.4444 | 3.92 | 1.74
2.56
Subpartidas
019801500112 | Desencofrado de vigas, dinteles |  |  |  |  | m2 |  | 1 | 8.19 | 8.19
8.19
Partida | 01.05.01.04.03.03 |  | Acero estruc. trabajado para vigas (costo prom. incl. desperdicios)
Rendimiento | kg/DIA | MO. | 250 | EQ. | 250 | Costo unitario directo por : kg |  |  |  | 8
Código | Descripción Recurso |  |  |  |  | Unidad | Cuadrilla | Cantidad | Precio S/. | Parcial S/.
Mano de Obra
0147030001 | MO: Capataz incluye leyes sociales |  |  |  |  | h | 0.1 | 0.0032 | 28.68 | 0.09
0147060001 | MO: Operario incluye leyes sociales |  |  |  |  | h | 1 | 0.032 | 24.22 | 0.78
0147080001 | MO: Oficial incluye leyes sociales |  |  |  |  | h | 1 | 0.032 | 19.13 | 0.61
1.48
Materiales
0202030016 | Alambre negro N° 16 |  |  |  |  | kg |  | 0.05 | 5.08 | 0.25
0.25
Equipos
0337091001 | Cizalla para corte de fierro |  |  |  |  | h | 0.5 | 0.016 | 2 | 0.03
0337730001 | Andamio de metal y/o de Madera ( Alquiler ) |  |  |  |  | h | 1 | 0.032 | 3.92 | 0.13
0.16
Subpartidas
019801550101 | Fierro construcción habilitado (material y m.o.) |  |  |  |  | kg |  | 1.05 | 5.82 | 6.11
6.11
Partida | 01.05.01.04.04.01 |  | Concreto pre-mezclado f'c 280 kg/cm2 p/ losas macizas (Cemento P-I)
Rendimiento | m3/DIA | MO. | 60 | EQ. | 60 | Costo unitario directo por : m3 |  |  |  | 373.79
Código | Descripción Recurso |  |  |  |  | Unidad | Cuadrilla | Cantidad | Precio S/. | Parcial S/.
Mano de Obra
0147030001 | MO: Capataz incluye leyes sociales |  |  |  |  | h | 0.1 | 0.0133 | 28.68 | 0.38
0147050112 | MO: Operador de equipo mediano |  |  |  |  | h | 2 | 0.2667 | 25.04 | 6.68
0147060001 | MO: Operario incluye leyes sociales |  |  |  |  | h | 2 | 0.2667 | 24.22 | 6.46
0147080001 | MO: Oficial incluye leyes sociales |  |  |  |  | h | 2 | 0.2667 | 19.13 | 5.1
0147100001 | MO: Peon incluye leyes sociales |  |  |  |  | h | 5 | 0.6667 | 17.29 | 11.53
30.15
Materiales
0223020015 | Concreto Premezclado f'c 280 Kg/cm2 - cemento I |  |  |  |  | m3 |  | 1.05 | 325 | 341.25
341.25
Equipos
0337009001 | Herramientas manuales |  |  |  |  | %MO |  | 2 | 30.15 | 0.6
0349690003 | Vibrador de concreto 4 HP 18PL (1,5") |  |  |  |  | h | 2 | 0.2667 | 6.73 | 1.79
2.39
Partida | 01.05.01.04.04.02 |  | Encofrado (incl. habilitación de madera) para losas macizas
Rendimiento | m2/DIA | MO. | 12 | EQ. | 12 | Costo unitario directo por : m2 |  |  |  | 60.94
Código | Descripción Recurso |  |  |  |  | Unidad | Cuadrilla | Cantidad | Precio S/. | Parcial S/.
Mano de Obra
0147030001 | MO: Capataz incluye leyes sociales |  |  |  |  | h | 0.1 | 0.0667 | 28.68 | 1.91
0147060001 | MO: Operario incluye leyes sociales |  |  |  |  | h | 1 | 0.6667 | 24.22 | 16.15
0147080001 | MO: Oficial incluye leyes sociales |  |  |  |  | h | 1 | 0.6667 | 19.13 | 12.75
30.81
Materiales
0202030008 | Alambre negro N° 8 |  |  |  |  | kg |  | 0.1 | 5.08 | 0.51
0202063000 | Clavo c/cabeza para madera (promedio) |  |  |  |  | kg |  | 0.14 | 6.12 | 0.86
0243270001 | Madera para encofrado y carpintería |  |  |  |  | p2 |  | 3.94 | 4.32 | 17.02
18.39
Equipos
0337009001 | Herramientas manuales |  |  |  |  | %MO |  | 2 | 30.81 | 0.62
0337730001 | Andamio de metal y/o de Madera ( Alquiler ) |  |  |  |  | h | 1 | 0.6667 | 3.92 | 2.61
3.23
Subpartidas
019801500113 | Desencofrado de losas macizas |  |  |  |  | m2 |  | 1 | 8.51 | 8.51
8.51
Partida | 01.05.01.04.04.03 |  | Acero estruc. trabajado p/losas macizas (costo prom. incl. desperdicios)
Rendimiento | kg/DIA | MO. | 250 | EQ. | 250 | Costo unitario directo por : kg |  |  |  | 8
Código | Descripción Recurso |  |  |  |  | Unidad | Cuadrilla | Cantidad | Precio S/. | Parcial S/.
Mano de Obra
0147030001 | MO: Capataz incluye leyes sociales |  |  |  |  | h | 0.1 | 0.0032 | 28.68 | 0.09
0147060001 | MO: Operario incluye leyes sociales |  |  |  |  | h | 1 | 0.032 | 24.22 | 0.78
0147080001 | MO: Oficial incluye leyes sociales |  |  |  |  | h | 1 | 0.032 | 19.13 | 0.61
1.48
Materiales
0202030016 | Alambre negro N° 16 |  |  |  |  | kg |  | 0.05 | 5.08 | 0.25
0.25
Equipos
0337091001 | Cizalla para corte de fierro |  |  |  |  | h | 0.5 | 0.016 | 2 | 0.03
0337730001 | Andamio de metal y/o de Madera ( Alquiler ) |  |  |  |  | h | 1 | 0.032 | 3.92 | 0.13
0.16
Subpartidas
019801550101 | Fierro construcción habilitado (material y m.o.) |  |  |  |  | kg |  | 1.05 | 5.82 | 6.11
6.11
Partida | 01.05.01.05.01 |  | Tarrajeo rayado 1era capa con impermeabilizante en losa de fondo-piso C:A 1:5 e=1,5cm (Cemento P-I)
Rendimiento | m2/DIA | MO. | 25.2 | EQ. | 25.2 | Costo unitario directo por : m2 |  |  |  | 27.21
Código | Descripción Recurso |  |  |  |  | Unidad | Cuadrilla | Cantidad | Precio S/. | Parcial S/.
Mano de Obra
0147030001 | MO: Capataz incluye leyes sociales |  |  |  |  | h | 0.1 | 0.0317 | 28.68 | 0.91
0147060001 | MO: Operario incluye leyes sociales |  |  |  |  | h | 2 | 0.6349 | 24.22 | 15.38
0147100001 | MO: Peon incluye leyes sociales |  |  |  |  | h | 1 | 0.3175 | 17.29 | 5.49
21.78
Materiales
0204010001 | Arena fina |  |  |  |  | m3 |  | 0.016 | 50.85 | 0.81
0221010102 | Cemento portland I sector público; en bolsa |  |  |  |  | und |  | 0.117 | 22.38 | 2.62
0231160001 | Agua, incluye transporte a pie de obra (Camión cisterna y Motobomba) |  |  |  |  | m3 |  | 0.004 | 10 | 0.04
0231604135 | Chema:chema 1 en polvo, bolsa por kg (im permeabilizante para concreto) |  |  |  |  | und |  | 0.303 | 5 | 1.52
4.99
Equipos
0337009001 | Herramientas manuales |  |  |  |  | %MO |  | 2 | 21.78 | 0.44
0.44
Partida | 01.05.01.05.02 |  | Tarrajeo frotachado 2da capa con impermeabilizante en losa de fondo-piso C:A 1:3 e=5mm (Cemento P-I)
Rendimiento | m2/DIA | MO. | 25.2 | EQ. | 25.2 | Costo unitario directo por : m2 |  |  |  | 27.21
Código | Descripción Recurso |  |  |  |  | Unidad | Cuadrilla | Cantidad | Precio S/. | Parcial S/.
Mano de Obra
0147030001 | MO: Capataz incluye leyes sociales |  |  |  |  | h | 0.1 | 0.0317 | 28.68 | 0.91
0147060001 | MO: Operario incluye leyes sociales |  |  |  |  | h | 2 | 0.6349 | 24.22 | 15.38
0147100001 | MO: Peon incluye leyes sociales |  |  |  |  | h | 1 | 0.3175 | 17.29 | 5.49
21.78
Materiales
0204010001 | Arena fina |  |  |  |  | m3 |  | 0.016 | 50.85 | 0.81
0221010102 | Cemento portland I sector público; en bolsa |  |  |  |  | und |  | 0.117 | 22.38 | 2.62
0231160001 | Agua, incluye transporte a pie de obra (Camión cisterna y Motobomba) |  |  |  |  | m3 |  | 0.004 | 10 | 0.04
0231604135 | Chema:chema 1 en polvo, bolsa por kg (im permeabilizante para concreto) |  |  |  |  | und |  | 0.303 | 5 | 1.52
4.99
Equipos
0337009001 | Herramientas manuales |  |  |  |  | %MO |  | 2 | 21.78 | 0.44
0.44
Partida | 01.05.01.05.03 |  | Tarrajeo rayado 1era capa con impermeabilizante en muro interior C:A 1:5 e=1,5cm (Cemento P-I)
Rendimiento | m2/DIA | MO. | 25.2 | EQ. | 25.2 | Costo unitario directo por : m2 |  |  |  | 27.21
Código | Descripción Recurso |  |  |  |  | Unidad | Cuadrilla | Cantidad | Precio S/. | Parcial S/.
Mano de Obra
0147030001 | MO: Capataz incluye leyes sociales |  |  |  |  | h | 0.1 | 0.0317 | 28.68 | 0.91
0147060001 | MO: Operario incluye leyes sociales |  |  |  |  | h | 2 | 0.6349 | 24.22 | 15.38
0147100001 | MO: Peon incluye leyes sociales |  |  |  |  | h | 1 | 0.3175 | 17.29 | 5.49
21.78
Materiales
0204010001 | Arena fina |  |  |  |  | m3 |  | 0.016 | 50.85 | 0.81
0221010102 | Cemento portland I sector público; en bolsa |  |  |  |  | und |  | 0.117 | 22.38 | 2.62
0231160001 | Agua, incluye transporte a pie de obra (Camión cisterna y Motobomba) |  |  |  |  | m3 |  | 0.004 | 10 | 0.04
0231604135 | Chema:chema 1 en polvo, bolsa por kg (im permeabilizante para concreto) |  |  |  |  | und |  | 0.303 | 5 | 1.52
4.99
Equipos
0337009001 | Herramientas manuales |  |  |  |  | %MO |  | 2 | 21.78 | 0.44
0.44
Partida | 01.05.01.05.04 |  | Tarrajeo frotachado 2da capa con impermeabilizante en muro interior C:A 1:3 e=5mm (Cemento P-I)
Rendimiento | m2/DIA | MO. | 25.2 | EQ. | 25.2 | Costo unitario directo por : m2 |  |  |  | 27.83
Código | Descripción Recurso |  |  |  |  | Unidad | Cuadrilla | Cantidad | Precio S/. | Parcial S/.
Mano de Obra
0147030001 | MO: Capataz incluye leyes sociales |  |  |  |  | h | 0.1 | 0.0317 | 28.68 | 0.91
0147060001 | MO: Operario incluye leyes sociales |  |  |  |  | h | 2 | 0.6349 | 24.22 | 15.38
0147100001 | MO: Peon incluye leyes sociales |  |  |  |  | h | 1 | 0.3175 | 17.29 | 5.49
21.78
Materiales
0204010001 | Arena fina |  |  |  |  | m3 |  | 0.016 | 50.85 | 0.81
0221010102 | Cemento portland I sector público; en bolsa |  |  |  |  | und |  | 0.117 | 22.38 | 2.62
0231160001 | Agua, incluye transporte a pie de obra (Camión cisterna y Motobomba) |  |  |  |  | m3 |  | 0.004 | 10 | 0.04
0231604135 | Chema:chema 1 en polvo, bolsa por kg (im permeabilizante para concreto) |  |  |  |  | und |  | 0.303 | 5 | 1.52
4.99
Equipos
0337009001 | Herramientas manuales |  |  |  |  | %MO |  | 2 | 21.78 | 0.44
0337730001 | Andamio de metal y/o de Madera ( Alquiler ) |  |  |  |  | h | 0.5 | 0.1587 | 3.92 | 0.62
1.06
Partida | 01.05.01.05.05 |  | Tarrajeo rayado 1era capa en muro exterior C:A 1:5 e=1,5cm (Cemento P-I)
Rendimiento | m2/DIA | MO. | 25.2 | EQ. | 25.2 | Costo unitario directo por : m2 |  |  |  | 25.69
Código | Descripción Recurso |  |  |  |  | Unidad | Cuadrilla | Cantidad | Precio S/. | Parcial S/.
Mano de Obra
0147030001 | MO: Capataz incluye leyes sociales |  |  |  |  | h | 0.1 | 0.0317 | 28.68 | 0.91
0147060001 | MO: Operario incluye leyes sociales |  |  |  |  | h | 2 | 0.6349 | 24.22 | 15.38
0147100001 | MO: Peon incluye leyes sociales |  |  |  |  | h | 1 | 0.3175 | 17.29 | 5.49
21.78
Materiales
0204010001 | Arena fina |  |  |  |  | m3 |  | 0.016 | 50.85 | 0.81
0221010102 | Cemento portland I sector público; en bolsa |  |  |  |  | und |  | 0.117 | 22.38 | 2.62
0231160001 | Agua, incluye transporte a pie de obra (Camión cisterna y Motobomba) |  |  |  |  | m3 |  | 0.004 | 10 | 0.04
3.47
Equipos
0337009001 | Herramientas manuales |  |  |  |  | %MO |  | 2 | 21.78 | 0.44
0.44
Partida | 01.05.01.05.06 |  | Tarrajeo frotachado 2da capa en muro exterior C:A 1:3 e=5mm (Cemento P-I)
Rendimiento | m2/DIA | MO. | 25.2 | EQ. | 25.2 | Costo unitario directo por : m2 |  |  |  | 25.69
Código | Descripción Recurso |  |  |  |  | Unidad | Cuadrilla | Cantidad | Precio S/. | Parcial S/.
Mano de Obra
0147030001 | MO: Capataz incluye leyes sociales |  |  |  |  | h | 0.1 | 0.0317 | 28.68 | 0.91
0147060001 | MO: Operario incluye leyes sociales |  |  |  |  | h | 2 | 0.6349 | 24.22 | 15.38
0147100001 | MO: Peon incluye leyes sociales |  |  |  |  | h | 1 | 0.3175 | 17.29 | 5.49
21.78
Materiales
0204010001 | Arena fina |  |  |  |  | m3 |  | 0.016 | 50.85 | 0.81
0221010102 | Cemento portland I sector público; en bolsa |  |  |  |  | und |  | 0.117 | 22.38 | 2.62
0231160001 | Agua, incluye transporte a pie de obra (Camión cisterna y Motobomba) |  |  |  |  | m3 |  | 0.004 | 10 | 0.04
3.47
Equipos
0337009001 | Herramientas manuales |  |  |  |  | %MO |  | 2 | 21.78 | 0.44
0.44
Partida | 01.05.01.05.07 |  | Tarrajeo rayado 1era capa en cielo raso interno C:A 1:5 e=1,5cm incl. vigas empotradas (Cemento P-I)
Rendimiento | m2/DIA | MO. | 25.2 | EQ. | 25.2 | Costo unitario directo por : m2 |  |  |  | 25.69
Código | Descripción Recurso |  |  |  |  | Unidad | Cuadrilla | Cantidad | Precio S/. | Parcial S/.
Mano de Obra
0147030001 | MO: Capataz incluye leyes sociales |  |  |  |  | h | 0.1 | 0.0317 | 28.68 | 0.91
0147060001 | MO: Operario incluye leyes sociales |  |  |  |  | h | 2 | 0.6349 | 24.22 | 15.38
0147100001 | MO: Peon incluye leyes sociales |  |  |  |  | h | 1 | 0.3175 | 17.29 | 5.49
21.78
Materiales
0204010001 | Arena fina |  |  |  |  | m3 |  | 0.016 | 50.85 | 0.81
0221010102 | Cemento portland I sector público; en bolsa |  |  |  |  | und |  | 0.117 | 22.38 | 2.62
0231160001 | Agua, incluye transporte a pie de obra (Camión cisterna y Motobomba) |  |  |  |  | m3 |  | 0.004 | 10 | 0.04
3.47
Equipos
0337009001 | Herramientas manuales |  |  |  |  | %MO |  | 2 | 21.78 | 0.44
0.44
Partida | 01.05.01.05.08 |  | Tarrajeo frotachado 2da capa en cielo raso interno C:A 1:3 e=5mm incl. vigas empotradas (Cemento P-I)
Rendimiento | m2/DIA | MO. | 25.2 | EQ. | 25.2 | Costo unitario directo por : m2 |  |  |  | 25.69
Código | Descripción Recurso |  |  |  |  | Unidad | Cuadrilla | Cantidad | Precio S/. | Parcial S/.
Mano de Obra
0147030001 | MO: Capataz incluye leyes sociales |  |  |  |  | h | 0.1 | 0.0317 | 28.68 | 0.91
0147060001 | MO: Operario incluye leyes sociales |  |  |  |  | h | 2 | 0.6349 | 24.22 | 15.38
0147100001 | MO: Peon incluye leyes sociales |  |  |  |  | h | 1 | 0.3175 | 17.29 | 5.49
21.78
Materiales
0204010001 | Arena fina |  |  |  |  | m3 |  | 0.016 | 50.85 | 0.81
0221010102 | Cemento portland I sector público; en bolsa |  |  |  |  | und |  | 0.117 | 22.38 | 2.62
0231160001 | Agua, incluye transporte a pie de obra (Camión cisterna y Motobomba) |  |  |  |  | m3 |  | 0.004 | 10 | 0.04
3.47
Equipos
0337009001 | Herramientas manuales |  |  |  |  | %MO |  | 2 | 21.78 | 0.44
0.44
Partida | 01.05.01.05.09 |  | Tarrajeo rayado 1era capa en vigas peraltadas independientes C:A 1:5 e=1,5cm (Cemento P-I)
Rendimiento | m2/DIA | MO. | 25.2 | EQ. | 25.2 | Costo unitario directo por : m2 |  |  |  | 25.69
Código | Descripción Recurso |  |  |  |  | Unidad | Cuadrilla | Cantidad | Precio S/. | Parcial S/.
Mano de Obra
0147030001 | MO: Capataz incluye leyes sociales |  |  |  |  | h | 0.1 | 0.0317 | 28.68 | 0.91
0147060001 | MO: Operario incluye leyes sociales |  |  |  |  | h | 2 | 0.6349 | 24.22 | 15.38
0147100001 | MO: Peon incluye leyes sociales |  |  |  |  | h | 1 | 0.3175 | 17.29 | 5.49
21.78
Materiales
0204010001 | Arena fina |  |  |  |  | m3 |  | 0.016 | 50.85 | 0.81
0221010102 | Cemento portland I sector público; en bolsa |  |  |  |  | und |  | 0.117 | 22.38 | 2.62
0231160001 | Agua, incluye transporte a pie de obra (Camión cisterna y Motobomba) |  |  |  |  | m3 |  | 0.004 | 10 | 0.04
3.47
Equipos
0337009001 | Herramientas manuales |  |  |  |  | %MO |  | 2 | 21.78 | 0.44
0.44
Partida | 01.05.01.05.10 |  | Tarrajeo frotachado 2da capa en vigas peraltadas independientes C:A 1:3 e=5mm (Cemento P-I)
Rendimiento | m2/DIA | MO. | 25.2 | EQ. | 25.2 | Costo unitario directo por : m2 |  |  |  | 25.69
Código | Descripción Recurso |  |  |  |  | Unidad | Cuadrilla | Cantidad | Precio S/. | Parcial S/.
Mano de Obra
0147030001 | MO: Capataz incluye leyes sociales |  |  |  |  | h | 0.1 | 0.0317 | 28.68 | 0.91
0147060001 | MO: Operario incluye leyes sociales |  |  |  |  | h | 2 | 0.6349 | 24.22 | 15.38
0147100001 | MO: Peon incluye leyes sociales |  |  |  |  | h | 1 | 0.3175 | 17.29 | 5.49
21.78
Materiales
0204010001 | Arena fina |  |  |  |  | m3 |  | 0.016 | 50.85 | 0.81
0221010102 | Cemento portland I sector público; en bolsa |  |  |  |  | und |  | 0.117 | 22.38 | 2.62
0231160001 | Agua, incluye transporte a pie de obra (Camión cisterna y Motobomba) |  |  |  |  | m3 |  | 0.004 | 10 | 0.04
3.47
Equipos
0337009001 | Herramientas manuales |  |  |  |  | %MO |  | 2 | 21.78 | 0.44
0.44
Partida | 01.05.01.05.11 |  | Curado de concreto con material sellante
Rendimiento | m2/DIA | MO. | 96 | EQ. | 96 | Costo unitario directo por : m2 |  |  |  | 4.38
Código | Descripción Recurso |  |  |  |  | Unidad | Cuadrilla | Cantidad | Precio S/. | Parcial S/.
Mano de Obra
0147030001 | MO: Capataz incluye leyes sociales |  |  |  |  | h | 0.1 | 0.0083 | 28.68 | 0.24
0147080001 | MO: Oficial incluye leyes sociales |  |  |  |  | h | 1 | 0.0833 | 19.13 | 1.59
1.83
Materiales
0231602105 | Chema:curador membra nil"A", env.x galón (curador de concret tipo membrana) |  |  |  |  | und |  | 0.0875 | 28.73 | 2.51
2.51
Equipos
0337009001 | Herramientas manuales |  |  |  |  | %MO |  | 2 | 1.83 | 0.04
0.04
Partida | 01.05.01.06.01 |  | Escalera de tubo acero inox. c/parantes de 2" por peldaños 3/4"
Rendimiento | m/DIA | MO. | 8 | EQ. | 8 | Costo unitario directo por : m |  |  |  | 263.29
Código | Descripción Recurso |  |  |  |  | Unidad | Cuadrilla | Cantidad | Precio S/. | Parcial S/.
Mano de Obra
0147030001 | MO: Capataz incluye leyes sociales |  |  |  |  | h | 0.1 | 0.1 | 28.68 | 2.87
0147050112 | MO: Operador de equipo mediano |  |  |  |  | h | 1.1 | 1.1 | 25.04 | 27.54
0147060001 | MO: Operario incluye leyes sociales |  |  |  |  | h | 1 | 1 | 24.22 | 24.22
0147100001 | MO: Peon incluye leyes sociales |  |  |  |  | h | 1 | 1 | 17.29 | 17.29
71.92
Materiales
0231210010 | Soldadura cellocord AP |  |  |  |  | kg |  | 0.05 | 20 | 1
0251852064 | Platina de fierro de 4" x 1/2" |  |  |  |  | m |  | 0.02 | 17.69 | 0.35
0265089063 | Tubo de acero inoxidable AISI 304 DN 20mm |  |  |  |  | m |  | 1.9 | 14.1 | 26.79
0265089065 | Tubo de acero inoxidable AISI 304 DN 50mm |  |  |  |  | m |  | 2.1 | 49.2 | 103.32
131.46
Equipos
0337009001 | Herramientas manuales |  |  |  |  | %MO |  | 2 | 71.92 | 1.44
0337680001 | Winche manual incl. cable |  |  |  |  | h | 0.25 | 0.25 | 100 | 25
0348140001 | Camioneta pick-up 4 x 2 simple 1000 kg 90 HP |  |  |  |  | h | 0.1 | 0.1 | 20.83 | 2.08
0349450005 | Motosoldadora de 250 amp. |  |  |  |  | h | 1 | 1 | 31.39 | 31.39
59.91
Partida | 01.05.01.07.01 |  | Pintado de muro exterior con látex vinílico (vinilátex o similar)
Rendimiento | m2/DIA | MO. | 40 | EQ. | 40 | Costo unitario directo por : m2 |  |  |  | 10.44
Código | Descripción Recurso |  |  |  |  | Unidad | Cuadrilla | Cantidad | Precio S/. | Parcial S/.
Mano de Obra
0147030001 | MO: Capataz incluye leyes sociales |  |  |  |  | h | 0.1 | 0.02 | 28.68 | 0.57
0147060001 | MO: Operario incluye leyes sociales |  |  |  |  | h | 1 | 0.2 | 24.22 | 4.84
0147100001 | MO: Peon incluye leyes sociales |  |  |  |  | h | 0.25 | 0.05 | 17.29 | 0.86
6.27
Materiales
0254050008 | Pintura imprimante base, (envase por galón) |  |  |  |  | und |  | 0.05 | 51.51 | 2.58
0254110110 | Pintura látex duravinil (envase x galón) |  |  |  |  | und |  | 0.04 | 16.95 | 0.68
3.26
Equipos
0337009001 | Herramientas manuales |  |  |  |  | %MO |  | 2 | 6.27 | 0.13
0337730001 | Andamio de metal y/o de Madera ( Alquiler ) |  |  |  |  | h | 1 | 0.2 | 3.92 | 0.78
0.91
Partida | 01.05.01.08.01 |  | Prueba hidráulica con empleo de cisterna y equipo de bombeo para el llenado
Rendimiento | m3/DIA | MO. | 96 | EQ. | 96 | Costo unitario directo por : m3 |  |  |  | 34.88
Código | Descripción Recurso |  |  |  |  | Unidad | Cuadrilla | Cantidad | Precio S/. | Parcial S/.
Mano de Obra
0147030001 | MO: Capataz incluye leyes sociales |  |  |  |  | h | 0.1 | 0.0083 | 28.68 | 0.24
0147050112 | MO: Operador de equipo mediano |  |  |  |  | h | 2 | 0.1667 | 25.04 | 4.17
0147060001 | MO: Operario incluye leyes sociales |  |  |  |  | h | 1 | 0.0833 | 24.22 | 2.02
0147100001 | MO: Peon incluye leyes sociales |  |  |  |  | h | 1 | 0.0833 | 17.29 | 1.44
7.87
Equipos
0337009001 | Herramientas manuales |  |  |  |  | %MO |  | 2 | 7.87 | 0.16
0348100001 | Camión cisterna 4x2 (agua) 122HP 1500gal |  |  |  |  | h | 2 | 0.1667 | 159.68 | 26.62
0348300003 | Motobomba 10 HP de 4" incluye manguera |  |  |  |  | h | 0.25 | 0.0208 | 10.91 | 0.23
27.01
Partida | 01.05.01.08.02 |  | Evacuación del agua de prueba con empleo de la línea de salida
Rendimiento | m3/DIA | MO. | 300 | EQ. | 300 | Costo unitario directo por : m3 |  |  |  | 1.21
Código | Descripción Recurso |  |  |  |  | Unidad | Cuadrilla | Cantidad | Precio S/. | Parcial S/.
Mano de Obra
0147030001 | MO: Capataz incluye leyes sociales |  |  |  |  | h | 0.1 | 0.0027 | 28.68 | 0.08
0147060001 | MO: Operario incluye leyes sociales |  |  |  |  | h | 1 | 0.0267 | 24.22 | 0.65
0147100001 | MO: Peon incluye leyes sociales |  |  |  |  | h | 1 | 0.0267 | 17.29 | 0.46
1.19
Equipos
0337009001 | Herramientas manuales |  |  |  |  | %MO |  | 2 | 1.19 | 0.02
0.02
Partida | 01.05.01.08.03 |  | Limpieza y desinfección de reservorios apoyados
Rendimiento | m2/DIA | MO. | 600 | EQ. | 600 | Costo unitario directo por : m2 |  |  |  | 1.59
Código | Descripción Recurso |  |  |  |  | Unidad | Cuadrilla | Cantidad | Precio S/. | Parcial S/.
Mano de Obra
0147030001 | MO: Capataz incluye leyes sociales |  |  |  |  | h | 0.1 | 0.0013 | 28.68 | 0.04
0147050112 | MO: Operador de equipo mediano |  |  |  |  | h | 2 | 0.0267 | 25.04 | 0.67
0147100001 | MO: Peon incluye leyes sociales |  |  |  |  | h | 2 | 0.0267 | 17.29 | 0.46
1.17
Materiales
0231950012 | Hipoclorito de calcio al 70% |  |  |  |  | kg |  | 0.001 | 14.61 | 0.01
0.01
Equipos
0337009001 | Herramientas manuales |  |  |  |  | %MO |  | 2 | 1.17 | 0.02
0348270004 | Equipo pulverizador (fumigador) |  |  |  |  | h | 1 | 0.0133 | 3.08 | 0.04
0348270005 | Equipo t/hydrojet p/agua a presión |  |  |  |  | h | 0.5 | 0.0067 | 42.45 | 0.28
0348300003 | Motobomba 10 HP de 4" incluye manguera |  |  |  |  | h | 0.5 | 0.0067 | 10.91 | 0.07
0.41
Partida | 01.05.01.08.04 |  | Prueba de calidad del concreto (prueba a la compresión)
Rendimiento | und/DIA | MO. | 24 | EQ. | 24 | Costo unitario directo por : und |  |  |  | 25.29
Código | Descripción Recurso |  |  |  |  | Unidad | Cuadrilla | Cantidad | Precio S/. | Parcial S/.
Mano de Obra
0147050112 | MO: Operador de equipo mediano |  |  |  |  | h | 1 | 0.3333 | 25.04 | 8.35
8.35
Equipos
0339220001 | Prueba: rotura de probeta |  |  |  |  | und |  | 1 | 10 | 10
0348140001 | Camioneta pick-up 4 x 2 simple 1000 kg 90 HP |  |  |  |  | h | 1 | 0.3333 | 20.83 | 6.94
16.94
Partida | 01.05.01.09.01 |  | Provisión y colocado de junta water stop de P.V.C. e=15 cm ( 6")
Rendimiento | m/DIA | MO. | 48 | EQ. | 48 | Costo unitario directo por : m |  |  |  | 41.15
Código | Descripción Recurso |  |  |  |  | Unidad | Cuadrilla | Cantidad | Precio S/. | Parcial S/.
Mano de Obra
0147030001 | MO: Capataz incluye leyes sociales |  |  |  |  | h | 0.1 | 0.0167 | 28.68 | 0.48
0147060001 | MO: Operario incluye leyes sociales |  |  |  |  | h | 1 | 0.1667 | 24.22 | 4.04
0147100001 | MO: Peon incluye leyes sociales |  |  |  |  | h | 1 | 0.1667 | 17.29 | 2.88
7.4
Materiales
0230750006 | Junta impermeabiliz. water stop de PVC de 150 mm ( 6") |  |  |  |  | m |  | 1.05 | 32 | 33.6
33.6
Equipos
0337009001 | Herramientas manuales |  |  |  |  | %MO |  | 2 | 7.4 | 0.15
0.15
Partida | 01.05.01.09.02 |  | Aditivo desmoldeador para encofrados tipo caravista
Rendimiento | m2/DIA | MO. | 25 | EQ. | 25 | Costo unitario directo por : m2 |  |  |  | 10.05
Código | Descripción Recurso |  |  |  |  | Unidad | Cuadrilla | Cantidad | Precio S/. | Parcial S/.
Mano de Obra
0147030001 | MO: Capataz incluye leyes sociales |  |  |  |  | h | 0.1 | 0.032 | 28.68 | 0.92
0147080001 | MO: Oficial incluye leyes sociales |  |  |  |  | h | 1 | 0.32 | 19.13 | 6.12
7.04
Materiales
0231603125 | Chema:chema desmold E.B., x galón (emulsión p/encofrados triplay y metálico) |  |  |  |  | und |  | 0.035 | 81.86 | 2.87
2.87
Equipos
0337009001 | Herramientas manuales |  |  |  |  | %MO |  | 2 | 7.04 | 0.14
0.14
Partida | 01.05.02.01.01 |  | Concreto f'c 175 kg/cm2 para anclajes y/o dados (Cemento P-I)
Rendimiento | m3/DIA | MO. | 15 | EQ. | 15 | Costo unitario directo por : m3 |  |  |  | 368.29
Código | Descripción Recurso |  |  |  |  | Unidad | Cuadrilla | Cantidad | Precio S/. | Parcial S/.
Mano de Obra
0147030001 | MO: Capataz incluye leyes sociales |  |  |  |  | h | 0.1 | 0.0533 | 28.68 | 1.53
0147060001 | MO: Operario incluye leyes sociales |  |  |  |  | h | 1 | 0.5333 | 24.22 | 12.92
0147080001 | MO: Oficial incluye leyes sociales |  |  |  |  | h | 1 | 0.5333 | 19.13 | 10.2
0147100001 | MO: Peon incluye leyes sociales |  |  |  |  | h | 5 | 2.6667 | 17.29 | 46.11
70.76
Equipos
0337009001 | Herramientas manuales |  |  |  |  | %MO |  | 2 | 70.76 | 1.42
1.42
Subpartidas
019801200117 | Concreto f'c 175 kg/cm2 C:A:P c/mezclad. (cemento PI) |  |  |  |  | m3 |  | 1 | 296.11 | 296.11
296.11
Partida | 01.05.02.01.02 |  | Encofrado (incl. habilitación de madera) para anclajes y/o dados
Rendimiento | m2/DIA | MO. | 14 | EQ. | 14 | Costo unitario directo por : m2 |  |  |  | 44.59
Código | Descripción Recurso |  |  |  |  | Unidad | Cuadrilla | Cantidad | Precio S/. | Parcial S/.
Mano de Obra
0147030001 | MO: Capataz incluye leyes sociales |  |  |  |  | h | 0.1 | 0.0571 | 28.68 | 1.64
0147060001 | MO: Operario incluye leyes sociales |  |  |  |  | h | 1 | 0.5714 | 24.22 | 13.84
0147080001 | MO: Oficial incluye leyes sociales |  |  |  |  | h | 1 | 0.5714 | 19.13 | 10.93
26.41
Materiales
0202063000 | Clavo c/cabeza para madera (promedio) |  |  |  |  | kg |  | 0.15 | 6.12 | 0.92
0243270001 | Madera para encofrado y carpintería |  |  |  |  | p2 |  | 2.66 | 4.32 | 11.49
12.41
Equipos
0337009001 | Herramientas manuales |  |  |  |  | %MO |  | 2 | 26.41 | 0.53
0.53
Subpartidas
019801500101 | Desencofrados de base:cimientos,zapatas, vigas,pisos,sobrecim.,gradas y anclajes |  |  |  |  | m2 |  | 1 | 5.24 | 5.24
5.24
Partida | 01.05.02.01.03 |  | Concreto f'c 175 kg/cm2 para gradas y/o piso simple (Cemento P-I)
Rendimiento | m3/DIA | MO. | 12 | EQ. | 12 | Costo unitario directo por : m3 |  |  |  | 433.35
Código | Descripción Recurso |  |  |  |  | Unidad | Cuadrilla | Cantidad | Precio S/. | Parcial S/.
Mano de Obra
0147030001 | MO: Capataz incluye leyes sociales |  |  |  |  | h | 0.1 | 0.0667 | 28.68 | 1.91
0147060001 | MO: Operario incluye leyes sociales |  |  |  |  | h | 1 | 0.6667 | 24.22 | 16.15
0147080001 | MO: Oficial incluye leyes sociales |  |  |  |  | h | 1 | 0.6667 | 19.13 | 12.75
0147100001 | MO: Peon incluye leyes sociales |  |  |  |  | h | 9 | 6 | 17.29 | 103.74
134.55
Equipos
0337009001 | Herramientas manuales |  |  |  |  | %MO |  | 2 | 134.55 | 2.69
2.69
Subpartidas
019801200117 | Concreto f'c 175 kg/cm2 C:A:P c/mezclad. (cemento PI) |  |  |  |  | m3 |  | 1 | 296.11 | 296.11
296.11
Partida | 01.05.02.01.04 |  | Encofrado (incl. habilitación de madera) para veredas
Rendimiento | m2/DIA | MO. | 14 | EQ. | 14 | Costo unitario directo por : m2 |  |  |  | 44.28
Código | Descripción Recurso |  |  |  |  | Unidad | Cuadrilla | Cantidad | Precio S/. | Parcial S/.
Mano de Obra
0147030001 | MO: Capataz incluye leyes sociales |  |  |  |  | h | 0.1 | 0.0571 | 28.68 | 1.64
0147060001 | MO: Operario incluye leyes sociales |  |  |  |  | h | 1 | 0.5714 | 24.22 | 13.84
0147080001 | MO: Oficial incluye leyes sociales |  |  |  |  | h | 1 | 0.5714 | 19.13 | 10.93
26.41
Materiales
0202030008 | Alambre negro N° 8 |  |  |  |  | kg |  | 0.26 | 5.08 | 1.32
0202063000 | Clavo c/cabeza para madera (promedio) |  |  |  |  | kg |  | 0.13 | 6.12 | 0.8
0243270001 | Madera para encofrado y carpintería |  |  |  |  | p2 |  | 2.31 | 4.32 | 9.98
12.1
Equipos
0337009001 | Herramientas manuales |  |  |  |  | %MO |  | 2 | 26.41 | 0.53
0.53
Subpartidas
019801500101 | Desencofrados de base:cimientos,zapatas, vigas,pisos,sobrecim.,gradas y anclajes |  |  |  |  | m2 |  | 1 | 5.24 | 5.24
5.24
Partida | 01.05.02.02.01.01 |  | Concreto pre-mezclado f'c 280 kg/cm2 p/columnas (Cemento P-I)
Rendimiento | m3/DIA | MO. | 48 | EQ. | 48 | Costo unitario directo por : m3 |  |  |  | 381.93
Código | Descripción Recurso |  |  |  |  | Unidad | Cuadrilla | Cantidad | Precio S/. | Parcial S/.
Mano de Obra
0147030001 | MO: Capataz incluye leyes sociales |  |  |  |  | h | 0.1 | 0.0167 | 28.68 | 0.48
0147050112 | MO: Operador de equipo mediano |  |  |  |  | h | 2 | 0.3333 | 25.04 | 8.35
0147060001 | MO: Operario incluye leyes sociales |  |  |  |  | h | 2 | 0.3333 | 24.22 | 8.07
0147080001 | MO: Oficial incluye leyes sociales |  |  |  |  | h | 2 | 0.3333 | 19.13 | 6.38
0147100001 | MO: Peon incluye leyes sociales |  |  |  |  | h | 5 | 0.8333 | 17.29 | 14.41
37.69
Materiales
0223020015 | Concreto Premezclado f'c 280 Kg/cm2 - cemento I |  |  |  |  | m3 |  | 1.05 | 325 | 341.25
341.25
Equipos
0337009001 | Herramientas manuales |  |  |  |  | %MO |  | 2 | 37.69 | 0.75
0349690003 | Vibrador de concreto 4 HP 18PL (1,5") |  |  |  |  | h | 2 | 0.3333 | 6.73 | 2.24
2.99
Partida | 01.05.02.02.01.02 |  | Encofrado (incl. habilitación de madera) para columnas
Rendimiento | m2/DIA | MO. | 10 | EQ. | 10 | Costo unitario directo por : m2 |  |  |  | 65.99
Código | Descripción Recurso |  |  |  |  | Unidad | Cuadrilla | Cantidad | Precio S/. | Parcial S/.
Mano de Obra
0147030001 | MO: Capataz incluye leyes sociales |  |  |  |  | h | 0.1 | 0.08 | 28.68 | 2.29
0147060001 | MO: Operario incluye leyes sociales |  |  |  |  | h | 1 | 0.8 | 24.22 | 19.38
0147080001 | MO: Oficial incluye leyes sociales |  |  |  |  | h | 1 | 0.8 | 19.13 | 15.3
36.97
Materiales
0202030008 | Alambre negro N° 8 |  |  |  |  | kg |  | 0.3 | 5.08 | 1.52
0202063000 | Clavo c/cabeza para madera (promedio) |  |  |  |  | kg |  | 0.17 | 6.12 | 1.04
0243270001 | Madera para encofrado y carpintería |  |  |  |  | p2 |  | 3.77 | 4.32 | 16.29
18.85
Equipos
0337009001 | Herramientas manuales |  |  |  |  | %MO |  | 2 | 36.97 | 0.74
0337730001 | Andamio de metal y/o de Madera ( Alquiler ) |  |  |  |  | h | 0.5 | 0.4 | 3.92 | 1.57
2.31
Subpartidas
019801500111 | Desencofrado de columnas |  |  |  |  | m2 |  | 1 | 7.86 | 7.86
7.86
Partida | 01.05.02.02.01.03 |  | Acero estruc. trabajado para columnas (costo prom. incl. desperdicios)
Rendimiento | kg/DIA | MO. | 250 | EQ. | 250 | Costo unitario directo por : kg |  |  |  | 8
Código | Descripción Recurso |  |  |  |  | Unidad | Cuadrilla | Cantidad | Precio S/. | Parcial S/.
Mano de Obra
0147030001 | MO: Capataz incluye leyes sociales |  |  |  |  | h | 0.1 | 0.0032 | 28.68 | 0.09
0147060001 | MO: Operario incluye leyes sociales |  |  |  |  | h | 1 | 0.032 | 24.22 | 0.78
0147080001 | MO: Oficial incluye leyes sociales |  |  |  |  | h | 1 | 0.032 | 19.13 | 0.61
1.48
Materiales
0202030016 | Alambre negro N° 16 |  |  |  |  | kg |  | 0.05 | 5.08 | 0.25
0.25
Equipos
0337091001 | Cizalla para corte de fierro |  |  |  |  | h | 0.5 | 0.016 | 2 | 0.03
0337730001 | Andamio de metal y/o de Madera ( Alquiler ) |  |  |  |  | h | 1 | 0.032 | 3.92 | 0.13
0.16
Subpartidas
019801550101 | Fierro construcción habilitado (material y m.o.) |  |  |  |  | kg |  | 1.05 | 5.82 | 6.11
6.11
Partida | 01.05.02.02.02.01 |  | Concreto pre-mezclado f'c 280 kg/cm2 p/ muros reforzados (Cemento P-I)
Rendimiento | m3/DIA | MO. | 56 | EQ. | 56 | Costo unitario directo por : m3 |  |  |  | 376.12
Código | Descripción Recurso |  |  |  |  | Unidad | Cuadrilla | Cantidad | Precio S/. | Parcial S/.
Mano de Obra
0147030001 | MO: Capataz incluye leyes sociales |  |  |  |  | h | 0.1 | 0.0143 | 28.68 | 0.41
0147050112 | MO: Operador de equipo mediano |  |  |  |  | h | 2 | 0.2857 | 25.04 | 7.15
0147060001 | MO: Operario incluye leyes sociales |  |  |  |  | h | 2 | 0.2857 | 24.22 | 6.92
0147080001 | MO: Oficial incluye leyes sociales |  |  |  |  | h | 2 | 0.2857 | 19.13 | 5.47
0147100001 | MO: Peon incluye leyes sociales |  |  |  |  | h | 5 | 0.7143 | 17.29 | 12.35
32.3
Materiales
0223020015 | Concreto Premezclado f'c 280 Kg/cm2 - cemento I |  |  |  |  | m3 |  | 1.05 | 325 | 341.25
341.25
Equipos
0337009001 | Herramientas manuales |  |  |  |  | %MO |  | 2 | 32.3 | 0.65
0349690003 | Vibrador de concreto 4 HP 18PL (1,5") |  |  |  |  | h | 2 | 0.2857 | 6.73 | 1.92
2.57
Partida | 01.05.02.02.02.02 |  | Encofrado para muro reforzado (inc. habilitacion de madera)
Rendimiento | m2/DIA | MO. | 10 | EQ. | 10 | Costo unitario directo por : m2 |  |  |  | 64.51
Código | Descripción Recurso |  |  |  |  | Unidad | Cuadrilla | Cantidad | Precio S/. | Parcial S/.
Mano de Obra
0147030001 | MO: Capataz incluye leyes sociales |  |  |  |  | h | 0.1 | 0.08 | 28.68 | 2.29
0147060001 | MO: Operario incluye leyes sociales |  |  |  |  | h | 1 | 0.8 | 24.22 | 19.38
0147080001 | MO: Oficial incluye leyes sociales |  |  |  |  | h | 1 | 0.8 | 19.13 | 15.3
36.97
Materiales
0202030008 | Alambre negro N° 8 |  |  |  |  | kg |  | 0.12 | 5.08 | 0.61
0202063000 | Clavo c/cabeza para madera (promedio) |  |  |  |  | kg |  | 0.22 | 6.12 | 1.35
0243270001 | Madera para encofrado y carpintería |  |  |  |  | p2 |  | 3.49 | 4.32 | 15.08
17.04
Equipos
0337009001 | Herramientas manuales |  |  |  |  | %MO |  | 2 | 36.97 | 0.74
0337730001 | Andamio de metal y/o de Madera ( Alquiler ) |  |  |  |  | h | 0.5 | 0.4 | 3.92 | 1.57
2.31
Subpartidas
019801500110 | Desencofrado de muros |  |  |  |  | m2 |  | 1 | 8.19 | 8.19
8.19
Partida | 01.05.02.02.02.03 |  | Acero estruc. trabajado p/muro reforzado (costo prom. incl. desperdicios)
Rendimiento | kg/DIA | MO. | 250 | EQ. | 250 | Costo unitario directo por : kg |  |  |  | 8.03
Código | Descripción Recurso |  |  |  |  | Unidad | Cuadrilla | Cantidad | Precio S/. | Parcial S/.
Mano de Obra
0147030001 | MO: Capataz incluye leyes sociales |  |  |  |  | h | 0.1 | 0.0032 | 28.68 | 0.09
0147060001 | MO: Operario incluye leyes sociales |  |  |  |  | h | 1 | 0.032 | 24.22 | 0.78
0147080001 | MO: Oficial incluye leyes sociales |  |  |  |  | h | 1 | 0.032 | 19.13 | 0.61
1.48
Materiales
0202030016 | Alambre negro N° 16 |  |  |  |  | kg |  | 0.05 | 5.08 | 0.25
0.25
Equipos
0337091001 | Cizalla para corte de fierro |  |  |  |  | h | 1 | 0.032 | 2 | 0.06
0337730001 | Andamio de metal y/o de Madera ( Alquiler ) |  |  |  |  | h | 1 | 0.032 | 3.92 | 0.13
0.19
Subpartidas
019801550101 | Fierro construcción habilitado (material y m.o.) |  |  |  |  | kg |  | 1.05 | 5.82 | 6.11
6.11
Partida | 01.05.02.02.03.01 |  | Concreto pre-mezclado f'c 280 kg/cm2 p/ vigas (Cemento P-I)
Rendimiento | m3/DIA | MO. | 50 | EQ. | 50 | Costo unitario directo por : m3 |  |  |  | 380.29
Código | Descripción Recurso |  |  |  |  | Unidad | Cuadrilla | Cantidad | Precio S/. | Parcial S/.
Mano de Obra
0147030001 | MO: Capataz incluye leyes sociales |  |  |  |  | h | 0.1 | 0.016 | 28.68 | 0.46
0147050112 | MO: Operador de equipo mediano |  |  |  |  | h | 2 | 0.32 | 25.04 | 8.01
0147060001 | MO: Operario incluye leyes sociales |  |  |  |  | h | 2 | 0.32 | 24.22 | 7.75
0147080001 | MO: Oficial incluye leyes sociales |  |  |  |  | h | 2 | 0.32 | 19.13 | 6.12
0147100001 | MO: Peon incluye leyes sociales |  |  |  |  | h | 5 | 0.8 | 17.29 | 13.83
36.17
Materiales
0223020015 | Concreto Premezclado f'c 280 Kg/cm2 - cemento I |  |  |  |  | m3 |  | 1.05 | 325 | 341.25
341.25
Equipos
0337009001 | Herramientas manuales |  |  |  |  | %MO |  | 2 | 36.17 | 0.72
0349690003 | Vibrador de concreto 4 HP 18PL (1,5") |  |  |  |  | h | 2 | 0.32 | 6.73 | 2.15
2.87
Partida | 01.05.02.02.03.02 |  | Encofrado para viga (incl. habilitación de madera)
Rendimiento | m2/DIA | MO. | 9 | EQ. | 9 | Costo unitario directo por : m2 |  |  |  | 75.71
Código | Descripción Recurso |  |  |  |  | Unidad | Cuadrilla | Cantidad | Precio S/. | Parcial S/.
Mano de Obra
0147030001 | MO: Capataz incluye leyes sociales |  |  |  |  | h | 0.1 | 0.0889 | 28.68 | 2.55
0147060001 | MO: Operario incluye leyes sociales |  |  |  |  | h | 1 | 0.8889 | 24.22 | 21.53
0147080001 | MO: Oficial incluye leyes sociales |  |  |  |  | h | 1 | 0.8889 | 19.13 | 17
41.08
Materiales
0202030008 | Alambre negro N° 8 |  |  |  |  | kg |  | 0.21 | 5.08 | 1.07
0202063000 | Clavo c/cabeza para madera (promedio) |  |  |  |  | kg |  | 0.24 | 6.12 | 1.47
0243270001 | Madera para encofrado y carpintería |  |  |  |  | p2 |  | 4.94 | 4.32 | 21.34
23.88
Equipos
0337009001 | Herramientas manuales |  |  |  |  | %MO |  | 2 | 41.08 | 0.82
0337730001 | Andamio de metal y/o de Madera ( Alquiler ) |  |  |  |  | h | 0.5 | 0.4444 | 3.92 | 1.74
2.56
Subpartidas
019801500112 | Desencofrado de vigas, dinteles |  |  |  |  | m2 |  | 1 | 8.19 | 8.19
8.19
Partida | 01.05.02.02.03.03 |  | Acero estruc. trabajado para vigas (costo prom. incl. desperdicios)
Rendimiento | kg/DIA | MO. | 250 | EQ. | 250 | Costo unitario directo por : kg |  |  |  | 8
Código | Descripción Recurso |  |  |  |  | Unidad | Cuadrilla | Cantidad | Precio S/. | Parcial S/.
Mano de Obra
0147030001 | MO: Capataz incluye leyes sociales |  |  |  |  | h | 0.1 | 0.0032 | 28.68 | 0.09
0147060001 | MO: Operario incluye leyes sociales |  |  |  |  | h | 1 | 0.032 | 24.22 | 0.78
0147080001 | MO: Oficial incluye leyes sociales |  |  |  |  | h | 1 | 0.032 | 19.13 | 0.61
1.48
Materiales
0202030016 | Alambre negro N° 16 |  |  |  |  | kg |  | 0.05 | 5.08 | 0.25
0.25
Equipos
0337091001 | Cizalla para corte de fierro |  |  |  |  | h | 0.5 | 0.016 | 2 | 0.03
0337730001 | Andamio de metal y/o de Madera ( Alquiler ) |  |  |  |  | h | 1 | 0.032 | 3.92 | 0.13
0.16
Subpartidas
019801550101 | Fierro construcción habilitado (material y m.o.) |  |  |  |  | kg |  | 1.05 | 5.82 | 6.11
6.11
Partida | 01.05.02.02.04.01 |  | Concreto pre-mezclado f'c 280 kg/cm2 p/ losas macizas (Cemento P-I)
Rendimiento | m3/DIA | MO. | 60 | EQ. | 60 | Costo unitario directo por : m3 |  |  |  | 373.79
Código | Descripción Recurso |  |  |  |  | Unidad | Cuadrilla | Cantidad | Precio S/. | Parcial S/.
Mano de Obra
0147030001 | MO: Capataz incluye leyes sociales |  |  |  |  | h | 0.1 | 0.0133 | 28.68 | 0.38
0147050112 | MO: Operador de equipo mediano |  |  |  |  | h | 2 | 0.2667 | 25.04 | 6.68
0147060001 | MO: Operario incluye leyes sociales |  |  |  |  | h | 2 | 0.2667 | 24.22 | 6.46
0147080001 | MO: Oficial incluye leyes sociales |  |  |  |  | h | 2 | 0.2667 | 19.13 | 5.1
0147100001 | MO: Peon incluye leyes sociales |  |  |  |  | h | 5 | 0.6667 | 17.29 | 11.53
30.15
Materiales
0223020015 | Concreto Premezclado f'c 280 Kg/cm2 - cemento I |  |  |  |  | m3 |  | 1.05 | 325 | 341.25
341.25
Equipos
0337009001 | Herramientas manuales |  |  |  |  | %MO |  | 2 | 30.15 | 0.6
0349690003 | Vibrador de concreto 4 HP 18PL (1,5") |  |  |  |  | h | 2 | 0.2667 | 6.73 | 1.79
2.39
Partida | 01.05.02.02.04.02 |  | Encofrado (incl. habilitación de madera) para losas macizas
Rendimiento | m2/DIA | MO. | 12 | EQ. | 12 | Costo unitario directo por : m2 |  |  |  | 60.94
Código | Descripción Recurso |  |  |  |  | Unidad | Cuadrilla | Cantidad | Precio S/. | Parcial S/.
Mano de Obra
0147030001 | MO: Capataz incluye leyes sociales |  |  |  |  | h | 0.1 | 0.0667 | 28.68 | 1.91
0147060001 | MO: Operario incluye leyes sociales |  |  |  |  | h | 1 | 0.6667 | 24.22 | 16.15
0147080001 | MO: Oficial incluye leyes sociales |  |  |  |  | h | 1 | 0.6667 | 19.13 | 12.75
30.81
Materiales
0202030008 | Alambre negro N° 8 |  |  |  |  | kg |  | 0.1 | 5.08 | 0.51
0202063000 | Clavo c/cabeza para madera (promedio) |  |  |  |  | kg |  | 0.14 | 6.12 | 0.86
0243270001 | Madera para encofrado y carpintería |  |  |  |  | p2 |  | 3.94 | 4.32 | 17.02
18.39
Equipos
0337009001 | Herramientas manuales |  |  |  |  | %MO |  | 2 | 30.81 | 0.62
0337730001 | Andamio de metal y/o de Madera ( Alquiler ) |  |  |  |  | h | 1 | 0.6667 | 3.92 | 2.61
3.23
Subpartidas
019801500113 | Desencofrado de losas macizas |  |  |  |  | m2 |  | 1 | 8.51 | 8.51
8.51
Partida | 01.05.02.02.04.03 |  | Acero estruc. trabajado p/losas macizas (costo prom. incl. desperdicios)
Rendimiento | kg/DIA | MO. | 250 | EQ. | 250 | Costo unitario directo por : kg |  |  |  | 8
Código | Descripción Recurso |  |  |  |  | Unidad | Cuadrilla | Cantidad | Precio S/. | Parcial S/.
Mano de Obra
0147030001 | MO: Capataz incluye leyes sociales |  |  |  |  | h | 0.1 | 0.0032 | 28.68 | 0.09
0147060001 | MO: Operario incluye leyes sociales |  |  |  |  | h | 1 | 0.032 | 24.22 | 0.78
0147080001 | MO: Oficial incluye leyes sociales |  |  |  |  | h | 1 | 0.032 | 19.13 | 0.61
1.48
Materiales
0202030016 | Alambre negro N° 16 |  |  |  |  | kg |  | 0.05 | 5.08 | 0.25
0.25
Equipos
0337091001 | Cizalla para corte de fierro |  |  |  |  | h | 0.5 | 0.016 | 2 | 0.03
0337730001 | Andamio de metal y/o de Madera ( Alquiler ) |  |  |  |  | h | 1 | 0.032 | 3.92 | 0.13
0.16
Subpartidas
019801550101 | Fierro construcción habilitado (material y m.o.) |  |  |  |  | kg |  | 1.05 | 5.82 | 6.11
6.11
Partida | 01.05.02.03.01 |  | Tarrajeo rayado 1era capa en muro interior C:A 1:5 e=1,5cm incl. columnas empotradas (Cemento P-I)
Rendimiento | m2/DIA | MO. | 25.2 | EQ. | 25.2 | Costo unitario directo por : m2 |  |  |  | 25.69
Código | Descripción Recurso |  |  |  |  | Unidad | Cuadrilla | Cantidad | Precio S/. | Parcial S/.
Mano de Obra
0147030001 | MO: Capataz incluye leyes sociales |  |  |  |  | h | 0.1 | 0.0317 | 28.68 | 0.91
0147060001 | MO: Operario incluye leyes sociales |  |  |  |  | h | 2 | 0.6349 | 24.22 | 15.38
0147100001 | MO: Peon incluye leyes sociales |  |  |  |  | h | 1 | 0.3175 | 17.29 | 5.49
21.78
Materiales
0204010001 | Arena fina |  |  |  |  | m3 |  | 0.016 | 50.85 | 0.81
0221010102 | Cemento portland I sector público; en bolsa |  |  |  |  | und |  | 0.117 | 22.38 | 2.62
0231160001 | Agua, incluye transporte a pie de obra (Camión cisterna y Motobomba) |  |  |  |  | m3 |  | 0.004 | 10 | 0.04
3.47
Equipos
0337009001 | Herramientas manuales |  |  |  |  | %MO |  | 2 | 21.78 | 0.44
0.44
Partida | 01.05.02.03.02 |  | Tarrajeo frotachado 2da capa en muro interior C:A 1:3 e=5mm incl. columnas empotradas (Cemento P-I)
Rendimiento | m2/DIA | MO. | 25.2 | EQ. | 25.2 | Costo unitario directo por : m2 |  |  |  | 25.69
Código | Descripción Recurso |  |  |  |  | Unidad | Cuadrilla | Cantidad | Precio S/. | Parcial S/.
Mano de Obra
0147030001 | MO: Capataz incluye leyes sociales |  |  |  |  | h | 0.1 | 0.0317 | 28.68 | 0.91
0147060001 | MO: Operario incluye leyes sociales |  |  |  |  | h | 2 | 0.6349 | 24.22 | 15.38
0147100001 | MO: Peon incluye leyes sociales |  |  |  |  | h | 1 | 0.3175 | 17.29 | 5.49
21.78
Materiales
0204010001 | Arena fina |  |  |  |  | m3 |  | 0.016 | 50.85 | 0.81
0221010102 | Cemento portland I sector público; en bolsa |  |  |  |  | und |  | 0.117 | 22.38 | 2.62
0231160001 | Agua, incluye transporte a pie de obra (Camión cisterna y Motobomba) |  |  |  |  | m3 |  | 0.004 | 10 | 0.04
3.47
Equipos
0337009001 | Herramientas manuales |  |  |  |  | %MO |  | 2 | 21.78 | 0.44
0.44
Partida | 01.05.02.03.03 |  | Tarrajeo rayado 1era capa en muro exterior C:A 1:5 e=1,5cm incl. columnas empotradas (Cemento P-I)
Rendimiento | m2/DIA | MO. | 25.2 | EQ. | 25.2 | Costo unitario directo por : m2 |  |  |  | 25.69
Código | Descripción Recurso |  |  |  |  | Unidad | Cuadrilla | Cantidad | Precio S/. | Parcial S/.
Mano de Obra
0147030001 | MO: Capataz incluye leyes sociales |  |  |  |  | h | 0.1 | 0.0317 | 28.68 | 0.91
0147060001 | MO: Operario incluye leyes sociales |  |  |  |  | h | 2 | 0.6349 | 24.22 | 15.38
0147100001 | MO: Peon incluye leyes sociales |  |  |  |  | h | 1 | 0.3175 | 17.29 | 5.49
21.78
Materiales
0204010001 | Arena fina |  |  |  |  | m3 |  | 0.016 | 50.85 | 0.81
0221010102 | Cemento portland I sector público; en bolsa |  |  |  |  | und |  | 0.117 | 22.38 | 2.62
0231160001 | Agua, incluye transporte a pie de obra (Camión cisterna y Motobomba) |  |  |  |  | m3 |  | 0.004 | 10 | 0.04
3.47
Equipos
0337009001 | Herramientas manuales |  |  |  |  | %MO |  | 2 | 21.78 | 0.44
0.44
Partida | 01.05.02.03.04 |  | Tarrajeo frotachado 2da capa en muro exterior C:A 1:3 e=5mm incl. columnas empotradas (Cemento P-I)
Rendimiento | m2/DIA | MO. | 25.2 | EQ. | 25.2 | Costo unitario directo por : m2 |  |  |  | 25.69
Código | Descripción Recurso |  |  |  |  | Unidad | Cuadrilla | Cantidad | Precio S/. | Parcial S/.
Mano de Obra
0147030001 | MO: Capataz incluye leyes sociales |  |  |  |  | h | 0.1 | 0.0317 | 28.68 | 0.91
0147060001 | MO: Operario incluye leyes sociales |  |  |  |  | h | 2 | 0.6349 | 24.22 | 15.38
0147100001 | MO: Peon incluye leyes sociales |  |  |  |  | h | 1 | 0.3175 | 17.29 | 5.49
21.78
Materiales
0204010001 | Arena fina |  |  |  |  | m3 |  | 0.016 | 50.85 | 0.81
0221010102 | Cemento portland I sector público; en bolsa |  |  |  |  | und |  | 0.117 | 22.38 | 2.62
0231160001 | Agua, incluye transporte a pie de obra (Camión cisterna y Motobomba) |  |  |  |  | m3 |  | 0.004 | 10 | 0.04
3.47
Equipos
0337009001 | Herramientas manuales |  |  |  |  | %MO |  | 2 | 21.78 | 0.44
0.44
Partida | 01.05.02.03.05 |  | Tarrajeo rayado 1era capa en cielo raso interno C:A 1:5 e=1,5cm incl. vigas empotradas (Cemento P-I)
Rendimiento | m2/DIA | MO. | 25.2 | EQ. | 25.2 | Costo unitario directo por : m2 |  |  |  | 25.69
Código | Descripción Recurso |  |  |  |  | Unidad | Cuadrilla | Cantidad | Precio S/. | Parcial S/.
Mano de Obra
0147030001 | MO: Capataz incluye leyes sociales |  |  |  |  | h | 0.1 | 0.0317 | 28.68 | 0.91
0147060001 | MO: Operario incluye leyes sociales |  |  |  |  | h | 2 | 0.6349 | 24.22 | 15.38
0147100001 | MO: Peon incluye leyes sociales |  |  |  |  | h | 1 | 0.3175 | 17.29 | 5.49
21.78
Materiales
0204010001 | Arena fina |  |  |  |  | m3 |  | 0.016 | 50.85 | 0.81
0221010102 | Cemento portland I sector público; en bolsa |  |  |  |  | und |  | 0.117 | 22.38 | 2.62
0231160001 | Agua, incluye transporte a pie de obra (Camión cisterna y Motobomba) |  |  |  |  | m3 |  | 0.004 | 10 | 0.04
3.47
Equipos
0337009001 | Herramientas manuales |  |  |  |  | %MO |  | 2 | 21.78 | 0.44
0.44
Partida | 01.05.02.03.06 |  | Tarrajeo frotachado 2da capa en cielo raso interno C:A 1:3 e=5mm incl. vigas empotradas (Cemento P-I)
Rendimiento | m2/DIA | MO. | 25.2 | EQ. | 25.2 | Costo unitario directo por : m2 |  |  |  | 25.69
Código | Descripción Recurso |  |  |  |  | Unidad | Cuadrilla | Cantidad | Precio S/. | Parcial S/.
Mano de Obra
0147030001 | MO: Capataz incluye leyes sociales |  |  |  |  | h | 0.1 | 0.0317 | 28.68 | 0.91
0147060001 | MO: Operario incluye leyes sociales |  |  |  |  | h | 2 | 0.6349 | 24.22 | 15.38
0147100001 | MO: Peon incluye leyes sociales |  |  |  |  | h | 1 | 0.3175 | 17.29 | 5.49
21.78
Materiales
0204010001 | Arena fina |  |  |  |  | m3 |  | 0.016 | 50.85 | 0.81
0221010102 | Cemento portland I sector público; en bolsa |  |  |  |  | und |  | 0.117 | 22.38 | 2.62
0231160001 | Agua, incluye transporte a pie de obra (Camión cisterna y Motobomba) |  |  |  |  | m3 |  | 0.004 | 10 | 0.04
3.47
Equipos
0337009001 | Herramientas manuales |  |  |  |  | %MO |  | 2 | 21.78 | 0.44
0.44
Partida | 01.05.02.03.07 |  | Tarrajeo rayado 1era capa en cielo raso externo C:A 1:5 e=1,5cm incl. vigas empotradas (Cemento P-I)
Rendimiento | m2/DIA | MO. | 25.2 | EQ. | 25.2 | Costo unitario directo por : m2 |  |  |  | 25.69
Código | Descripción Recurso |  |  |  |  | Unidad | Cuadrilla | Cantidad | Precio S/. | Parcial S/.
Mano de Obra
0147030001 | MO: Capataz incluye leyes sociales |  |  |  |  | h | 0.1 | 0.0317 | 28.68 | 0.91
0147060001 | MO: Operario incluye leyes sociales |  |  |  |  | h | 2 | 0.6349 | 24.22 | 15.38
0147100001 | MO: Peon incluye leyes sociales |  |  |  |  | h | 1 | 0.3175 | 17.29 | 5.49
21.78
Materiales
0204010001 | Arena fina |  |  |  |  | m3 |  | 0.016 | 50.85 | 0.81
0221010102 | Cemento portland I sector público; en bolsa |  |  |  |  | und |  | 0.117 | 22.38 | 2.62
0231160001 | Agua, incluye transporte a pie de obra (Camión cisterna y Motobomba) |  |  |  |  | m3 |  | 0.004 | 10 | 0.04
3.47
Equipos
0337009001 | Herramientas manuales |  |  |  |  | %MO |  | 2 | 21.78 | 0.44
0.44
Partida | 01.05.02.03.08 |  | Tarrajeo frotachado 2da capa en cielo raso externo C:A 1:3 e=5mm incl. vigas empotradas (Cemento P-I)
Rendimiento | m2/DIA | MO. | 25.2 | EQ. | 25.2 | Costo unitario directo por : m2 |  |  |  | 25.69
Código | Descripción Recurso |  |  |  |  | Unidad | Cuadrilla | Cantidad | Precio S/. | Parcial S/.
Mano de Obra
0147030001 | MO: Capataz incluye leyes sociales |  |  |  |  | h | 0.1 | 0.0317 | 28.68 | 0.91
0147060001 | MO: Operario incluye leyes sociales |  |  |  |  | h | 2 | 0.6349 | 24.22 | 15.38
0147100001 | MO: Peon incluye leyes sociales |  |  |  |  | h | 1 | 0.3175 | 17.29 | 5.49
21.78
Materiales
0204010001 | Arena fina |  |  |  |  | m3 |  | 0.016 | 50.85 | 0.81
0221010102 | Cemento portland I sector público; en bolsa |  |  |  |  | und |  | 0.117 | 22.38 | 2.62
0231160001 | Agua, incluye transporte a pie de obra (Camión cisterna y Motobomba) |  |  |  |  | m3 |  | 0.004 | 10 | 0.04
3.47
Equipos
0337009001 | Herramientas manuales |  |  |  |  | %MO |  | 2 | 21.78 | 0.44
0.44
Partida | 01.05.02.03.09 |  | Tarrajeo rayado 1era capa en vigas peraltadas independientes C:A 1:5 e=1,5cm (Cemento P-I)
Rendimiento | m2/DIA | MO. | 25.2 | EQ. | 25.2 | Costo unitario directo por : m2 |  |  |  | 25.69
Código | Descripción Recurso |  |  |  |  | Unidad | Cuadrilla | Cantidad | Precio S/. | Parcial S/.
Mano de Obra
0147030001 | MO: Capataz incluye leyes sociales |  |  |  |  | h | 0.1 | 0.0317 | 28.68 | 0.91
0147060001 | MO: Operario incluye leyes sociales |  |  |  |  | h | 2 | 0.6349 | 24.22 | 15.38
0147100001 | MO: Peon incluye leyes sociales |  |  |  |  | h | 1 | 0.3175 | 17.29 | 5.49
21.78
Materiales
0204010001 | Arena fina |  |  |  |  | m3 |  | 0.016 | 50.85 | 0.81
0221010102 | Cemento portland I sector público; en bolsa |  |  |  |  | und |  | 0.117 | 22.38 | 2.62
0231160001 | Agua, incluye transporte a pie de obra (Camión cisterna y Motobomba) |  |  |  |  | m3 |  | 0.004 | 10 | 0.04
3.47
Equipos
0337009001 | Herramientas manuales |  |  |  |  | %MO |  | 2 | 21.78 | 0.44
0.44
Partida | 01.05.02.03.10 |  | Tarrajeo frotachado 2da capa en vigas peraltadas independientes C:A 1:3 e=5mm (Cemento P-I)
Rendimiento | m2/DIA | MO. | 25.2 | EQ. | 25.2 | Costo unitario directo por : m2 |  |  |  | 25.69
Código | Descripción Recurso |  |  |  |  | Unidad | Cuadrilla | Cantidad | Precio S/. | Parcial S/.
Mano de Obra
0147030001 | MO: Capataz incluye leyes sociales |  |  |  |  | h | 0.1 | 0.0317 | 28.68 | 0.91
0147060001 | MO: Operario incluye leyes sociales |  |  |  |  | h | 2 | 0.6349 | 24.22 | 15.38
0147100001 | MO: Peon incluye leyes sociales |  |  |  |  | h | 1 | 0.3175 | 17.29 | 5.49
21.78
Materiales
0204010001 | Arena fina |  |  |  |  | m3 |  | 0.016 | 50.85 | 0.81
0221010102 | Cemento portland I sector público; en bolsa |  |  |  |  | und |  | 0.117 | 22.38 | 2.62
0231160001 | Agua, incluye transporte a pie de obra (Camión cisterna y Motobomba) |  |  |  |  | m3 |  | 0.004 | 10 | 0.04
3.47
Equipos
0337009001 | Herramientas manuales |  |  |  |  | %MO |  | 2 | 21.78 | 0.44
0.44
Partida | 01.05.02.03.11 |  | Vestidura de derrame en puerta, ventana y vano
Rendimiento | m/DIA | MO. | 36 | EQ. | 36 | Costo unitario directo por : m |  |  |  | 16.48
Código | Descripción Recurso |  |  |  |  | Unidad | Cuadrilla | Cantidad | Precio S/. | Parcial S/.
Mano de Obra
0147030001 | MO: Capataz incluye leyes sociales |  |  |  |  | h | 0.1 | 0.0222 | 28.68 | 0.64
0147060001 | MO: Operario incluye leyes sociales |  |  |  |  | h | 2 | 0.4444 | 24.22 | 10.76
0147100001 | MO: Peon incluye leyes sociales |  |  |  |  | h | 1 | 0.2222 | 17.29 | 3.84
15.24
Materiales
0204010001 | Arena fina |  |  |  |  | m3 |  | 0.002 | 50.85 | 0.1
0221010102 | Cemento portland I sector público; en bolsa |  |  |  |  | und |  | 0.018 | 22.38 | 0.4
0.5
Equipos
0337009001 | Herramientas manuales |  |  |  |  | %MO |  | 2 | 15.24 | 0.3
0337730001 | Andamio de metal y/o de Madera ( Alquiler ) |  |  |  |  | h | 0.5 | 0.1111 | 3.92 | 0.44
0.74
Partida | 01.05.02.03.12 |  | Curado con material sellante
Rendimiento | m2/DIA | MO. | 96 | EQ. | 96 | Costo unitario directo por : m2 |  |  |  | 4.38
Código | Descripción Recurso |  |  |  |  | Unidad | Cuadrilla | Cantidad | Precio S/. | Parcial S/.
Mano de Obra
0147030001 | MO: Capataz incluye leyes sociales |  |  |  |  | h | 0.1 | 0.0083 | 28.68 | 0.24
0147080001 | MO: Oficial incluye leyes sociales |  |  |  |  | h | 1 | 0.0833 | 19.13 | 1.59
1.83
Materiales
0231602105 | Chema:curador membra nil"A", env.x galón (curador de concret tipo membrana) |  |  |  |  | und |  | 0.0875 | 28.73 | 2.51
2.51
Equipos
0337009001 | Herramientas manuales |  |  |  |  | %MO |  | 2 | 1.83 | 0.04
0.04
Partida | 01.05.02.04.01 |  | Acabado pulido de piso con mortero 1:2 x 1,5 cm de espesor
Rendimiento | m2/DIA | MO. | 40 | EQ. | 40 | Costo unitario directo por : m2 |  |  |  | 23.62
Código | Descripción Recurso |  |  |  |  | Unidad | Cuadrilla | Cantidad | Precio S/. | Parcial S/.
Mano de Obra
0147030001 | MO: Capataz incluye leyes sociales |  |  |  |  | h | 0.1 | 0.02 | 28.68 | 0.57
0147060001 | MO: Operario incluye leyes sociales |  |  |  |  | h | 2 | 0.4 | 24.22 | 9.69
0147100001 | MO: Peon incluye leyes sociales |  |  |  |  | h | 2 | 0.4 | 17.29 | 6.92
17.18
Materiales
0204010001 | Arena fina |  |  |  |  | m3 |  | 0.014 | 50.85 | 0.71
0221010102 | Cemento portland I sector público; en bolsa |  |  |  |  | und |  | 0.239 | 22.38 | 5.35
0231160001 | Agua, incluye transporte a pie de obra (Camión cisterna y Motobomba) |  |  |  |  | m3 |  | 0.004 | 10 | 0.04
6.1
Equipos
0337009001 | Herramientas manuales |  |  |  |  | %MO |  | 2 | 17.18 | 0.34
0.34
Partida | 01.05.02.05.01 |  | Puerta metálica tipo P-1 segun diseño y plano
Rendimiento | m2/DIA | MO. | 0.5 | EQ. | 0.5 | Costo unitario directo por : m2 |  |  |  | 1257.24
Código | Descripción Recurso |  |  |  |  | Unidad | Cuadrilla | Cantidad | Precio S/. | Parcial S/.
Mano de Obra
0147030001 | MO: Capataz incluye leyes sociales |  |  |  |  | h | 0.1 | 1.6 | 28.68 | 45.89
0147050112 | MO: Operador de equipo mediano |  |  |  |  | h | 0.52 | 8.32 | 25.04 | 208.33
0147060001 | MO: Operario incluye leyes sociales |  |  |  |  | h | 1 | 16 | 24.22 | 387.52
0147100001 | MO: Peon incluye leyes sociales |  |  |  |  | h | 0.5 | 8 | 17.29 | 138.32
780.06
Materiales
0231210010 | Soldadura cellocord AP |  |  |  |  | kg |  | 0.6 | 20 | 12
0251700046 | Perfil fo. ang "L" 2"x2"x1/4" |  |  |  |  | m |  | 3.6 | 16.39 | 59
0251752025 | Perfil fo. tee "T" 1"x1"x1/8" |  |  |  |  | m |  | 1.1 | 2.11 | 2.32
0251752044 | Perfil fo. tee "T" 2"x2"x1/4" |  |  |  |  | m |  | 1.9 | 19.63 | 37.3
0256070010 | Plancha de fo. negra LAC 4' x 8' x 1/16" |  |  |  |  | und |  | 0.277 | 278.61 | 77.17
187.79
Equipos
0337009001 | Herramientas manuales |  |  |  |  | %MO |  | 2 | 780.06 | 15.6
0337091001 | Cizalla para corte de fierro |  |  |  |  | h | 0.5 | 8 | 2 | 16
0348140001 | Camioneta pick-up 4 x 2 simple 1000 kg 90 HP |  |  |  |  | h | 0.02 | 0.32 | 20.83 | 6.67
0349450005 | Motosoldadora de 250 amp. |  |  |  |  | h | 0.5 | 8 | 31.39 | 251.12
289.39
Partida | 01.05.02.05.02 |  | Puerta metálica tipo P-2 segun diseño y plano
Rendimiento | m2/DIA | MO. | 0.5 | EQ. | 0.5 | Costo unitario directo por : m2 |  |  |  | 1257.24
Código | Descripción Recurso |  |  |  |  | Unidad | Cuadrilla | Cantidad | Precio S/. | Parcial S/.
Mano de Obra
0147030001 | MO: Capataz incluye leyes sociales |  |  |  |  | h | 0.1 | 1.6 | 28.68 | 45.89
0147050112 | MO: Operador de equipo mediano |  |  |  |  | h | 0.52 | 8.32 | 25.04 | 208.33
0147060001 | MO: Operario incluye leyes sociales |  |  |  |  | h | 1 | 16 | 24.22 | 387.52
0147100001 | MO: Peon incluye leyes sociales |  |  |  |  | h | 0.5 | 8 | 17.29 | 138.32
780.06
Materiales
0231210010 | Soldadura cellocord AP |  |  |  |  | kg |  | 0.6 | 20 | 12
0251700046 | Perfil fo. ang "L" 2"x2"x1/4" |  |  |  |  | m |  | 3.6 | 16.39 | 59
0251752025 | Perfil fo. tee "T" 1"x1"x1/8" |  |  |  |  | m |  | 1.1 | 2.11 | 2.32
0251752044 | Perfil fo. tee "T" 2"x2"x1/4" |  |  |  |  | m |  | 1.9 | 19.63 | 37.3
0256070010 | Plancha de fo. negra LAC 4' x 8' x 1/16" |  |  |  |  | und |  | 0.277 | 278.61 | 77.17
187.79
Equipos
0337009001 | Herramientas manuales |  |  |  |  | %MO |  | 2 | 780.06 | 15.6
0337091001 | Cizalla para corte de fierro |  |  |  |  | h | 0.5 | 8 | 2 | 16
0348140001 | Camioneta pick-up 4 x 2 simple 1000 kg 90 HP |  |  |  |  | h | 0.02 | 0.32 | 20.83 | 6.67
0349450005 | Motosoldadora de 250 amp. |  |  |  |  | h | 0.5 | 8 | 31.39 | 251.12
289.39
Partida | 01.05.02.05.03 |  | Ventana en caseta segun diseño y plano
Rendimiento | m2/DIA | MO. | 2 | EQ. | 2 | Costo unitario directo por : m2 |  |  |  | 344.94
Código | Descripción Recurso |  |  |  |  | Unidad | Cuadrilla | Cantidad | Precio S/. | Parcial S/.
Mano de Obra
0147030001 | MO: Capataz incluye leyes sociales |  |  |  |  | h | 0.1 | 0.4 | 28.68 | 11.47
0147050112 | MO: Operador de equipo mediano |  |  |  |  | h | 0.28 | 1.12 | 25.04 | 28.04
0147060001 | MO: Operario incluye leyes sociales |  |  |  |  | h | 1 | 4 | 24.22 | 96.88
0147100001 | MO: Peon incluye leyes sociales |  |  |  |  | h | 0.25 | 1 | 17.29 | 17.29
153.68
Materiales
0202070004 | Fo. t/cuadrado liso de 3/8" |  |  |  |  | m |  | 9.25 | 10 | 92.5
0203010104 | Fo.construcción por varilla N° 3 (3/8") |  |  |  |  | und |  | 0.2 | 30.23 | 6.05
0231210010 | Soldadura cellocord AP |  |  |  |  | kg |  | 0.15 | 20 | 3
0251851016 | Platina de fo. negro 1 1/4" x 1/4" x 6m |  |  |  |  | und |  | 1.25 | 40.6 | 50.75
152.3
Equipos
0337009001 | Herramientas manuales |  |  |  |  | %MO |  | 2 | 153.68 | 3.07
0337091001 | Cizalla para corte de fierro |  |  |  |  | h | 0.25 | 1 | 2 | 2
0348140001 | Camioneta pick-up 4 x 2 simple 1000 kg 90 HP |  |  |  |  | h | 0.03 | 0.12 | 20.83 | 2.5
0349450005 | Motosoldadora de 250 amp. |  |  |  |  | h | 0.25 | 1 | 31.39 | 31.39
38.96
Partida | 01.05.02.05.04 |  | Malla metálica protectora con alambre N° 12 por cocadas de 1"
Rendimiento | m2/DIA | MO. | 4 | EQ. | 4 | Costo unitario directo por : m2 |  |  |  | 254.91
Código | Descripción Recurso |  |  |  |  | Unidad | Cuadrilla | Cantidad | Precio S/. | Parcial S/.
Mano de Obra
0147030001 | MO: Capataz incluye leyes sociales |  |  |  |  | h | 0.1 | 0.2 | 28.68 | 5.74
0147050112 | MO: Operador de equipo mediano |  |  |  |  | h | 0.27 | 0.54 | 25.04 | 13.52
0147060001 | MO: Operario incluye leyes sociales |  |  |  |  | h | 1 | 2 | 24.22 | 48.44
0147100001 | MO: Peon incluye leyes sociales |  |  |  |  | h | 0.25 | 0.5 | 17.29 | 8.65
76.35
Materiales
0231210010 | Soldadura cellocord AP |  |  |  |  | kg |  | 0.1 | 20 | 2
0246010121 | Malla de alambre N° 12 x cocada de 1" |  |  |  |  | m2 |  | 1.05 | 150 | 157.5
159.5
Equipos
0337009001 | Herramientas manuales |  |  |  |  | %MO |  | 2 | 76.35 | 1.53
0337091001 | Cizalla para corte de fierro |  |  |  |  | h | 0.25 | 0.5 | 2 | 1
0348140001 | Camioneta pick-up 4 x 2 simple 1000 kg 90 HP |  |  |  |  | h | 0.02 | 0.04 | 20.83 | 0.83
0349450005 | Motosoldadora de 250 amp. |  |  |  |  | h | 0.25 | 0.5 | 31.39 | 15.7
19.06
Partida | 01.05.02.05.05 |  | Escalera de tubo fo. galv. con parantes de 1 1/2" por peldaños de 3/4"
Rendimiento | m/DIA | MO. | 8 | EQ. | 8 | Costo unitario directo por : m |  |  |  | 193.73
Código | Descripción Recurso |  |  |  |  | Unidad | Cuadrilla | Cantidad | Precio S/. | Parcial S/.
Mano de Obra
0147030001 | MO: Capataz incluye leyes sociales |  |  |  |  | h | 0.1 | 0.1 | 28.68 | 2.87
0147050112 | MO: Operador de equipo mediano |  |  |  |  | h | 1.1 | 1.1 | 25.04 | 27.54
0147060001 | MO: Operario incluye leyes sociales |  |  |  |  | h | 1 | 1 | 24.22 | 24.22
0147100001 | MO: Peon incluye leyes sociales |  |  |  |  | h | 1 | 1 | 17.29 | 17.29
71.92
Materiales
0231210010 | Soldadura cellocord AP |  |  |  |  | kg |  | 0.05 | 20 | 1
0251852064 | Platina de fierro de 4" x 1/2" |  |  |  |  | m |  | 0.02 | 17.69 | 0.35
0254070005 | Pintura anticorrosiva-epóxica naval, envase por galón |  |  |  |  | und |  | 0.04 | 42.93 | 1.72
0254080005 | Pintura esmalte sintético, envase por galón |  |  |  |  | und |  | 0.04 | 60 | 2.4
0264071004 | Tubo de fierro galv. stándard ISO I de DN 20 mm |  |  |  |  | m |  | 1.9 | 8.52 | 16.19
0264071007 | Tubo de fierro galv. stándard ISO I de DN 40 mm |  |  |  |  | m |  | 2.1 | 19.16 | 40.24
61.9
Equipos
0337009001 | Herramientas manuales |  |  |  |  | %MO |  | 2 | 71.92 | 1.44
0337680001 | Winche manual incl. cable |  |  |  |  | h | 0.25 | 0.25 | 100 | 25
0348140001 | Camioneta pick-up 4 x 2 simple 1000 kg 90 HP |  |  |  |  | h | 0.1 | 0.1 | 20.83 | 2.08
0349450005 | Motosoldadora de 250 amp. |  |  |  |  | h | 1 | 1 | 31.39 | 31.39
59.91
Partida | 01.05.02.05.06 |  | Marco y tapa de hierro dúctil DI=0,60 m con mecanismo de seguridad según especificación
Rendimiento | und/DIA | MO. | 16 | EQ. | 16 | Costo unitario directo por : und |  |  |  | 627.14
Código | Descripción Recurso |  |  |  |  | Unidad | Cuadrilla | Cantidad | Precio S/. | Parcial S/.
Mano de Obra
0147030001 | MO: Capataz incluye leyes sociales |  |  |  |  | h | 0.1 | 0.05 | 28.68 | 1.43
0147060001 | MO: Operario incluye leyes sociales |  |  |  |  | h | 1 | 0.5 | 24.22 | 12.11
0147100001 | MO: Peon incluye leyes sociales |  |  |  |  | h | 0.25 | 0.125 | 17.29 | 2.16
15.7
Materiales
0229056506 | Marco y tapa ho. dúctil DI=0,60 m con mecanismo de seguridad según especificaciones |  |  |  |  | und |  | 1 | 611.13 | 611.13
611.13
Equipos
0337009001 | Herramientas manuales |  |  |  |  | %MO |  | 2 | 15.7 | 0.31
0.31
Partida | 01.05.02.06.01 |  | Cerradura para exterior, c/llaves inter. y exterior de 3 golpes
Rendimiento | und/DIA | MO. |  | EQ. |  | Costo unitario directo por : und |  |  |  | 66.02
Código | Descripción Recurso |  |  |  |  | Unidad | Cuadrilla | Cantidad | Precio S/. | Parcial S/.
Materiales
0226040125 | Cerradura Forte de 3 golpes |  |  |  |  | und |  | 1 | 66.02 | 66.02
66.02
Partida | 01.05.02.06.02 |  | Candado, incluyendo aldabas
Rendimiento | und/DIA | MO. |  | EQ. |  | Costo unitario directo por : und |  |  |  | 20
Código | Descripción Recurso |  |  |  |  | Unidad | Cuadrilla | Cantidad | Precio S/. | Parcial S/.
Materiales
0226030005 | Candado incl.aldabas |  |  |  |  | und |  | 1 | 20 | 20
20
Partida | 01.05.02.06.03 |  | Picaportes
Rendimiento | und/DIA | MO. |  | EQ. |  | Costo unitario directo por : und |  |  |  | 13.47
Código | Descripción Recurso |  |  |  |  | Unidad | Cuadrilla | Cantidad | Precio S/. | Parcial S/.
Materiales
0226040010 | Cerrojo t/picaporte incl. accesorios |  |  |  |  | und |  | 1 | 13.47 | 13.47
13.47
Partida | 01.05.02.06.04 |  | Bisagra de fierro para puerta (promedio)
Rendimiento | und/DIA | MO. |  | EQ. |  | Costo unitario directo por : und |  |  |  | 10.08
Código | Descripción Recurso |  |  |  |  | Unidad | Cuadrilla | Cantidad | Precio S/. | Parcial S/.
Materiales
0226020050 | Bisagra de bronce 75 mm ( 3") i/tornillos |  |  |  |  | und |  | 1 | 10.08 | 10.08
10.08
Partida | 01.05.02.07.01 |  | Pintado de muro interior con látex vinílico (vinilátex o similar)
Rendimiento | m2/DIA | MO. | 40 | EQ. | 40 | Costo unitario directo por : m2 |  |  |  | 9.86
Código | Descripción Recurso |  |  |  |  | Unidad | Cuadrilla | Cantidad | Precio S/. | Parcial S/.
Mano de Obra
0147030001 | MO: Capataz incluye leyes sociales |  |  |  |  | h | 0.1 | 0.02 | 28.68 | 0.57
0147060001 | MO: Operario incluye leyes sociales |  |  |  |  | h | 1 | 0.2 | 24.22 | 4.84
0147100001 | MO: Peon incluye leyes sociales |  |  |  |  | h | 0.25 | 0.05 | 17.29 | 0.86
6.27
Materiales
0254050008 | Pintura imprimante base, (envase por galón) |  |  |  |  | und |  | 0.05 | 51.51 | 2.58
0254110110 | Pintura látex duravinil (envase x galón) |  |  |  |  | und |  | 0.04 | 16.95 | 0.68
3.26
Equipos
0337009001 | Herramientas manuales |  |  |  |  | %MO |  | 2 | 6.27 | 0.13
0337730001 | Andamio de metal y/o de Madera ( Alquiler ) |  |  |  |  | h | 0.25 | 0.05 | 3.92 | 0.2
0.33
Partida | 01.05.02.07.02 |  | Pintado de muro exterior con látex vinílico (vinilátex o similar)
Rendimiento | m2/DIA | MO. | 40 | EQ. | 40 | Costo unitario directo por : m2 |  |  |  | 10.44
Código | Descripción Recurso |  |  |  |  | Unidad | Cuadrilla | Cantidad | Precio S/. | Parcial S/.
Mano de Obra
0147030001 | MO: Capataz incluye leyes sociales |  |  |  |  | h | 0.1 | 0.02 | 28.68 | 0.57
0147060001 | MO: Operario incluye leyes sociales |  |  |  |  | h | 1 | 0.2 | 24.22 | 4.84
0147100001 | MO: Peon incluye leyes sociales |  |  |  |  | h | 0.25 | 0.05 | 17.29 | 0.86
6.27
Materiales
0254050008 | Pintura imprimante base, (envase por galón) |  |  |  |  | und |  | 0.05 | 51.51 | 2.58
0254110110 | Pintura látex duravinil (envase x galón) |  |  |  |  | und |  | 0.04 | 16.95 | 0.68
3.26
Equipos
0337009001 | Herramientas manuales |  |  |  |  | %MO |  | 2 | 6.27 | 0.13
0337730001 | Andamio de metal y/o de Madera ( Alquiler ) |  |  |  |  | h | 1 | 0.2 | 3.92 | 0.78
0.91
Partida | 01.05.02.07.03 |  | Pintado de cielo raso con látex vinílico (vinilátex o similar)
Rendimiento | m2/DIA | MO. | 32 | EQ. | 32 | Costo unitario directo por : m2 |  |  |  | 12.26
Código | Descripción Recurso |  |  |  |  | Unidad | Cuadrilla | Cantidad | Precio S/. | Parcial S/.
Mano de Obra
0147030001 | MO: Capataz incluye leyes sociales |  |  |  |  | h | 0.1 | 0.025 | 28.68 | 0.72
0147060001 | MO: Operario incluye leyes sociales |  |  |  |  | h | 1 | 0.25 | 24.22 | 6.06
0147100001 | MO: Peon incluye leyes sociales |  |  |  |  | h | 0.25 | 0.0625 | 17.29 | 1.08
7.86
Materiales
0254050008 | Pintura imprimante base, (envase por galón) |  |  |  |  | und |  | 0.05 | 51.51 | 2.58
0254110110 | Pintura látex duravinil (envase x galón) |  |  |  |  | und |  | 0.04 | 16.95 | 0.68
3.26
Equipos
0337009001 | Herramientas manuales |  |  |  |  | %MO |  | 2 | 7.86 | 0.16
0337730001 | Andamio de metal y/o de Madera ( Alquiler ) |  |  |  |  | h | 1 | 0.25 | 3.92 | 0.98
1.14
Partida | 01.05.02.07.04 |  | Pintado de puertas metálicas LAC (2manos anticorrosiva + 2esmalte)
Rendimiento | m2/DIA | MO. | 24 | EQ. | 24 | Costo unitario directo por : m2 |  |  |  | 14.36
Código | Descripción Recurso |  |  |  |  | Unidad | Cuadrilla | Cantidad | Precio S/. | Parcial S/.
Mano de Obra
0147030001 | MO: Capataz incluye leyes sociales |  |  |  |  | h | 0.1 | 0.0333 | 28.68 | 0.96
0147060001 | MO: Operario incluye leyes sociales |  |  |  |  | h | 1 | 0.3333 | 24.22 | 8.07
9.03
Materiales
0254070005 | Pintura anticorrosiva-epóxica naval, envase por galón |  |  |  |  | und |  | 0.05 | 42.93 | 2.15
0254080005 | Pintura esmalte sintético, envase por galón |  |  |  |  | und |  | 0.05 | 60 | 3
5.15
Equipos
0337009001 | Herramientas manuales |  |  |  |  | %MO |  | 2 | 9.03 | 0.18
0.18
Partida | 01.05.02.07.05 |  | Pintado de ventanas metálicas (2manos anticorrosiva + 2esmalte)
Rendimiento | m2/DIA | MO. | 32 | EQ. | 32 | Costo unitario directo por : m2 |  |  |  | 9.49
Código | Descripción Recurso |  |  |  |  | Unidad | Cuadrilla | Cantidad | Precio S/. | Parcial S/.
Mano de Obra
0147030001 | MO: Capataz incluye leyes sociales |  |  |  |  | h | 0.1 | 0.025 | 28.68 | 0.72
0147060001 | MO: Operario incluye leyes sociales |  |  |  |  | h | 1 | 0.25 | 24.22 | 6.06
6.78
Materiales
0254070005 | Pintura anticorrosiva-epóxica naval, envase por galón |  |  |  |  | und |  | 0.025 | 42.93 | 1.07
0254080005 | Pintura esmalte sintético, envase por galón |  |  |  |  | und |  | 0.025 | 60 | 1.5
2.57
Equipos
0337009001 | Herramientas manuales |  |  |  |  | %MO |  | 2 | 6.78 | 0.14
0.14
Partida | 01.05.02.08.01 |  | Prueba de calidad del concreto (prueba a la compresión)
Rendimiento | und/DIA | MO. | 24 | EQ. | 24 | Costo unitario directo por : und |  |  |  | 25.29
Código | Descripción Recurso |  |  |  |  | Unidad | Cuadrilla | Cantidad | Precio S/. | Parcial S/.
Mano de Obra
0147050112 | MO: Operador de equipo mediano |  |  |  |  | h | 1 | 0.3333 | 25.04 | 8.35
8.35
Equipos
0339220001 | Prueba: rotura de probeta |  |  |  |  | und |  | 1 | 10 | 10
0348140001 | Camioneta pick-up 4 x 2 simple 1000 kg 90 HP |  |  |  |  | h | 1 | 0.3333 | 20.83 | 6.94
16.94
Partida | 01.05.02.09.01 |  | Aditivo desmoldeador para encofrados tipo caravista
Rendimiento | m2/DIA | MO. | 25 | EQ. | 25 | Costo unitario directo por : m2 |  |  |  | 10.05
Código | Descripción Recurso |  |  |  |  | Unidad | Cuadrilla | Cantidad | Precio S/. | Parcial S/.
Mano de Obra
0147030001 | MO: Capataz incluye leyes sociales |  |  |  |  | h | 0.1 | 0.032 | 28.68 | 0.92
0147080001 | MO: Oficial incluye leyes sociales |  |  |  |  | h | 1 | 0.32 | 19.13 | 6.12
7.04
Materiales
0231603125 | Chema:chema desmold E.B., x galón (emulsión p/encofrados triplay y metálico) |  |  |  |  | und |  | 0.035 | 81.86 | 2.87
2.87
Equipos
0337009001 | Herramientas manuales |  |  |  |  | %MO |  | 2 | 7.04 | 0.14
0.14
Partida | 01.05.03.01.01 |  | Trazo y replanteo inicial del proyecto, para edificación con estación total
Rendimiento | m2/DIA | MO. | 2000 | EQ. | 2000 | Costo unitario directo por : m2 |  |  |  | 1.18
Código | Descripción Recurso |  |  |  |  | Unidad | Cuadrilla | Cantidad | Precio S/. | Parcial S/.
Mano de Obra
0147020100 | MO: Técnico incluye leyes sociales |  |  |  |  | h | 1 | 0.004 | 26.08 | 0.1
0147020110 | MO: Topógrafo incl. leyes sociales |  |  |  |  | h | 1 | 0.004 | 26.08 | 0.1
0147100001 | MO: Peon incluye leyes sociales |  |  |  |  | h | 3 | 0.012 | 17.29 | 0.21
0.41
Materiales
0203010001 | Fo. construcción : (costo promedio) |  |  |  |  | kg |  | 0.009 | 5.08 | 0.05
0230320010 | Cal de obra en bolsa ( 25 kg ) |  |  |  |  | und |  | 0.002 | 13.14 | 0.03
0243270001 | Madera para encofrado y carpintería |  |  |  |  | p2 |  | 0.1 | 4.32 | 0.43
0254080005 | Pintura esmalte sintético, envase por galón |  |  |  |  | und |  | 0.001 | 60 | 0.06
0.57
Equipos
0337009001 | Herramientas manuales |  |  |  |  | %MO |  | 2 | 0.41 | 0.01
0348280008 | Nivel topográfico AFL320 E=0,3" con trípode y accesorios |  |  |  |  | h | 1 | 0.004 | 7.77 | 0.03
0348280020 | Equipo de estación total precisión 5" G608M ó similar incl.prismas jalones telescópicos |  |  |  |  | h | 1 | 0.004 | 21.17 | 0.08
0348280022 | Equipo de cómputo incluye software |  |  |  |  | h | 1 | 0.004 | 21.17 | 0.08
0.2
Partida | 01.05.03.01.02 |  | Replanteo final de la obra,p/edificación con estación total
Rendimiento | m2/DIA | MO. | 4000 | EQ. | 4000 | Costo unitario directo por : m2 |  |  |  | 1.15
Código | Descripción Recurso |  |  |  |  | Unidad | Cuadrilla | Cantidad | Precio S/. | Parcial S/.
Mano de Obra
0147020100 | MO: Técnico incluye leyes sociales |  |  |  |  | h | 1 | 0.002 | 26.08 | 0.05
0147020110 | MO: Topógrafo incl. leyes sociales |  |  |  |  | h | 1 | 0.002 | 26.08 | 0.05
0147030001 | MO: Capataz incluye leyes sociales |  |  |  |  | h | 0.1 | 0.0002 | 28.68 | 0.01
0147100001 | MO: Peon incluye leyes sociales |  |  |  |  | h | 2 | 0.004 | 17.29 | 0.07
0.18
Materiales
0230470101 | Ploteo de planos |  |  |  |  | m2 |  | 0.2 | 4.35 | 0.87
0.87
Equipos
0337009001 | Herramientas manuales |  |  |  |  | %MO |  | 2 | 0.18
0348280008 | Nivel topográfico AFL320 E=0,3" con trípode y accesorios |  |  |  |  | h | 1 | 0.002 | 7.77 | 0.02
0348280020 | Equipo de estación total precisión 5" G608M ó similar incl.prismas jalones telescópicos |  |  |  |  | h | 1 | 0.002 | 21.17 | 0.04
0348280022 | Equipo de cómputo incluye software |  |  |  |  | h | 1 | 0.002 | 21.17 | 0.04
0.1
Partida | 01.05.03.02.01 |  | Excavaciones terreno rocoso c/compresora hasta 3,00 m prof.(sin emplear explosivo)
Rendimiento | m3/DIA | MO. | 7.3 | EQ. | 7.3 | Costo unitario directo por : m3 |  |  |  | 320.55
Código | Descripción Recurso |  |  |  |  | Unidad | Cuadrilla | Cantidad | Precio S/. | Parcial S/.
Mano de Obra
0147050112 | MO: Operador de equipo mediano |  |  |  |  | h | 1 | 1.0959 | 25.04 | 27.44
0147060001 | MO: Operario incluye leyes sociales |  |  |  |  | h | 2 | 2.1918 | 24.22 | 53.09
0147080001 | MO: Oficial incluye leyes sociales |  |  |  |  | h | 1 | 1.0959 | 19.13 | 20.96
0147100001 | MO: Peon incluye leyes sociales |  |  |  |  | h | 4 | 4.3836 | 17.29 | 75.79
177.28
Materiales
0231160001 | Agua, incluye transporte a pie de obra (Camión cisterna y Motobomba) |  |  |  |  | m3 |  | 0.1 | 10 | 1
1
Equipos
0337009001 | Herramientas manuales |  |  |  |  | %MO |  | 2 | 177.28 | 3.55
0348270006 | Equipo t/quemador (incl. combustible) |  |  |  |  | h | 1 | 1.0959 | 7 | 7.67
0349190002 | Compresora neumática 87 HP 250 - 330 pcm. |  |  |  |  | h | 1 | 1.0959 | 100 | 109.59
0349390002 | Martillo neumático 25 - 29 kg |  |  |  |  | h | 2 | 2.1918 | 6.51 | 14.27
0349390050 | Martillo barreno para perforación |  |  |  |  | h | 2 | 2.1918 | 3.28 | 7.19
142.27
Partida | 01.05.03.02.02 |  | Refine, nivelación y compactación en terreno rocoso
Rendimiento | m2/DIA | MO. | 93 | EQ. | 93 | Costo unitario directo por : m2 |  |  |  | 14.51
Código | Descripción Recurso |  |  |  |  | Unidad | Cuadrilla | Cantidad | Precio S/. | Parcial S/.
Mano de Obra
0147050112 | MO: Operador de equipo mediano |  |  |  |  | h | 1 | 0.086 | 25.04 | 2.15
0147100001 | MO: Peon incluye leyes sociales |  |  |  |  | h | 2 | 0.172 | 17.29 | 2.97
5.12
Materiales
0231160001 | Agua, incluye transporte a pie de obra (Camión cisterna y Motobomba) |  |  |  |  | m3 |  | 0.0075 | 10 | 0.08
0238010001 | Afirmado |  |  |  |  | m3 |  | 0.188 | 45 | 8.46
8.54
Equipos
0337009001 | Herramientas manuales |  |  |  |  | %MO |  | 2 | 5.12 | 0.1
0349180007 | Compactadora vibrat. de plancha 7 HP |  |  |  |  | h | 1 | 0.086 | 8.75 | 0.75
0.85
Partida | 01.05.03.02.03 |  | Eliminación de desmonte en terreno rocoso R=10 km con maquinaria
Rendimiento | m3/DIA | MO. | 540 | EQ. | 540 | Costo unitario directo por : m3 |  |  |  | 14.64
Código | Descripción Recurso |  |  |  |  | Unidad | Cuadrilla | Cantidad | Precio S/. | Parcial S/.
Mano de Obra
0147030001 | MO: Capataz incluye leyes sociales |  |  |  |  | h | 0.1 | 0.0015 | 28.68 | 0.04
0147050111 | MO: Operador de maquinaria-equipo pesado, incl. leyes sociales |  |  |  |  | h | 7 | 0.1037 | 25.26 | 2.62
0147100001 | MO: Peon incluye leyes sociales |  |  |  |  | h | 2 | 0.0296 | 17.29 | 0.51
3.17
Equipos
0337009001 | Herramientas manuales |  |  |  |  | %MO |  | 2 | 3.17 | 0.06
0348100025 | Camión volquete 6x2 330 HP 10 - 15 m3 |  |  |  |  | h | 6 | 0.0889 | 110 | 9.78
0349130011 | Cargador sob. llanta 80-95HP 1,5-1,75 Yd3 |  |  |  |  | h | 1 | 0.0148 | 110 | 1.63
11.47
Partida | 01.05.03.03.01 |  | Concreto f'c 100 kg/cm2 para solados y/o sub bases (Cemento P-I)
Rendimiento | m3/DIA | MO. | 24 | EQ. | 24 | Costo unitario directo por : m3 |  |  |  | 307.72
Código | Descripción Recurso |  |  |  |  | Unidad | Cuadrilla | Cantidad | Precio S/. | Parcial S/.
Mano de Obra
0147030001 | MO: Capataz incluye leyes sociales |  |  |  |  | h | 0.1 | 0.0333 | 28.68 | 0.96
0147060001 | MO: Operario incluye leyes sociales |  |  |  |  | h | 1 | 0.3333 | 24.22 | 8.07
0147080001 | MO: Oficial incluye leyes sociales |  |  |  |  | h | 1 | 0.3333 | 19.13 | 6.38
0147100001 | MO: Peon incluye leyes sociales |  |  |  |  | h | 5 | 1.6667 | 17.29 | 28.82
44.23
Equipos
0337009001 | Herramientas manuales |  |  |  |  | %MO |  | 2 | 44.23 | 0.88
0349690003 | Vibrador de concreto 4 HP 18PL (1,5") |  |  |  |  | h | 1 | 0.3333 | 6.73 | 2.24
3.12
Subpartidas
019801200110 | Concreto f'c 100 kg/cm2 C:A:P c/mezclad. (cemento PI) |  |  |  |  | m3 |  | 1 | 260.37 | 260.37
260.37
Partida | 01.05.03.04.01.01 |  | Concreto f´c=210 kg/cm2 p/losas de fondo (cemento P-I)
Rendimiento | m3/DIA | MO. | 20 | EQ. | 20 | Costo unitario directo por : m3 |  |  |  | 431.3
Código | Descripción Recurso |  |  |  |  | Unidad | Cuadrilla | Cantidad | Precio S/. | Parcial S/.
Mano de Obra
0147030001 | MO: Capataz incluye leyes sociales |  |  |  |  | h | 0.1 | 0.04 | 28.68 | 1.15
0147060001 | MO: Operario incluye leyes sociales |  |  |  |  | h | 2 | 0.8 | 24.22 | 19.38
0147080001 | MO: Oficial incluye leyes sociales |  |  |  |  | h | 1 | 0.4 | 19.13 | 7.65
0147100001 | MO: Peon incluye leyes sociales |  |  |  |  | h | 10 | 4 | 17.29 | 69.16
97.34
Equipos
0337009001 | Herramientas manuales |  |  |  |  | %MO |  | 2 | 97.34 | 1.95
0337730001 | Andamio de metal y/o de Madera ( Alquiler ) |  |  |  |  | h | 1 | 0.4 | 3.92 | 1.57
0349690003 | Vibrador de concreto 4 HP 18PL (1,5") |  |  |  |  | h | 1 | 0.4 | 6.73 | 2.69
6.21
Subpartidas
019801200121 | Concreto f'c 210 kg/cm2 C:A:P c/mezclad. (cemento PI) |  |  |  |  | m3 |  | 1 | 327.75 | 327.75
327.75
Partida | 01.05.03.04.01.02 |  | Acero estruc. trabajado p/losa de fondo- piso (costo prom. incl. desperdicios)
Rendimiento | kg/DIA | MO. | 250 | EQ. | 250 | Costo unitario directo por : kg |  |  |  | 7.87
Código | Descripción Recurso |  |  |  |  | Unidad | Cuadrilla | Cantidad | Precio S/. | Parcial S/.
Mano de Obra
0147030001 | MO: Capataz incluye leyes sociales |  |  |  |  | h | 0.1 | 0.0032 | 28.68 | 0.09
0147060001 | MO: Operario incluye leyes sociales |  |  |  |  | h | 1 | 0.032 | 24.22 | 0.78
0147080001 | MO: Oficial incluye leyes sociales |  |  |  |  | h | 1 | 0.032 | 19.13 | 0.61
1.48
Materiales
0202030016 | Alambre negro N° 16 |  |  |  |  | kg |  | 0.05 | 5.08 | 0.25
0.25
Equipos
0337091001 | Cizalla para corte de fierro |  |  |  |  | h | 0.5 | 0.016 | 2 | 0.03
0.03
Subpartidas
019801550101 | Fierro construcción habilitado (material y m.o.) |  |  |  |  | kg |  | 1.05 | 5.82 | 6.11
6.11
Partida | 01.05.03.04.02.01 |  | Concreto f'c 210 kg/cm2 para muro reforzado (cemento P-I)
Rendimiento | m3/DIA | MO. | 12 | EQ. | 12 | Costo unitario directo por : m3 |  |  |  | 472.09
Código | Descripción Recurso |  |  |  |  | Unidad | Cuadrilla | Cantidad | Precio S/. | Parcial S/.
Mano de Obra
0147030001 | MO: Capataz incluye leyes sociales |  |  |  |  | h | 0.1 | 0.0667 | 28.68 | 1.91
0147060001 | MO: Operario incluye leyes sociales |  |  |  |  | h | 1 | 0.6667 | 24.22 | 16.15
0147080001 | MO: Oficial incluye leyes sociales |  |  |  |  | h | 1 | 0.6667 | 19.13 | 12.75
0147100001 | MO: Peon incluye leyes sociales |  |  |  |  | h | 9 | 6 | 17.29 | 103.74
134.55
Equipos
0337009001 | Herramientas manuales |  |  |  |  | %MO |  | 2 | 134.55 | 2.69
0337730001 | Andamio de metal y/o de Madera ( Alquiler ) |  |  |  |  | h | 1 | 0.6667 | 3.92 | 2.61
0349690003 | Vibrador de concreto 4 HP 18PL (1,5") |  |  |  |  | h | 1 | 0.6667 | 6.73 | 4.49
9.79
Subpartidas
019801200121 | Concreto f'c 210 kg/cm2 C:A:P c/mezclad. (cemento PI) |  |  |  |  | m3 |  | 1 | 327.75 | 327.75
327.75
Partida | 01.05.03.04.02.02 |  | Encofrado para muro reforzado (inc. habilitacion de madera)
Rendimiento | m2/DIA | MO. | 10 | EQ. | 10 | Costo unitario directo por : m2 |  |  |  | 64.51
Código | Descripción Recurso |  |  |  |  | Unidad | Cuadrilla | Cantidad | Precio S/. | Parcial S/.
Mano de Obra
0147030001 | MO: Capataz incluye leyes sociales |  |  |  |  | h | 0.1 | 0.08 | 28.68 | 2.29
0147060001 | MO: Operario incluye leyes sociales |  |  |  |  | h | 1 | 0.8 | 24.22 | 19.38
0147080001 | MO: Oficial incluye leyes sociales |  |  |  |  | h | 1 | 0.8 | 19.13 | 15.3
36.97
Materiales
0202030008 | Alambre negro N° 8 |  |  |  |  | kg |  | 0.12 | 5.08 | 0.61
0202063000 | Clavo c/cabeza para madera (promedio) |  |  |  |  | kg |  | 0.22 | 6.12 | 1.35
0243270001 | Madera para encofrado y carpintería |  |  |  |  | p2 |  | 3.49 | 4.32 | 15.08
17.04
Equipos
0337009001 | Herramientas manuales |  |  |  |  | %MO |  | 2 | 36.97 | 0.74
0337730001 | Andamio de metal y/o de Madera ( Alquiler ) |  |  |  |  | h | 0.5 | 0.4 | 3.92 | 1.57
2.31
Subpartidas
019801500110 | Desencofrado de muros |  |  |  |  | m2 |  | 1 | 8.19 | 8.19
8.19
Partida | 01.05.03.04.02.03 |  | Acero estruc. trabajado p/muro reforzado (costo prom. incl. desperdicios)
Rendimiento | kg/DIA | MO. | 250 | EQ. | 250 | Costo unitario directo por : kg |  |  |  | 8.03
Código | Descripción Recurso |  |  |  |  | Unidad | Cuadrilla | Cantidad | Precio S/. | Parcial S/.
Mano de Obra
0147030001 | MO: Capataz incluye leyes sociales |  |  |  |  | h | 0.1 | 0.0032 | 28.68 | 0.09
0147060001 | MO: Operario incluye leyes sociales |  |  |  |  | h | 1 | 0.032 | 24.22 | 0.78
0147080001 | MO: Oficial incluye leyes sociales |  |  |  |  | h | 1 | 0.032 | 19.13 | 0.61
1.48
Materiales
0202030016 | Alambre negro N° 16 |  |  |  |  | kg |  | 0.05 | 5.08 | 0.25
0.25
Equipos
0337091001 | Cizalla para corte de fierro |  |  |  |  | h | 1 | 0.032 | 2 | 0.06
0337730001 | Andamio de metal y/o de Madera ( Alquiler ) |  |  |  |  | h | 1 | 0.032 | 3.92 | 0.13
0.19
Subpartidas
019801550101 | Fierro construcción habilitado (material y m.o.) |  |  |  |  | kg |  | 1.05 | 5.82 | 6.11
6.11
Partida | 01.05.03.04.03.01 |  | Concreto f'c 210 kg/cm2 para losas removibles (Cemento P-I)
Rendimiento | m3/DIA | MO. | 20 | EQ. | 20 | Costo unitario directo por : m3 |  |  |  | 414.35
Código | Descripción Recurso |  |  |  |  | Unidad | Cuadrilla | Cantidad | Precio S/. | Parcial S/.
Mano de Obra
0147030001 | MO: Capataz incluye leyes sociales |  |  |  |  | h | 0.1 | 0.04 | 28.68 | 1.15
0147060001 | MO: Operario incluye leyes sociales |  |  |  |  | h | 1 | 0.4 | 24.22 | 9.69
0147080001 | MO: Oficial incluye leyes sociales |  |  |  |  | h | 1 | 0.4 | 19.13 | 7.65
0147100001 | MO: Peon incluye leyes sociales |  |  |  |  | h | 9 | 3.6 | 17.29 | 62.24
80.73
Equipos
0337009001 | Herramientas manuales |  |  |  |  | %MO |  | 2 | 80.73 | 1.61
0337730001 | Andamio de metal y/o de Madera ( Alquiler ) |  |  |  |  | h | 1 | 0.4 | 3.92 | 1.57
0349690003 | Vibrador de concreto 4 HP 18PL (1,5") |  |  |  |  | h | 1 | 0.4 | 6.73 | 2.69
5.87
Subpartidas
019801200121 | Concreto f'c 210 kg/cm2 C:A:P c/mezclad. (cemento PI) |  |  |  |  | m3 |  | 1 | 327.75 | 327.75
327.75
Partida | 01.05.03.04.03.02 |  | Encofrado (incl. habilitación de madera) para losas removibles
Rendimiento | m2/DIA | MO. | 24 | EQ. | 24 | Costo unitario directo por : m2 |  |  |  | 35.39
Código | Descripción Recurso |  |  |  |  | Unidad | Cuadrilla | Cantidad | Precio S/. | Parcial S/.
Mano de Obra
0147030001 | MO: Capataz incluye leyes sociales |  |  |  |  | h | 0.1 | 0.0333 | 28.68 | 0.96
0147060001 | MO: Operario incluye leyes sociales |  |  |  |  | h | 1 | 0.3333 | 24.22 | 8.07
0147080001 | MO: Oficial incluye leyes sociales |  |  |  |  | h | 1 | 0.3333 | 19.13 | 6.38
15.41
Materiales
0202063000 | Clavo c/cabeza para madera (promedio) |  |  |  |  | kg |  | 0.1 | 6.12 | 0.61
0243270001 | Madera para encofrado y carpintería |  |  |  |  | p2 |  | 2.29 | 4.32 | 9.89
10.5
Equipos
0337009001 | Herramientas manuales |  |  |  |  | %MO |  | 2 | 15.41 | 0.31
0337730001 | Andamio de metal y/o de Madera ( Alquiler ) |  |  |  |  | h | 1 | 0.3333 | 3.92 | 1.31
1.62
Subpartidas
019801500114 | Desencofrado de losas removibles |  |  |  |  | m2 |  | 1 | 7.86 | 7.86
7.86
Partida | 01.05.03.04.03.03 |  | Acero estructural trabajado p/losa removible (costo prom. incl. desperdicios)
Rendimiento | kg/DIA | MO. | 250 | EQ. | 250 | Costo unitario directo por : kg |  |  |  | 8
Código | Descripción Recurso |  |  |  |  | Unidad | Cuadrilla | Cantidad | Precio S/. | Parcial S/.
Mano de Obra
0147030001 | MO: Capataz incluye leyes sociales |  |  |  |  | h | 0.1 | 0.0032 | 28.68 | 0.09
0147060001 | MO: Operario incluye leyes sociales |  |  |  |  | h | 1 | 0.032 | 24.22 | 0.78
0147080001 | MO: Oficial incluye leyes sociales |  |  |  |  | h | 1 | 0.032 | 19.13 | 0.61
1.48
Materiales
0202030016 | Alambre negro N° 16 |  |  |  |  | kg |  | 0.05 | 5.08 | 0.25
0.25
Equipos
0337091001 | Cizalla para corte de fierro |  |  |  |  | h | 0.5 | 0.016 | 2 | 0.03
0337730001 | Andamio de metal y/o de Madera ( Alquiler ) |  |  |  |  | h | 1 | 0.032 | 3.92 | 0.13
0.16
Subpartidas
019801550101 | Fierro construcción habilitado (material y m.o.) |  |  |  |  | kg |  | 1.05 | 5.82 | 6.11
6.11
Partida | 01.05.03.05.01 |  | Tarrajeo rayado 1era capa con impermeabilizante en losa de fondo-piso C:A 1:5 e=1,5cm (Cemento P-I)
Rendimiento | m2/DIA | MO. | 25.2 | EQ. | 25.2 | Costo unitario directo por : m2 |  |  |  | 27.21
Código | Descripción Recurso |  |  |  |  | Unidad | Cuadrilla | Cantidad | Precio S/. | Parcial S/.
Mano de Obra
0147030001 | MO: Capataz incluye leyes sociales |  |  |  |  | h | 0.1 | 0.0317 | 28.68 | 0.91
0147060001 | MO: Operario incluye leyes sociales |  |  |  |  | h | 2 | 0.6349 | 24.22 | 15.38
0147100001 | MO: Peon incluye leyes sociales |  |  |  |  | h | 1 | 0.3175 | 17.29 | 5.49
21.78
Materiales
0204010001 | Arena fina |  |  |  |  | m3 |  | 0.016 | 50.85 | 0.81
0221010102 | Cemento portland I sector público; en bolsa |  |  |  |  | und |  | 0.117 | 22.38 | 2.62
0231160001 | Agua, incluye transporte a pie de obra (Camión cisterna y Motobomba) |  |  |  |  | m3 |  | 0.004 | 10 | 0.04
0231604135 | Chema:chema 1 en polvo, bolsa por kg (im permeabilizante para concreto) |  |  |  |  | und |  | 0.303 | 5 | 1.52
4.99
Equipos
0337009001 | Herramientas manuales |  |  |  |  | %MO |  | 2 | 21.78 | 0.44
0.44
Partida | 01.05.03.05.02 |  | Tarrajeo frotachado 2da capa con impermeabilizante en losa de fondo-piso C:A 1:3 e=5mm (Cemento P-I)
Rendimiento | m2/DIA | MO. | 25.2 | EQ. | 25.2 | Costo unitario directo por : m2 |  |  |  | 27.21
Código | Descripción Recurso |  |  |  |  | Unidad | Cuadrilla | Cantidad | Precio S/. | Parcial S/.
Mano de Obra
0147030001 | MO: Capataz incluye leyes sociales |  |  |  |  | h | 0.1 | 0.0317 | 28.68 | 0.91
0147060001 | MO: Operario incluye leyes sociales |  |  |  |  | h | 2 | 0.6349 | 24.22 | 15.38
0147100001 | MO: Peon incluye leyes sociales |  |  |  |  | h | 1 | 0.3175 | 17.29 | 5.49
21.78
Materiales
0204010001 | Arena fina |  |  |  |  | m3 |  | 0.016 | 50.85 | 0.81
0221010102 | Cemento portland I sector público; en bolsa |  |  |  |  | und |  | 0.117 | 22.38 | 2.62
0231160001 | Agua, incluye transporte a pie de obra (Camión cisterna y Motobomba) |  |  |  |  | m3 |  | 0.004 | 10 | 0.04
0231604135 | Chema:chema 1 en polvo, bolsa por kg (im permeabilizante para concreto) |  |  |  |  | und |  | 0.303 | 5 | 1.52
4.99
Equipos
0337009001 | Herramientas manuales |  |  |  |  | %MO |  | 2 | 21.78 | 0.44
0.44
Partida | 01.05.03.05.03 |  | Tarrajeo rayado 1era capa con impermeabilizante en muro interior C:A 1:5 e=1,5cm (Cemento P-I)
Rendimiento | m2/DIA | MO. | 25.2 | EQ. | 25.2 | Costo unitario directo por : m2 |  |  |  | 27.21
Código | Descripción Recurso |  |  |  |  | Unidad | Cuadrilla | Cantidad | Precio S/. | Parcial S/.
Mano de Obra
0147030001 | MO: Capataz incluye leyes sociales |  |  |  |  | h | 0.1 | 0.0317 | 28.68 | 0.91
0147060001 | MO: Operario incluye leyes sociales |  |  |  |  | h | 2 | 0.6349 | 24.22 | 15.38
0147100001 | MO: Peon incluye leyes sociales |  |  |  |  | h | 1 | 0.3175 | 17.29 | 5.49
21.78
Materiales
0204010001 | Arena fina |  |  |  |  | m3 |  | 0.016 | 50.85 | 0.81
0221010102 | Cemento portland I sector público; en bolsa |  |  |  |  | und |  | 0.117 | 22.38 | 2.62
0231160001 | Agua, incluye transporte a pie de obra (Camión cisterna y Motobomba) |  |  |  |  | m3 |  | 0.004 | 10 | 0.04
0231604135 | Chema:chema 1 en polvo, bolsa por kg (im permeabilizante para concreto) |  |  |  |  | und |  | 0.303 | 5 | 1.52
4.99
Equipos
0337009001 | Herramientas manuales |  |  |  |  | %MO |  | 2 | 21.78 | 0.44
0.44
Partida | 01.05.03.05.04 |  | Tarrajeo frotachado 2da capa con impermeabilizante en muro interior C:A 1:3 e=5mm (Cemento P-I)
Rendimiento | m2/DIA | MO. | 25.2 | EQ. | 25.2 | Costo unitario directo por : m2 |  |  |  | 27.83
Código | Descripción Recurso |  |  |  |  | Unidad | Cuadrilla | Cantidad | Precio S/. | Parcial S/.
Mano de Obra
0147030001 | MO: Capataz incluye leyes sociales |  |  |  |  | h | 0.1 | 0.0317 | 28.68 | 0.91
0147060001 | MO: Operario incluye leyes sociales |  |  |  |  | h | 2 | 0.6349 | 24.22 | 15.38
0147100001 | MO: Peon incluye leyes sociales |  |  |  |  | h | 1 | 0.3175 | 17.29 | 5.49
21.78
Materiales
0204010001 | Arena fina |  |  |  |  | m3 |  | 0.016 | 50.85 | 0.81
0221010102 | Cemento portland I sector público; en bolsa |  |  |  |  | und |  | 0.117 | 22.38 | 2.62
0231160001 | Agua, incluye transporte a pie de obra (Camión cisterna y Motobomba) |  |  |  |  | m3 |  | 0.004 | 10 | 0.04
0231604135 | Chema:chema 1 en polvo, bolsa por kg (im permeabilizante para concreto) |  |  |  |  | und |  | 0.303 | 5 | 1.52
4.99
Equipos
0337009001 | Herramientas manuales |  |  |  |  | %MO |  | 2 | 21.78 | 0.44
0337730001 | Andamio de metal y/o de Madera ( Alquiler ) |  |  |  |  | h | 0.5 | 0.1587 | 3.92 | 0.62
1.06
Partida | 01.05.03.06.01 |  | Malla de acero inoxidable 1/2" AISI 316 soldada a boca de tubo
Rendimiento | und/DIA | MO. | 1.5 | EQ. | 1.5 | Costo unitario directo por : und |  |  |  | 648.26
Código | Descripción Recurso |  |  |  |  | Unidad | Cuadrilla | Cantidad | Precio S/. | Parcial S/.
Mano de Obra
0147030001 | MO: Capataz incluye leyes sociales |  |  |  |  | h | 0.1 | 0.5333 | 28.68 | 15.3
0147050112 | MO: Operador de equipo mediano |  |  |  |  | h | 0.6 | 3.2 | 25.04 | 80.13
0147060001 | MO: Operario incluye leyes sociales |  |  |  |  | h | 1 | 5.3333 | 24.22 | 129.17
0147100001 | MO: Peon incluye leyes sociales |  |  |  |  | h | 0.5 | 2.6667 | 17.29 | 46.11
270.71
Materiales
0226020228 | Bisagra de fierro 4" |  |  |  |  | und |  | 2.05 | 5.85 | 11.99
0231210010 | Soldadura cellocord AP |  |  |  |  | kg |  | 0.4 | 20 | 8
0239190205 | Lija para metal en pliego |  |  |  |  | und |  | 0.5 | 1.19 | 0.6
0246010528 | Malla metálica electrosoldada galv. de 2"x3/16" |  |  |  |  | m2 |  | 0.9 | 38 | 34.2
0251161027 | Angulo de fo. 2"x2"x3/16" |  |  |  |  | m |  | 6 | 13.93 | 83.58
0251752046 | Perfil fo. tee "T" 2"x2"x3/16" |  |  |  |  | m |  | 1.5 | 16 | 24
0254070005 | Pintura anticorrosiva-epóxica naval, envase por galón |  |  |  |  | und |  | 0.025 | 42.93 | 1.07
0254080005 | Pintura esmalte sintético, envase por galón |  |  |  |  | und |  | 0.025 | 60 | 1.5
0265088015 | Tubería FºGº 2" Standar |  |  |  |  | m |  | 5.1 | 29.72 | 151.57
316.51
Equipos
0337009001 | Herramientas manuales |  |  |  |  | %MO |  | 2 | 270.71 | 5.41
0337091001 | Cizalla para corte de fierro |  |  |  |  | h | 0.25 | 1.3333 | 2 | 2.67
0348140001 | Camioneta pick-up 4 x 2 simple 1000 kg 90 HP |  |  |  |  | h | 0.1 | 0.5333 | 20.83 | 11.11
0349450005 | Motosoldadora de 250 amp. |  |  |  |  | h | 0.25 | 1.3333 | 31.39 | 41.85
61.04
Partida | 01.05.03.06.02 |  | Tirador 1/4" para losa removible
Rendimiento | und/DIA | MO. | 72 | EQ. | 72 | Costo unitario directo por : und |  |  |  | 6.34
Código | Descripción Recurso |  |  |  |  | Unidad | Cuadrilla | Cantidad | Precio S/. | Parcial S/.
Mano de Obra
0147030001 | MO: Capataz incluye leyes sociales |  |  |  |  | h | 0.1 | 0.0111 | 28.68 | 0.32
0147060001 | MO: Operario incluye leyes sociales |  |  |  |  | h | 1 | 0.1111 | 24.22 | 2.69
0147100001 | MO: Peon incluye leyes sociales |  |  |  |  | h | 0.5 | 0.0556 | 17.29 | 0.96
3.97
Materiales
0203010002 | Fo. de construcción diámetro 1/4" |  |  |  |  | kg |  | 0.45 | 5.08 | 2.29
2.29
Equipos
0337009001 | Herramientas manuales |  |  |  |  | %MO |  | 2 | 3.97 | 0.08
0.08
Partida | 01.05.03.06.03 |  | Prueba de calidad del concreto (prueba a la compresión)
Rendimiento | und/DIA | MO. | 24 | EQ. | 24 | Costo unitario directo por : und |  |  |  | 25.29
Código | Descripción Recurso |  |  |  |  | Unidad | Cuadrilla | Cantidad | Precio S/. | Parcial S/.
Mano de Obra
0147050112 | MO: Operador de equipo mediano |  |  |  |  | h | 1 | 0.3333 | 25.04 | 8.35
8.35
Equipos
0339220001 | Prueba: rotura de probeta |  |  |  |  | und |  | 1 | 10 | 10
0348140001 | Camioneta pick-up 4 x 2 simple 1000 kg 90 HP |  |  |  |  | h | 1 | 0.3333 | 20.83 | 6.94
16.94
Partida | 01.05.03.06.04 |  | Aditivo desmoldeador para encofrados tipo caravista
Rendimiento | m2/DIA | MO. | 25 | EQ. | 25 | Costo unitario directo por : m2 |  |  |  | 10.05
Código | Descripción Recurso |  |  |  |  | Unidad | Cuadrilla | Cantidad | Precio S/. | Parcial S/.
Mano de Obra
0147030001 | MO: Capataz incluye leyes sociales |  |  |  |  | h | 0.1 | 0.032 | 28.68 | 0.92
0147080001 | MO: Oficial incluye leyes sociales |  |  |  |  | h | 1 | 0.32 | 19.13 | 6.12
7.04
Materiales
0231603125 | Chema:chema desmold E.B., x galón (emulsión p/encofrados triplay y metálico) |  |  |  |  | und |  | 0.035 | 81.86 | 2.87
2.87
Equipos
0337009001 | Herramientas manuales |  |  |  |  | %MO |  | 2 | 7.04 | 0.14
0.14
Partida | 01.05.04.01.01 |  | Trazo y replanteo inicial del proyecto, para edificación con estación total
Rendimiento | m2/DIA | MO. | 2000 | EQ. | 2000 | Costo unitario directo por : m2 |  |  |  | 1.18
Código | Descripción Recurso |  |  |  |  | Unidad | Cuadrilla | Cantidad | Precio S/. | Parcial S/.
Mano de Obra
0147020100 | MO: Técnico incluye leyes sociales |  |  |  |  | h | 1 | 0.004 | 26.08 | 0.1
0147020110 | MO: Topógrafo incl. leyes sociales |  |  |  |  | h | 1 | 0.004 | 26.08 | 0.1
0147100001 | MO: Peon incluye leyes sociales |  |  |  |  | h | 3 | 0.012 | 17.29 | 0.21
0.41
Materiales
0203010001 | Fo. construcción : (costo promedio) |  |  |  |  | kg |  | 0.009 | 5.08 | 0.05
0230320010 | Cal de obra en bolsa ( 25 kg ) |  |  |  |  | und |  | 0.002 | 13.14 | 0.03
0243270001 | Madera para encofrado y carpintería |  |  |  |  | p2 |  | 0.1 | 4.32 | 0.43
0254080005 | Pintura esmalte sintético, envase por galón |  |  |  |  | und |  | 0.001 | 60 | 0.06
0.57
Equipos
0337009001 | Herramientas manuales |  |  |  |  | %MO |  | 2 | 0.41 | 0.01
0348280008 | Nivel topográfico AFL320 E=0,3" con trípode y accesorios |  |  |  |  | h | 1 | 0.004 | 7.77 | 0.03
0348280020 | Equipo de estación total precisión 5" G608M ó similar incl.prismas jalones telescópicos |  |  |  |  | h | 1 | 0.004 | 21.17 | 0.08
0348280022 | Equipo de cómputo incluye software |  |  |  |  | h | 1 | 0.004 | 21.17 | 0.08
0.2
Partida | 01.05.04.01.02 |  | Replanteo final de la obra,p/edificación con estación total
Rendimiento | m2/DIA | MO. | 4000 | EQ. | 4000 | Costo unitario directo por : m2 |  |  |  | 1.15
Código | Descripción Recurso |  |  |  |  | Unidad | Cuadrilla | Cantidad | Precio S/. | Parcial S/.
Mano de Obra
0147020100 | MO: Técnico incluye leyes sociales |  |  |  |  | h | 1 | 0.002 | 26.08 | 0.05
0147020110 | MO: Topógrafo incl. leyes sociales |  |  |  |  | h | 1 | 0.002 | 26.08 | 0.05
0147030001 | MO: Capataz incluye leyes sociales |  |  |  |  | h | 0.1 | 0.0002 | 28.68 | 0.01
0147100001 | MO: Peon incluye leyes sociales |  |  |  |  | h | 2 | 0.004 | 17.29 | 0.07
0.18
Materiales
0230470101 | Ploteo de planos |  |  |  |  | m2 |  | 0.2 | 4.35 | 0.87
0.87
Equipos
0337009001 | Herramientas manuales |  |  |  |  | %MO |  | 2 | 0.18
0348280008 | Nivel topográfico AFL320 E=0,3" con trípode y accesorios |  |  |  |  | h | 1 | 0.002 | 7.77 | 0.02
0348280020 | Equipo de estación total precisión 5" G608M ó similar incl.prismas jalones telescópicos |  |  |  |  | h | 1 | 0.002 | 21.17 | 0.04
0348280022 | Equipo de cómputo incluye software |  |  |  |  | h | 1 | 0.002 | 21.17 | 0.04
0.1
Partida | 01.05.04.02.01 |  | Excavaciones terreno rocoso c/compresora hasta 1,50 m prof.(sin emplear explosivo)
Rendimiento | m3/DIA | MO. | 9 | EQ. | 9 | Costo unitario directo por : m3 |  |  |  | 262.79
Código | Descripción Recurso |  |  |  |  | Unidad | Cuadrilla | Cantidad | Precio S/. | Parcial S/.
Mano de Obra
0147030001 | MO: Capataz incluye leyes sociales |  |  |  |  | h | 0.1 | 0.0889 | 28.68 | 2.55
0147050112 | MO: Operador de equipo mediano |  |  |  |  | h | 1 | 0.8889 | 25.04 | 22.26
0147060001 | MO: Operario incluye leyes sociales |  |  |  |  | h | 2 | 1.7778 | 24.22 | 43.06
0147080001 | MO: Oficial incluye leyes sociales |  |  |  |  | h | 1 | 0.8889 | 19.13 | 17
0147100001 | MO: Peon incluye leyes sociales |  |  |  |  | h | 4 | 3.5556 | 17.29 | 61.48
146.35
Materiales
0231160001 | Agua, incluye transporte a pie de obra (Camión cisterna y Motobomba) |  |  |  |  | m3 |  | 0.1 | 10 | 1
1
Equipos
0337009001 | Herramientas manuales |  |  |  |  | %MO |  | 2 | 146.35 | 2.93
0348270006 | Equipo t/quemador (incl. combustible) |  |  |  |  | h | 1 | 0.8889 | 7 | 6.22
0349190002 | Compresora neumática 87 HP 250 - 330 pcm. |  |  |  |  | h | 1 | 0.8889 | 100 | 88.89
0349390002 | Martillo neumático 25 - 29 kg |  |  |  |  | h | 2 | 1.7778 | 6.51 | 11.57
0349390050 | Martillo barreno para perforación |  |  |  |  | h | 2 | 1.7778 | 3.28 | 5.83
115.44
Partida | 01.05.04.02.02 |  | Refine, nivelación y compactación en terreno rocoso
Rendimiento | m2/DIA | MO. | 93 | EQ. | 93 | Costo unitario directo por : m2 |  |  |  | 14.51
Código | Descripción Recurso |  |  |  |  | Unidad | Cuadrilla | Cantidad | Precio S/. | Parcial S/.
Mano de Obra
0147050112 | MO: Operador de equipo mediano |  |  |  |  | h | 1 | 0.086 | 25.04 | 2.15
0147100001 | MO: Peon incluye leyes sociales |  |  |  |  | h | 2 | 0.172 | 17.29 | 2.97
5.12
Materiales
0231160001 | Agua, incluye transporte a pie de obra (Camión cisterna y Motobomba) |  |  |  |  | m3 |  | 0.0075 | 10 | 0.08
0238010001 | Afirmado |  |  |  |  | m3 |  | 0.188 | 45 | 8.46
8.54
Equipos
0337009001 | Herramientas manuales |  |  |  |  | %MO |  | 2 | 5.12 | 0.1
0349180007 | Compactadora vibrat. de plancha 7 HP |  |  |  |  | h | 1 | 0.086 | 8.75 | 0.75
0.85
Partida | 01.05.04.02.03 |  | Relleno compactado con material de préstamo a pulso
Rendimiento | m3/DIA | MO. | 24 | EQ. | 24 | Costo unitario directo por : m3 |  |  |  | 97.06
Código | Descripción Recurso |  |  |  |  | Unidad | Cuadrilla | Cantidad | Precio S/. | Parcial S/.
Mano de Obra
0147030001 | MO: Capataz incluye leyes sociales |  |  |  |  | h | 0.1 | 0.0333 | 28.68 | 0.96
0147050112 | MO: Operador de equipo mediano |  |  |  |  | h | 0.16 | 0.0533 | 25.04 | 1.33
0147100001 | MO: Peon incluye leyes sociales |  |  |  |  | h | 6 | 2 | 17.29 | 34.58
36.87
Materiales
0204070005 | Material seleccionado de préstamo |  |  |  |  | m3 |  | 1.15 | 50.85 | 58.48
0231160001 | Agua, incluye transporte a pie de obra (Camión cisterna y Motobomba) |  |  |  |  | m3 |  | 0.05 | 10 | 0.5
58.98
Equipos
0337009001 | Herramientas manuales |  |  |  |  | %MO |  | 2 | 36.87 | 0.74
0349180007 | Compactadora vibrat. de plancha 7 HP |  |  |  |  | h | 0.16 | 0.0533 | 8.75 | 0.47
1.21
Partida | 01.05.04.02.04 |  | Eliminación de desmonte en terreno rocoso R=10 km con maquinaria
Rendimiento | m3/DIA | MO. | 540 | EQ. | 540 | Costo unitario directo por : m3 |  |  |  | 14.64
Código | Descripción Recurso |  |  |  |  | Unidad | Cuadrilla | Cantidad | Precio S/. | Parcial S/.
Mano de Obra
0147030001 | MO: Capataz incluye leyes sociales |  |  |  |  | h | 0.1 | 0.0015 | 28.68 | 0.04
0147050111 | MO: Operador de maquinaria-equipo pesado, incl. leyes sociales |  |  |  |  | h | 7 | 0.1037 | 25.26 | 2.62
0147100001 | MO: Peon incluye leyes sociales |  |  |  |  | h | 2 | 0.0296 | 17.29 | 0.51
3.17
Equipos
0337009001 | Herramientas manuales |  |  |  |  | %MO |  | 2 | 3.17 | 0.06
0348100025 | Camión volquete 6x2 330 HP 10 - 15 m3 |  |  |  |  | h | 6 | 0.0889 | 110 | 9.78
0349130011 | Cargador sob. llanta 80-95HP 1,5-1,75 Yd3 |  |  |  |  | h | 1 | 0.0148 | 110 | 1.63
11.47
Partida | 01.05.04.03.01 |  | Concreto f'c 100 kg/cm2 para solados y/o sub bases (Cemento P-I)
Rendimiento | m3/DIA | MO. | 24 | EQ. | 24 | Costo unitario directo por : m3 |  |  |  | 307.72
Código | Descripción Recurso |  |  |  |  | Unidad | Cuadrilla | Cantidad | Precio S/. | Parcial S/.
Mano de Obra
0147030001 | MO: Capataz incluye leyes sociales |  |  |  |  | h | 0.1 | 0.0333 | 28.68 | 0.96
0147060001 | MO: Operario incluye leyes sociales |  |  |  |  | h | 1 | 0.3333 | 24.22 | 8.07
0147080001 | MO: Oficial incluye leyes sociales |  |  |  |  | h | 1 | 0.3333 | 19.13 | 6.38
0147100001 | MO: Peon incluye leyes sociales |  |  |  |  | h | 5 | 1.6667 | 17.29 | 28.82
44.23
Equipos
0337009001 | Herramientas manuales |  |  |  |  | %MO |  | 2 | 44.23 | 0.88
0349690003 | Vibrador de concreto 4 HP 18PL (1,5") |  |  |  |  | h | 1 | 0.3333 | 6.73 | 2.24
3.12
Subpartidas
019801200110 | Concreto f'c 100 kg/cm2 C:A:P c/mezclad. (cemento PI) |  |  |  |  | m3 |  | 1 | 260.37 | 260.37
260.37
Partida | 01.05.04.03.02 |  | Concreto f'c 100 kg/cm2 + 30% P.G. para cimiento corrido (Cemento P-I)
Rendimiento | m3/DIA | MO. | 24 | EQ. | 24 | Costo unitario directo por : m3 |  |  |  | 274.49
Código | Descripción Recurso |  |  |  |  | Unidad | Cuadrilla | Cantidad | Precio S/. | Parcial S/.
Mano de Obra
0147030001 | MO: Capataz incluye leyes sociales |  |  |  |  | h | 0.1 | 0.0333 | 28.68 | 0.96
0147060001 | MO: Operario incluye leyes sociales |  |  |  |  | h | 1 | 0.3333 | 24.22 | 8.07
0147080001 | MO: Oficial incluye leyes sociales |  |  |  |  | h | 1 | 0.3333 | 19.13 | 6.38
0147100001 | MO: Peon incluye leyes sociales |  |  |  |  | h | 9 | 3 | 17.29 | 51.87
67.28
Materiales
0205090010 | Piedra base-grande |  |  |  |  | m3 |  | 0.42 | 50.85 | 21.36
21.36
Equipos
0337009001 | Herramientas manuales |  |  |  |  | %MO |  | 2 | 67.28 | 1.35
0349690002 | Vibrador de concreto 4 HP 18PL |  |  |  |  | h | 1 | 0.3333 | 6.73 | 2.24
3.59
Subpartidas
019801200110 | Concreto f'c 100 kg/cm2 C:A:P c/mezclad. (cemento PI) |  |  |  |  | m3 |  | 0.7 | 260.37 | 182.26
182.26
Partida | 01.05.04.03.03 |  | Concreto f'c 100 kg/cm2 + 25% P.M. para sobrecimientos (Cemento P-I)
Rendimiento | m3/DIA | MO. | 15 | EQ. | 15 | Costo unitario directo por : m3 |  |  |  | 321.27
Código | Descripción Recurso |  |  |  |  | Unidad | Cuadrilla | Cantidad | Precio S/. | Parcial S/.
Mano de Obra
0147030001 | MO: Capataz incluye leyes sociales |  |  |  |  | h | 0.1 | 0.0533 | 28.68 | 1.53
0147060001 | MO: Operario incluye leyes sociales |  |  |  |  | h | 1 | 0.5333 | 24.22 | 12.92
0147080001 | MO: Oficial incluye leyes sociales |  |  |  |  | h | 1 | 0.5333 | 19.13 | 10.2
0147100001 | MO: Peon incluye leyes sociales |  |  |  |  | h | 9 | 4.8 | 17.29 | 82.99
107.64
Materiales
0205090020 | Piedra mediana |  |  |  |  | m3 |  | 0.504 | 50.85 | 25.63
25.63
Equipos
0337009001 | Herramientas manuales |  |  |  |  | %MO |  | 2 | 107.64 | 2.15
0349690002 | Vibrador de concreto 4 HP 18PL |  |  |  |  | h | 1 | 0.5333 | 6.73 | 3.59
5.74
Subpartidas
019801200110 | Concreto f'c 100 kg/cm2 C:A:P c/mezclad. (cemento PI) |  |  |  |  | m3 |  | 0.7 | 260.37 | 182.26
182.26
Partida | 01.05.04.03.04 |  | Encofrado (incl. habilitación de madera) para sobrecimientos
Rendimiento | m2/DIA | MO. | 14 | EQ. | 14 | Costo unitario directo por : m2 |  |  |  | 48.56
Código | Descripción Recurso |  |  |  |  | Unidad | Cuadrilla | Cantidad | Precio S/. | Parcial S/.
Mano de Obra
0147030001 | MO: Capataz incluye leyes sociales |  |  |  |  | h | 0.1 | 0.0571 | 28.68 | 1.64
0147060001 | MO: Operario incluye leyes sociales |  |  |  |  | h | 1 | 0.5714 | 24.22 | 13.84
0147080001 | MO: Oficial incluye leyes sociales |  |  |  |  | h | 1 | 0.5714 | 19.13 | 10.93
26.41
Materiales
0202030008 | Alambre negro N° 8 |  |  |  |  | kg |  | 0.26 | 5.08 | 1.32
0202063000 | Clavo c/cabeza para madera (promedio) |  |  |  |  | kg |  | 0.13 | 6.12 | 0.8
0243270001 | Madera para encofrado y carpintería |  |  |  |  | p2 |  | 3.3 | 4.32 | 14.26
16.38
Equipos
0337009001 | Herramientas manuales |  |  |  |  | %MO |  | 2 | 26.41 | 0.53
0.53
Subpartidas
019801500101 | Desencofrados de base:cimientos,zapatas, vigas,pisos,sobrecim.,gradas y anclajes |  |  |  |  | m2 |  | 1 | 5.24 | 5.24
5.24
Partida | 01.05.04.04.01.01 |  | Concreto pre-mezclado f'c 210 kg/cm2 p/ zapatas (Cemento P-I)
Rendimiento | m3/DIA | MO. | 60 | EQ. | 60 | Costo unitario directo por : m3 |  |  |  | 327.54
Código | Descripción Recurso |  |  |  |  | Unidad | Cuadrilla | Cantidad | Precio S/. | Parcial S/.
Mano de Obra
0147030001 | MO: Capataz incluye leyes sociales |  |  |  |  | h | 0.1 | 0.0133 | 28.68 | 0.38
0147050112 | MO: Operador de equipo mediano |  |  |  |  | h | 2 | 0.2667 | 25.04 | 6.68
0147060001 | MO: Operario incluye leyes sociales |  |  |  |  | h | 2 | 0.2667 | 24.22 | 6.46
0147080001 | MO: Oficial incluye leyes sociales |  |  |  |  | h | 2 | 0.2667 | 19.13 | 5.1
0147100001 | MO: Peon incluye leyes sociales |  |  |  |  | h | 5 | 0.6667 | 17.29 | 11.53
30.15
Materiales
0221120002 | Concreto premezclado f'c 210 kg/cm2 - cemento I |  |  |  |  | m3 |  | 1 | 295 | 295
295
Equipos
0337009001 | Herramientas manuales |  |  |  |  | %MO |  | 2 | 30.15 | 0.6
0349690003 | Vibrador de concreto 4 HP 18PL (1,5") |  |  |  |  | h | 2 | 0.2667 | 6.73 | 1.79
2.39
Partida | 01.05.04.04.01.02 |  | Acero estruc. trabajado p/zapata armada (costo prom. incl. desperdicios)
Rendimiento | kg/DIA | MO. | 250 | EQ. | 250 | Costo unitario directo por : kg |  |  |  | 7.87
Código | Descripción Recurso |  |  |  |  | Unidad | Cuadrilla | Cantidad | Precio S/. | Parcial S/.
Mano de Obra
0147030001 | MO: Capataz incluye leyes sociales |  |  |  |  | h | 0.1 | 0.0032 | 28.68 | 0.09
0147060001 | MO: Operario incluye leyes sociales |  |  |  |  | h | 1 | 0.032 | 24.22 | 0.78
0147080001 | MO: Oficial incluye leyes sociales |  |  |  |  | h | 1 | 0.032 | 19.13 | 0.61
1.48
Materiales
0202030016 | Alambre negro N° 16 |  |  |  |  | kg |  | 0.05 | 5.08 | 0.25
0.25
Equipos
0337091001 | Cizalla para corte de fierro |  |  |  |  | h | 0.5 | 0.016 | 2 | 0.03
0.03
Subpartidas
019801550101 | Fierro construcción habilitado (material y m.o.) |  |  |  |  | kg |  | 1.05 | 5.82 | 6.11
6.11
Partida | 01.05.04.04.02.01 |  | Concreto pre-mezclado f'c 210 kg/cm2 p/columnas (Cemento P-I)
Rendimiento | m3/DIA | MO. | 48 | EQ. | 48 | Costo unitario directo por : m3 |  |  |  | 335.68
Código | Descripción Recurso |  |  |  |  | Unidad | Cuadrilla | Cantidad | Precio S/. | Parcial S/.
Mano de Obra
0147030001 | MO: Capataz incluye leyes sociales |  |  |  |  | h | 0.1 | 0.0167 | 28.68 | 0.48
0147050112 | MO: Operador de equipo mediano |  |  |  |  | h | 2 | 0.3333 | 25.04 | 8.35
0147060001 | MO: Operario incluye leyes sociales |  |  |  |  | h | 2 | 0.3333 | 24.22 | 8.07
0147080001 | MO: Oficial incluye leyes sociales |  |  |  |  | h | 2 | 0.3333 | 19.13 | 6.38
0147100001 | MO: Peon incluye leyes sociales |  |  |  |  | h | 5 | 0.8333 | 17.29 | 14.41
37.69
Materiales
0221120002 | Concreto premezclado f'c 210 kg/cm2 - cemento I |  |  |  |  | m3 |  | 1 | 295 | 295
295
Equipos
0337009001 | Herramientas manuales |  |  |  |  | %MO |  | 2 | 37.69 | 0.75
0349690003 | Vibrador de concreto 4 HP 18PL (1,5") |  |  |  |  | h | 2 | 0.3333 | 6.73 | 2.24
2.99
Partida | 01.05.04.04.02.02 |  | Encofrado (incl. habilitación de madera) para columnas
Rendimiento | m2/DIA | MO. | 10 | EQ. | 10 | Costo unitario directo por : m2 |  |  |  | 65.99
Código | Descripción Recurso |  |  |  |  | Unidad | Cuadrilla | Cantidad | Precio S/. | Parcial S/.
Mano de Obra
0147030001 | MO: Capataz incluye leyes sociales |  |  |  |  | h | 0.1 | 0.08 | 28.68 | 2.29
0147060001 | MO: Operario incluye leyes sociales |  |  |  |  | h | 1 | 0.8 | 24.22 | 19.38
0147080001 | MO: Oficial incluye leyes sociales |  |  |  |  | h | 1 | 0.8 | 19.13 | 15.3
36.97
Materiales
0202030008 | Alambre negro N° 8 |  |  |  |  | kg |  | 0.3 | 5.08 | 1.52
0202063000 | Clavo c/cabeza para madera (promedio) |  |  |  |  | kg |  | 0.17 | 6.12 | 1.04
0243270001 | Madera para encofrado y carpintería |  |  |  |  | p2 |  | 3.77 | 4.32 | 16.29
18.85
Equipos
0337009001 | Herramientas manuales |  |  |  |  | %MO |  | 2 | 36.97 | 0.74
0337730001 | Andamio de metal y/o de Madera ( Alquiler ) |  |  |  |  | h | 0.5 | 0.4 | 3.92 | 1.57
2.31
Subpartidas
019801500111 | Desencofrado de columnas |  |  |  |  | m2 |  | 1 | 7.86 | 7.86
7.86
Partida | 01.05.04.04.02.03 |  | Acero estruc. trabajado para columnas (costo prom. incl. desperdicios)
Rendimiento | kg/DIA | MO. | 250 | EQ. | 250 | Costo unitario directo por : kg |  |  |  | 8
Código | Descripción Recurso |  |  |  |  | Unidad | Cuadrilla | Cantidad | Precio S/. | Parcial S/.
Mano de Obra
0147030001 | MO: Capataz incluye leyes sociales |  |  |  |  | h | 0.1 | 0.0032 | 28.68 | 0.09
0147060001 | MO: Operario incluye leyes sociales |  |  |  |  | h | 1 | 0.032 | 24.22 | 0.78
0147080001 | MO: Oficial incluye leyes sociales |  |  |  |  | h | 1 | 0.032 | 19.13 | 0.61
1.48
Materiales
0202030016 | Alambre negro N° 16 |  |  |  |  | kg |  | 0.05 | 5.08 | 0.25
0.25
Equipos
0337091001 | Cizalla para corte de fierro |  |  |  |  | h | 0.5 | 0.016 | 2 | 0.03
0337730001 | Andamio de metal y/o de Madera ( Alquiler ) |  |  |  |  | h | 1 | 0.032 | 3.92 | 0.13
0.16
Subpartidas
019801550101 | Fierro construcción habilitado (material y m.o.) |  |  |  |  | kg |  | 1.05 | 5.82 | 6.11
6.11
Partida | 01.05.04.04.03.01 |  | Concreto pre-mezclado f'c 210 kg/cm2 p/ vigas (Cemento P-I)
Rendimiento | m3/DIA | MO. | 48 | EQ. | 48 | Costo unitario directo por : m3 |  |  |  | 335.68
Código | Descripción Recurso |  |  |  |  | Unidad | Cuadrilla | Cantidad | Precio S/. | Parcial S/.
Mano de Obra
0147030001 | MO: Capataz incluye leyes sociales |  |  |  |  | h | 0.1 | 0.0167 | 28.68 | 0.48
0147050112 | MO: Operador de equipo mediano |  |  |  |  | h | 2 | 0.3333 | 25.04 | 8.35
0147060001 | MO: Operario incluye leyes sociales |  |  |  |  | h | 2 | 0.3333 | 24.22 | 8.07
0147080001 | MO: Oficial incluye leyes sociales |  |  |  |  | h | 2 | 0.3333 | 19.13 | 6.38
0147100001 | MO: Peon incluye leyes sociales |  |  |  |  | h | 5 | 0.8333 | 17.29 | 14.41
37.69
Materiales
0221120002 | Concreto premezclado f'c 210 kg/cm2 - cemento I |  |  |  |  | m3 |  | 1 | 295 | 295
295
Equipos
0337009001 | Herramientas manuales |  |  |  |  | %MO |  | 2 | 37.69 | 0.75
0349690003 | Vibrador de concreto 4 HP 18PL (1,5") |  |  |  |  | h | 2 | 0.3333 | 6.73 | 2.24
2.99
Partida | 01.05.04.04.03.02 |  | Encofrado para viga (incl. habilitación de madera)
Rendimiento | m2/DIA | MO. | 9 | EQ. | 9 | Costo unitario directo por : m2 |  |  |  | 75.71
Código | Descripción Recurso |  |  |  |  | Unidad | Cuadrilla | Cantidad | Precio S/. | Parcial S/.
Mano de Obra
0147030001 | MO: Capataz incluye leyes sociales |  |  |  |  | h | 0.1 | 0.0889 | 28.68 | 2.55
0147060001 | MO: Operario incluye leyes sociales |  |  |  |  | h | 1 | 0.8889 | 24.22 | 21.53
0147080001 | MO: Oficial incluye leyes sociales |  |  |  |  | h | 1 | 0.8889 | 19.13 | 17
41.08
Materiales
0202030008 | Alambre negro N° 8 |  |  |  |  | kg |  | 0.21 | 5.08 | 1.07
0202063000 | Clavo c/cabeza para madera (promedio) |  |  |  |  | kg |  | 0.24 | 6.12 | 1.47
0243270001 | Madera para encofrado y carpintería |  |  |  |  | p2 |  | 4.94 | 4.32 | 21.34
23.88
Equipos
0337009001 | Herramientas manuales |  |  |  |  | %MO |  | 2 | 41.08 | 0.82
0337730001 | Andamio de metal y/o de Madera ( Alquiler ) |  |  |  |  | h | 0.5 | 0.4444 | 3.92 | 1.74
2.56
Subpartidas
019801500112 | Desencofrado de vigas, dinteles |  |  |  |  | m2 |  | 1 | 8.19 | 8.19
8.19
Partida | 01.05.04.04.03.03 |  | Acero estruc. trabajado para vigas (costo prom. incl. desperdicios)
Rendimiento | kg/DIA | MO. | 250 | EQ. | 250 | Costo unitario directo por : kg |  |  |  | 8
Código | Descripción Recurso |  |  |  |  | Unidad | Cuadrilla | Cantidad | Precio S/. | Parcial S/.
Mano de Obra
0147030001 | MO: Capataz incluye leyes sociales |  |  |  |  | h | 0.1 | 0.0032 | 28.68 | 0.09
0147060001 | MO: Operario incluye leyes sociales |  |  |  |  | h | 1 | 0.032 | 24.22 | 0.78
0147080001 | MO: Oficial incluye leyes sociales |  |  |  |  | h | 1 | 0.032 | 19.13 | 0.61
1.48
Materiales
0202030016 | Alambre negro N° 16 |  |  |  |  | kg |  | 0.05 | 5.08 | 0.25
0.25
Equipos
0337091001 | Cizalla para corte de fierro |  |  |  |  | h | 0.5 | 0.016 | 2 | 0.03
0337730001 | Andamio de metal y/o de Madera ( Alquiler ) |  |  |  |  | h | 1 | 0.032 | 3.92 | 0.13
0.16
Subpartidas
019801550101 | Fierro construcción habilitado (material y m.o.) |  |  |  |  | kg |  | 1.05 | 5.82 | 6.11
6.11
Partida | 01.05.04.04.04.01 |  | Concreto pre-mezclado f'c 210 kg/cm2 p/ losas macizas (Cemento P-I)
Rendimiento | m3/DIA | MO. | 60 | EQ. | 60 | Costo unitario directo por : m3 |  |  |  | 327.54
Código | Descripción Recurso |  |  |  |  | Unidad | Cuadrilla | Cantidad | Precio S/. | Parcial S/.
Mano de Obra
0147030001 | MO: Capataz incluye leyes sociales |  |  |  |  | h | 0.1 | 0.0133 | 28.68 | 0.38
0147050112 | MO: Operador de equipo mediano |  |  |  |  | h | 2 | 0.2667 | 25.04 | 6.68
0147060001 | MO: Operario incluye leyes sociales |  |  |  |  | h | 2 | 0.2667 | 24.22 | 6.46
0147080001 | MO: Oficial incluye leyes sociales |  |  |  |  | h | 2 | 0.2667 | 19.13 | 5.1
0147100001 | MO: Peon incluye leyes sociales |  |  |  |  | h | 5 | 0.6667 | 17.29 | 11.53
30.15
Materiales
0221120002 | Concreto premezclado f'c 210 kg/cm2 - cemento I |  |  |  |  | m3 |  | 1 | 295 | 295
295
Equipos
0337009001 | Herramientas manuales |  |  |  |  | %MO |  | 2 | 30.15 | 0.6
0349690003 | Vibrador de concreto 4 HP 18PL (1,5") |  |  |  |  | h | 2 | 0.2667 | 6.73 | 1.79
2.39
Partida | 01.05.04.04.04.02 |  | Encofrado (incl. habilitación de madera) para losas macizas
Rendimiento | m2/DIA | MO. | 12 | EQ. | 12 | Costo unitario directo por : m2 |  |  |  | 60.94
Código | Descripción Recurso |  |  |  |  | Unidad | Cuadrilla | Cantidad | Precio S/. | Parcial S/.
Mano de Obra
0147030001 | MO: Capataz incluye leyes sociales |  |  |  |  | h | 0.1 | 0.0667 | 28.68 | 1.91
0147060001 | MO: Operario incluye leyes sociales |  |  |  |  | h | 1 | 0.6667 | 24.22 | 16.15
0147080001 | MO: Oficial incluye leyes sociales |  |  |  |  | h | 1 | 0.6667 | 19.13 | 12.75
30.81
Materiales
0202030008 | Alambre negro N° 8 |  |  |  |  | kg |  | 0.1 | 5.08 | 0.51
0202063000 | Clavo c/cabeza para madera (promedio) |  |  |  |  | kg |  | 0.14 | 6.12 | 0.86
0243270001 | Madera para encofrado y carpintería |  |  |  |  | p2 |  | 3.94 | 4.32 | 17.02
18.39
Equipos
0337009001 | Herramientas manuales |  |  |  |  | %MO |  | 2 | 30.81 | 0.62
0337730001 | Andamio de metal y/o de Madera ( Alquiler ) |  |  |  |  | h | 1 | 0.6667 | 3.92 | 2.61
3.23
Subpartidas
019801500113 | Desencofrado de losas macizas |  |  |  |  | m2 |  | 1 | 8.51 | 8.51
8.51
Partida | 01.05.04.04.04.03 |  | Acero estruc. trabajado p/losas macizas (costo prom. incl. desperdicios)
Rendimiento | kg/DIA | MO. | 250 | EQ. | 250 | Costo unitario directo por : kg |  |  |  | 8
Código | Descripción Recurso |  |  |  |  | Unidad | Cuadrilla | Cantidad | Precio S/. | Parcial S/.
Mano de Obra
0147030001 | MO: Capataz incluye leyes sociales |  |  |  |  | h | 0.1 | 0.0032 | 28.68 | 0.09
0147060001 | MO: Operario incluye leyes sociales |  |  |  |  | h | 1 | 0.032 | 24.22 | 0.78
0147080001 | MO: Oficial incluye leyes sociales |  |  |  |  | h | 1 | 0.032 | 19.13 | 0.61
1.48
Materiales
0202030016 | Alambre negro N° 16 |  |  |  |  | kg |  | 0.05 | 5.08 | 0.25
0.25
Equipos
0337091001 | Cizalla para corte de fierro |  |  |  |  | h | 0.5 | 0.016 | 2 | 0.03
0337730001 | Andamio de metal y/o de Madera ( Alquiler ) |  |  |  |  | h | 1 | 0.032 | 3.92 | 0.13
0.16
Subpartidas
019801550101 | Fierro construcción habilitado (material y m.o.) |  |  |  |  | kg |  | 1.05 | 5.82 | 6.11
6.11
Partida | 01.05.04.05.01 |  | Muros de ladrillo king kong de arcilla de soga con mortero 1:4 x 1,5 cm
Rendimiento | m2/DIA | MO. | 18.9 | EQ. | 18.9 | Costo unitario directo por : m2 |  |  |  | 68.06
Código | Descripción Recurso |  |  |  |  | Unidad | Cuadrilla | Cantidad | Precio S/. | Parcial S/.
Mano de Obra
0147030001 | MO: Capataz incluye leyes sociales |  |  |  |  | h | 0.1 | 0.0423 | 28.68 | 1.21
0147060001 | MO: Operario incluye leyes sociales |  |  |  |  | h | 2 | 0.8466 | 24.22 | 20.5
0147100001 | MO: Peon incluye leyes sociales |  |  |  |  | h | 1.5 | 0.6349 | 17.29 | 10.98
32.69
Materiales
0204020001 | Arena gruesa |  |  |  |  | m3 |  | 0.03 | 50.85 | 1.53
0217070510 | Ladrillo de arcilla king kong(a máquina) |  |  |  |  | und |  | 36 | 0.71 | 25.56
0221010102 | Cemento portland I sector público; en bolsa |  |  |  |  | und |  | 0.263 | 22.38 | 5.89
0231160001 | Agua, incluye transporte a pie de obra (Camión cisterna y Motobomba) |  |  |  |  | m3 |  | 0.008 | 10 | 0.08
33.06
Equipos
0337009001 | Herramientas manuales |  |  |  |  | %MO |  | 2 | 32.69 | 0.65
0337730001 | Andamio de metal y/o de Madera ( Alquiler ) |  |  |  |  | h | 1 | 0.4233 | 3.92 | 1.66
2.31
Partida | 01.05.04.06.01 |  | Tarrajeo frotachado en muro interior C:A 1:4 e=1.5cm incl. columnas empotradas (Cemento P-I)
Rendimiento | m2/DIA | MO. | 25.2 | EQ. | 25.2 | Costo unitario directo por : m2 |  |  |  | 25.69
Código | Descripción Recurso |  |  |  |  | Unidad | Cuadrilla | Cantidad | Precio S/. | Parcial S/.
Mano de Obra
0147030001 | MO: Capataz incluye leyes sociales |  |  |  |  | h | 0.1 | 0.0317 | 28.68 | 0.91
0147060001 | MO: Operario incluye leyes sociales |  |  |  |  | h | 2 | 0.6349 | 24.22 | 15.38
0147100001 | MO: Peon incluye leyes sociales |  |  |  |  | h | 1 | 0.3175 | 17.29 | 5.49
21.78
Materiales
0204010001 | Arena fina |  |  |  |  | m3 |  | 0.016 | 50.85 | 0.81
0221010102 | Cemento portland I sector público; en bolsa |  |  |  |  | und |  | 0.117 | 22.38 | 2.62
0231160001 | Agua, incluye transporte a pie de obra (Camión cisterna y Motobomba) |  |  |  |  | m3 |  | 0.004 | 10 | 0.04
3.47
Equipos
0337009001 | Herramientas manuales |  |  |  |  | %MO |  | 2 | 21.78 | 0.44
0.44
Partida | 01.05.04.06.02 |  | Tarrajeo frotachado en muro exterior C:A 1:4 e=1.5cm incl. columnas empotradas (Cemento P-I)
Rendimiento | m2/DIA | MO. | 25.2 | EQ. | 25.2 | Costo unitario directo por : m2 |  |  |  | 25.69
Código | Descripción Recurso |  |  |  |  | Unidad | Cuadrilla | Cantidad | Precio S/. | Parcial S/.
Mano de Obra
0147030001 | MO: Capataz incluye leyes sociales |  |  |  |  | h | 0.1 | 0.0317 | 28.68 | 0.91
0147060001 | MO: Operario incluye leyes sociales |  |  |  |  | h | 2 | 0.6349 | 24.22 | 15.38
0147100001 | MO: Peon incluye leyes sociales |  |  |  |  | h | 1 | 0.3175 | 17.29 | 5.49
21.78
Materiales
0204010001 | Arena fina |  |  |  |  | m3 |  | 0.016 | 50.85 | 0.81
0221010102 | Cemento portland I sector público; en bolsa |  |  |  |  | und |  | 0.117 | 22.38 | 2.62
0231160001 | Agua, incluye transporte a pie de obra (Camión cisterna y Motobomba) |  |  |  |  | m3 |  | 0.004 | 10 | 0.04
3.47
Equipos
0337009001 | Herramientas manuales |  |  |  |  | %MO |  | 2 | 21.78 | 0.44
0.44
Partida | 01.05.04.06.03 |  | Tarrajeo frotachado en cielo raso interno C:A 1:4 e=1.5cm incl. vigas empotradas (Cemento P-I)
Rendimiento | m2/DIA | MO. | 25.2 | EQ. | 25.2 | Costo unitario directo por : m2 |  |  |  | 25.69
Código | Descripción Recurso |  |  |  |  | Unidad | Cuadrilla | Cantidad | Precio S/. | Parcial S/.
Mano de Obra
0147030001 | MO: Capataz incluye leyes sociales |  |  |  |  | h | 0.1 | 0.0317 | 28.68 | 0.91
0147060001 | MO: Operario incluye leyes sociales |  |  |  |  | h | 2 | 0.6349 | 24.22 | 15.38
0147100001 | MO: Peon incluye leyes sociales |  |  |  |  | h | 1 | 0.3175 | 17.29 | 5.49
21.78
Materiales
0204010001 | Arena fina |  |  |  |  | m3 |  | 0.016 | 50.85 | 0.81
0221010102 | Cemento portland I sector público; en bolsa |  |  |  |  | und |  | 0.117 | 22.38 | 2.62
0231160001 | Agua, incluye transporte a pie de obra (Camión cisterna y Motobomba) |  |  |  |  | m3 |  | 0.004 | 10 | 0.04
3.47
Equipos
0337009001 | Herramientas manuales |  |  |  |  | %MO |  | 2 | 21.78 | 0.44
0.44
Partida | 01.05.04.06.04 |  | Tarrajeo frotachado en cielo raso externo C:A 1:4 e=1.5cm incl. vigas empotradas (Cemento P-I)
Rendimiento | m2/DIA | MO. | 25.2 | EQ. | 25.2 | Costo unitario directo por : m2 |  |  |  | 25.69
Código | Descripción Recurso |  |  |  |  | Unidad | Cuadrilla | Cantidad | Precio S/. | Parcial S/.
Mano de Obra
0147030001 | MO: Capataz incluye leyes sociales |  |  |  |  | h | 0.1 | 0.0317 | 28.68 | 0.91
0147060001 | MO: Operario incluye leyes sociales |  |  |  |  | h | 2 | 0.6349 | 24.22 | 15.38
0147100001 | MO: Peon incluye leyes sociales |  |  |  |  | h | 1 | 0.3175 | 17.29 | 5.49
21.78
Materiales
0204010001 | Arena fina |  |  |  |  | m3 |  | 0.016 | 50.85 | 0.81
0221010102 | Cemento portland I sector público; en bolsa |  |  |  |  | und |  | 0.117 | 22.38 | 2.62
0231160001 | Agua, incluye transporte a pie de obra (Camión cisterna y Motobomba) |  |  |  |  | m3 |  | 0.004 | 10 | 0.04
3.47
Equipos
0337009001 | Herramientas manuales |  |  |  |  | %MO |  | 2 | 21.78 | 0.44
0.44
Partida | 01.05.04.06.05 |  | Pared de Mayolica blanca 15cm x15cm. H=2.00m
Rendimiento | m2/DIA | MO. |  | EQ. |  | Costo unitario directo por : m2 |  |  |  | 22.32
Código | Descripción Recurso |  |  |  |  | Unidad | Cuadrilla | Cantidad | Precio S/. | Parcial S/.
Mano de Obra
0147030001 | MO: Capataz incluye leyes sociales |  |  |  |  | h |  | 0.0333 | 28.68 | 0.96
0147100001 | MO: Peon incluye leyes sociales |  |  |  |  | h |  | 0.3333 | 17.29 | 5.76
6.72
Materiales
0224010015 | Mayólica blanca de 1ra. 0,15 x 0,15 m |  |  |  |  | m2 |  | 1 | 15.47 | 15.47
15.47
Equipos
0337009001 | Herramientas manuales |  |  |  |  | %MO |  | 2 | 6.72 | 0.13
0.13
Partida | 01.05.04.06.06 |  | Vestidura de derrame en puerta, ventana y vano
Rendimiento | m/DIA | MO. | 36 | EQ. | 36 | Costo unitario directo por : m |  |  |  | 16.48
Código | Descripción Recurso |  |  |  |  | Unidad | Cuadrilla | Cantidad | Precio S/. | Parcial S/.
Mano de Obra
0147030001 | MO: Capataz incluye leyes sociales |  |  |  |  | h | 0.1 | 0.0222 | 28.68 | 0.64
0147060001 | MO: Operario incluye leyes sociales |  |  |  |  | h | 2 | 0.4444 | 24.22 | 10.76
0147100001 | MO: Peon incluye leyes sociales |  |  |  |  | h | 1 | 0.2222 | 17.29 | 3.84
15.24
Materiales
0204010001 | Arena fina |  |  |  |  | m3 |  | 0.002 | 50.85 | 0.1
0221010102 | Cemento portland I sector público; en bolsa |  |  |  |  | und |  | 0.018 | 22.38 | 0.4
0.5
Equipos
0337009001 | Herramientas manuales |  |  |  |  | %MO |  | 2 | 15.24 | 0.3
0337730001 | Andamio de metal y/o de Madera ( Alquiler ) |  |  |  |  | h | 0.5 | 0.1111 | 3.92 | 0.44
0.74
Partida | 01.05.04.06.07 |  | Curado de concreto con material sellante
Rendimiento | m2/DIA | MO. | 96 | EQ. | 96 | Costo unitario directo por : m2 |  |  |  | 4.38
Código | Descripción Recurso |  |  |  |  | Unidad | Cuadrilla | Cantidad | Precio S/. | Parcial S/.
Mano de Obra
0147030001 | MO: Capataz incluye leyes sociales |  |  |  |  | h | 0.1 | 0.0083 | 28.68 | 0.24
0147080001 | MO: Oficial incluye leyes sociales |  |  |  |  | h | 1 | 0.0833 | 19.13 | 1.59
1.83
Materiales
0231602105 | Chema:curador membra nil"A", env.x galón (curador de concret tipo membrana) |  |  |  |  | und |  | 0.0875 | 28.73 | 2.51
2.51
Equipos
0337009001 | Herramientas manuales |  |  |  |  | %MO |  | 2 | 1.83 | 0.04
0.04
Partida | 01.05.04.07.01 |  | Contrapiso f'c 175 kg/cm2 de espesor 4" (Cemento P-I)
Rendimiento | m2/DIA | MO. | 120 | EQ. | 120 | Costo unitario directo por : m2 |  |  |  | 51.47
Código | Descripción Recurso |  |  |  |  | Unidad | Cuadrilla | Cantidad | Precio S/. | Parcial S/.
Mano de Obra
0147030001 | MO: Capataz incluye leyes sociales |  |  |  |  | h | 0.1 | 0.0067 | 28.68 | 0.19
0147060001 | MO: Operario incluye leyes sociales |  |  |  |  | h | 4 | 0.2667 | 24.22 | 6.46
0147080001 | MO: Oficial incluye leyes sociales |  |  |  |  | h | 1 | 0.0667 | 19.13 | 1.28
0147100001 | MO: Peon incluye leyes sociales |  |  |  |  | h | 6 | 0.4 | 17.29 | 6.92
14.85
Materiales
0243270001 | Madera para encofrado y carpintería |  |  |  |  | p2 |  | 0.493 | 4.32 | 2.13
0243400040 | Regla de madera tipo tornillo especial |  |  |  |  | und |  | 0.01 | 31.25 | 0.31
2.44
Equipos
0337009001 | Herramientas manuales |  |  |  |  | %MO |  | 2 | 14.85 | 0.3
0349690002 | Vibrador de concreto 4 HP 18PL |  |  |  |  | h | 1 | 0.0667 | 6.73 | 0.45
0.75
Subpartidas
019801200117 | Concreto f'c 175 kg/cm2 C:A:P c/mezclad. (cemento PI) |  |  |  |  | m3 |  | 0.085 | 296.11 | 25.17
019801350102 | Mortero cemento-arena 1:2 a pulso (cemento PI) |  |  |  |  | m3 |  | 0.015 | 550.86 | 8.26
33.43
Partida | 01.05.04.07.02 |  | Revestimiento de piso de porcelanato de alto transito de 60 cm x 60 cm
Rendimiento | m2/DIA | MO. | 6 | EQ. | 6 | Costo unitario directo por : m2 |  |  |  | 110.86
Código | Descripción Recurso |  |  |  |  | Unidad | Cuadrilla | Cantidad | Precio S/. | Parcial S/.
Mano de Obra
0147030001 | MO: Capataz incluye leyes sociales |  |  |  |  | h | 0.1 | 0.1333 | 28.68 | 3.82
0147060001 | MO: Operario incluye leyes sociales |  |  |  |  | h | 2 | 2.6667 | 24.22 | 64.59
0147100001 | MO: Peon incluye leyes sociales |  |  |  |  | h | 0.75 | 1 | 17.29 | 17.29
85.7
Materiales
0204010001 | Arena fina |  |  |  |  | m3 |  | 0.021 | 50.85 | 1.07
0221010102 | Cemento portland I sector público; en bolsa |  |  |  |  | und |  | 0.187 | 22.38 | 4.19
0224010010 | Mayólica blanca de 1ra. 0,11 x 0,11 m |  |  |  |  | m2 |  | 1.05 | 15.47 | 16.24
0231080001 | Porcelana |  |  |  |  | kg |  | 0.25 | 7.54 | 1.89
0231160001 | Agua, incluye transporte a pie de obra (Camión cisterna y Motobomba) |  |  |  |  | m3 |  | 0.006 | 10 | 0.06
23.45
Equipos
0337009001 | Herramientas manuales |  |  |  |  | %MO |  | 2 | 85.7 | 1.71
1.71
Partida | 01.05.04.08.01 |  | Puerta metálica tipo P-3 segun diseño y plano
Rendimiento | m2/DIA | MO. | 0.5 | EQ. | 0.5 | Costo unitario directo por : m2 |  |  |  | 1257.24
Código | Descripción Recurso |  |  |  |  | Unidad | Cuadrilla | Cantidad | Precio S/. | Parcial S/.
Mano de Obra
0147030001 | MO: Capataz incluye leyes sociales |  |  |  |  | h | 0.1 | 1.6 | 28.68 | 45.89
0147050112 | MO: Operador de equipo mediano |  |  |  |  | h | 0.52 | 8.32 | 25.04 | 208.33
0147060001 | MO: Operario incluye leyes sociales |  |  |  |  | h | 1 | 16 | 24.22 | 387.52
0147100001 | MO: Peon incluye leyes sociales |  |  |  |  | h | 0.5 | 8 | 17.29 | 138.32
780.06
Materiales
0231210010 | Soldadura cellocord AP |  |  |  |  | kg |  | 0.6 | 20 | 12
0251700046 | Perfil fo. ang "L" 2"x2"x1/4" |  |  |  |  | m |  | 3.6 | 16.39 | 59
0251752025 | Perfil fo. tee "T" 1"x1"x1/8" |  |  |  |  | m |  | 1.1 | 2.11 | 2.32
0251752044 | Perfil fo. tee "T" 2"x2"x1/4" |  |  |  |  | m |  | 1.9 | 19.63 | 37.3
0256070010 | Plancha de fo. negra LAC 4' x 8' x 1/16" |  |  |  |  | und |  | 0.277 | 278.61 | 77.17
187.79
Equipos
0337009001 | Herramientas manuales |  |  |  |  | %MO |  | 2 | 780.06 | 15.6
0337091001 | Cizalla para corte de fierro |  |  |  |  | h | 0.5 | 8 | 2 | 16
0348140001 | Camioneta pick-up 4 x 2 simple 1000 kg 90 HP |  |  |  |  | h | 0.02 | 0.32 | 20.83 | 6.67
0349450005 | Motosoldadora de 250 amp. |  |  |  |  | h | 0.5 | 8 | 31.39 | 251.12
289.39
Partida | 01.05.04.08.02 |  | Ventana en caseta segun diseño y plano
Rendimiento | m2/DIA | MO. | 2 | EQ. | 2 | Costo unitario directo por : m2 |  |  |  | 344.94
Código | Descripción Recurso |  |  |  |  | Unidad | Cuadrilla | Cantidad | Precio S/. | Parcial S/.
Mano de Obra
0147030001 | MO: Capataz incluye leyes sociales |  |  |  |  | h | 0.1 | 0.4 | 28.68 | 11.47
0147050112 | MO: Operador de equipo mediano |  |  |  |  | h | 0.28 | 1.12 | 25.04 | 28.04
0147060001 | MO: Operario incluye leyes sociales |  |  |  |  | h | 1 | 4 | 24.22 | 96.88
0147100001 | MO: Peon incluye leyes sociales |  |  |  |  | h | 0.25 | 1 | 17.29 | 17.29
153.68
Materiales
0202070004 | Fo. t/cuadrado liso de 3/8" |  |  |  |  | m |  | 9.25 | 10 | 92.5
0203010104 | Fo.construcción por varilla N° 3 (3/8") |  |  |  |  | und |  | 0.2 | 30.23 | 6.05
0231210010 | Soldadura cellocord AP |  |  |  |  | kg |  | 0.15 | 20 | 3
0251851016 | Platina de fo. negro 1 1/4" x 1/4" x 6m |  |  |  |  | und |  | 1.25 | 40.6 | 50.75
152.3
Equipos
0337009001 | Herramientas manuales |  |  |  |  | %MO |  | 2 | 153.68 | 3.07
0337091001 | Cizalla para corte de fierro |  |  |  |  | h | 0.25 | 1 | 2 | 2
0348140001 | Camioneta pick-up 4 x 2 simple 1000 kg 90 HP |  |  |  |  | h | 0.03 | 0.12 | 20.83 | 2.5
0349450005 | Motosoldadora de 250 amp. |  |  |  |  | h | 0.25 | 1 | 31.39 | 31.39
38.96
Partida | 01.05.04.09.01 |  | Cerradura para exterior, c/llaves inter. y exterior de 3 golpes
Rendimiento | und/DIA | MO. |  | EQ. |  | Costo unitario directo por : und |  |  |  | 66.02
Código | Descripción Recurso |  |  |  |  | Unidad | Cuadrilla | Cantidad | Precio S/. | Parcial S/.
Materiales
0226040125 | Cerradura Forte de 3 golpes |  |  |  |  | und |  | 1 | 66.02 | 66.02
66.02
Partida | 01.05.04.09.02 |  | Candado, incluyendo aldabas
Rendimiento | und/DIA | MO. |  | EQ. |  | Costo unitario directo por : und |  |  |  | 20
Código | Descripción Recurso |  |  |  |  | Unidad | Cuadrilla | Cantidad | Precio S/. | Parcial S/.
Materiales
0226030005 | Candado incl.aldabas |  |  |  |  | und |  | 1 | 20 | 20
20
Partida | 01.05.04.09.03 |  | Picaportes
Rendimiento | und/DIA | MO. |  | EQ. |  | Costo unitario directo por : und |  |  |  | 13.47
Código | Descripción Recurso |  |  |  |  | Unidad | Cuadrilla | Cantidad | Precio S/. | Parcial S/.
Materiales
0226040010 | Cerrojo t/picaporte incl. accesorios |  |  |  |  | und |  | 1 | 13.47 | 13.47
13.47
Partida | 01.05.04.09.04 |  | Bisagra de fierro para puerta (promedio)
Rendimiento | und/DIA | MO. |  | EQ. |  | Costo unitario directo por : und |  |  |  | 10.08
Código | Descripción Recurso |  |  |  |  | Unidad | Cuadrilla | Cantidad | Precio S/. | Parcial S/.
Materiales
0226020050 | Bisagra de bronce 75 mm ( 3") i/tornillos |  |  |  |  | und |  | 1 | 10.08 | 10.08
10.08
Partida | 01.05.04.10.01 |  | Pintado de muro interior con látex vinílico (vinilátex o similar)
Rendimiento | m2/DIA | MO. | 40 | EQ. | 40 | Costo unitario directo por : m2 |  |  |  | 9.86
Código | Descripción Recurso |  |  |  |  | Unidad | Cuadrilla | Cantidad | Precio S/. | Parcial S/.
Mano de Obra
0147030001 | MO: Capataz incluye leyes sociales |  |  |  |  | h | 0.1 | 0.02 | 28.68 | 0.57
0147060001 | MO: Operario incluye leyes sociales |  |  |  |  | h | 1 | 0.2 | 24.22 | 4.84
0147100001 | MO: Peon incluye leyes sociales |  |  |  |  | h | 0.25 | 0.05 | 17.29 | 0.86
6.27
Materiales
0254050008 | Pintura imprimante base, (envase por galón) |  |  |  |  | und |  | 0.05 | 51.51 | 2.58
0254110110 | Pintura látex duravinil (envase x galón) |  |  |  |  | und |  | 0.04 | 16.95 | 0.68
3.26
Equipos
0337009001 | Herramientas manuales |  |  |  |  | %MO |  | 2 | 6.27 | 0.13
0337730001 | Andamio de metal y/o de Madera ( Alquiler ) |  |  |  |  | h | 0.25 | 0.05 | 3.92 | 0.2
0.33
Partida | 01.05.04.10.02 |  | Pintado de muro exterior con látex vinílico (vinilátex o similar)
Rendimiento | m2/DIA | MO. | 40 | EQ. | 40 | Costo unitario directo por : m2 |  |  |  | 10.44
Código | Descripción Recurso |  |  |  |  | Unidad | Cuadrilla | Cantidad | Precio S/. | Parcial S/.
Mano de Obra
0147030001 | MO: Capataz incluye leyes sociales |  |  |  |  | h | 0.1 | 0.02 | 28.68 | 0.57
0147060001 | MO: Operario incluye leyes sociales |  |  |  |  | h | 1 | 0.2 | 24.22 | 4.84
0147100001 | MO: Peon incluye leyes sociales |  |  |  |  | h | 0.25 | 0.05 | 17.29 | 0.86
6.27
Materiales
0254050008 | Pintura imprimante base, (envase por galón) |  |  |  |  | und |  | 0.05 | 51.51 | 2.58
0254110110 | Pintura látex duravinil (envase x galón) |  |  |  |  | und |  | 0.04 | 16.95 | 0.68
3.26
Equipos
0337009001 | Herramientas manuales |  |  |  |  | %MO |  | 2 | 6.27 | 0.13
0337730001 | Andamio de metal y/o de Madera ( Alquiler ) |  |  |  |  | h | 1 | 0.2 | 3.92 | 0.78
0.91
Partida | 01.05.04.10.03 |  | Pintado de cielo raso con látex vinílico (vinilátex o similar)
Rendimiento | m2/DIA | MO. | 32 | EQ. | 32 | Costo unitario directo por : m2 |  |  |  | 12.26
Código | Descripción Recurso |  |  |  |  | Unidad | Cuadrilla | Cantidad | Precio S/. | Parcial S/.
Mano de Obra
0147030001 | MO: Capataz incluye leyes sociales |  |  |  |  | h | 0.1 | 0.025 | 28.68 | 0.72
0147060001 | MO: Operario incluye leyes sociales |  |  |  |  | h | 1 | 0.25 | 24.22 | 6.06
0147100001 | MO: Peon incluye leyes sociales |  |  |  |  | h | 0.25 | 0.0625 | 17.29 | 1.08
7.86
Materiales
0254050008 | Pintura imprimante base, (envase por galón) |  |  |  |  | und |  | 0.05 | 51.51 | 2.58
0254110110 | Pintura látex duravinil (envase x galón) |  |  |  |  | und |  | 0.04 | 16.95 | 0.68
3.26
Equipos
0337009001 | Herramientas manuales |  |  |  |  | %MO |  | 2 | 7.86 | 0.16
0337730001 | Andamio de metal y/o de Madera ( Alquiler ) |  |  |  |  | h | 1 | 0.25 | 3.92 | 0.98
1.14
Partida | 01.05.04.10.04 |  | Pintado de puertas metálicas LAC (2manos anticorrosiva + 2esmalte)
Rendimiento | m2/DIA | MO. | 24 | EQ. | 24 | Costo unitario directo por : m2 |  |  |  | 14.36
Código | Descripción Recurso |  |  |  |  | Unidad | Cuadrilla | Cantidad | Precio S/. | Parcial S/.
Mano de Obra
0147030001 | MO: Capataz incluye leyes sociales |  |  |  |  | h | 0.1 | 0.0333 | 28.68 | 0.96
0147060001 | MO: Operario incluye leyes sociales |  |  |  |  | h | 1 | 0.3333 | 24.22 | 8.07
9.03
Materiales
0254070005 | Pintura anticorrosiva-epóxica naval, envase por galón |  |  |  |  | und |  | 0.05 | 42.93 | 2.15
0254080005 | Pintura esmalte sintético, envase por galón |  |  |  |  | und |  | 0.05 | 60 | 3
5.15
Equipos
0337009001 | Herramientas manuales |  |  |  |  | %MO |  | 2 | 9.03 | 0.18
0.18
Partida | 01.05.04.10.05 |  | Pintado de ventanas metálicas (2manos anticorrosiva + 2esmalte)
Rendimiento | m2/DIA | MO. | 32 | EQ. | 32 | Costo unitario directo por : m2 |  |  |  | 9.49
Código | Descripción Recurso |  |  |  |  | Unidad | Cuadrilla | Cantidad | Precio S/. | Parcial S/.
Mano de Obra
0147030001 | MO: Capataz incluye leyes sociales |  |  |  |  | h | 0.1 | 0.025 | 28.68 | 0.72
0147060001 | MO: Operario incluye leyes sociales |  |  |  |  | h | 1 | 0.25 | 24.22 | 6.06
6.78
Materiales
0254070005 | Pintura anticorrosiva-epóxica naval, envase por galón |  |  |  |  | und |  | 0.025 | 42.93 | 1.07
0254080005 | Pintura esmalte sintético, envase por galón |  |  |  |  | und |  | 0.025 | 60 | 1.5
2.57
Equipos
0337009001 | Herramientas manuales |  |  |  |  | %MO |  | 2 | 6.78 | 0.14
0.14
Partida | 01.05.04.11.01 |  | Prueba de calidad del concreto (prueba a la compresión)
Rendimiento | und/DIA | MO. | 24 | EQ. | 24 | Costo unitario directo por : und |  |  |  | 25.29
Código | Descripción Recurso |  |  |  |  | Unidad | Cuadrilla | Cantidad | Precio S/. | Parcial S/.
Mano de Obra
0147050112 | MO: Operador de equipo mediano |  |  |  |  | h | 1 | 0.3333 | 25.04 | 8.35
8.35
Equipos
0339220001 | Prueba: rotura de probeta |  |  |  |  | und |  | 1 | 10 | 10
0348140001 | Camioneta pick-up 4 x 2 simple 1000 kg 90 HP |  |  |  |  | h | 1 | 0.3333 | 20.83 | 6.94
16.94
Partida | 01.05.04.12.01 |  | Aditivo desmoldeador para encofrados tipo caravista
Rendimiento | m2/DIA | MO. | 25 | EQ. | 25 | Costo unitario directo por : m2 |  |  |  | 10.05
Código | Descripción Recurso |  |  |  |  | Unidad | Cuadrilla | Cantidad | Precio S/. | Parcial S/.
Mano de Obra
0147030001 | MO: Capataz incluye leyes sociales |  |  |  |  | h | 0.1 | 0.032 | 28.68 | 0.92
0147080001 | MO: Oficial incluye leyes sociales |  |  |  |  | h | 1 | 0.32 | 19.13 | 6.12
7.04
Materiales
0231603125 | Chema:chema desmold E.B., x galón (emulsión p/encofrados triplay y metálico) |  |  |  |  | und |  | 0.035 | 81.86 | 2.87
2.87
Equipos
0337009001 | Herramientas manuales |  |  |  |  | %MO |  | 2 | 7.04 | 0.14
0.14
Partida | 01.05.04.13.01 |  | Inodoro tanque bajo c/grifería de bronce (tornado o similar)
Rendimiento | und/DIA | MO. |  | EQ. |  | Costo unitario directo por : und |  |  |  | 98.22
Código | Descripción Recurso |  |  |  |  | Unidad | Cuadrilla | Cantidad | Precio S/. | Parcial S/.
Materiales
0210070005 | Inodoro tanque bajo losa i/grifo bronc. |  |  |  |  | und |  | 1 | 98.22 | 98.22
98.22
Partida | 01.05.04.13.02 |  | Lavatorio de pared con grifería cromada 20x17 cm (jamaica o similar)
Rendimiento | und/DIA | MO. |  | EQ. |  | Costo unitario directo por : und |  |  |  | 42.29
Código | Descripción Recurso |  |  |  |  | Unidad | Cuadrilla | Cantidad | Precio S/. | Parcial S/.
Materiales
0210140005 | Lavatorio de losa i/ grifo crom. 1 caño |  |  |  |  | und |  | 1 | 42.29 | 42.29
42.29
Partida | 01.05.04.13.03 |  | Jabonera de losa color blanco
Rendimiento | und/DIA | MO. |  | EQ. |  | Costo unitario directo por : und |  |  |  | 22.9
Código | Descripción Recurso |  |  |  |  | Unidad | Cuadrilla | Cantidad | Precio S/. | Parcial S/.
Materiales
0210020105 | Jabonera simple 15 x 15 x 6 blanco extra |  |  |  |  | und |  | 1 | 22.9 | 22.9
22.9
Partida | 01.05.04.13.04 |  | Toallera con soportes de losa y barra plástica color blanco
Rendimiento | und/DIA | MO. |  | EQ. |  | Costo unitario directo por : und |  |  |  | 39.9
Código | Descripción Recurso |  |  |  |  | Unidad | Cuadrilla | Cantidad | Precio S/. | Parcial S/.
Materiales
0210550190 | Toallera de losa con barra plástica |  |  |  |  | und |  | 1 | 39.9 | 39.9
39.9
Partida | 01.05.04.13.05 |  | Papelera de losa y barra plástica color blanco
Rendimiento | und/DIA | MO. |  | EQ. |  | Costo unitario directo por : und |  |  |  | 50
Código | Descripción Recurso |  |  |  |  | Unidad | Cuadrilla | Cantidad | Precio S/. | Parcial S/.
Materiales
0210020115 | Papelera losa c/eje blanco extra |  |  |  |  | und |  | 1 | 50 | 50
50
Partida | 01.05.04.13.06 |  | Instalación de aparatos sanitarios
Rendimiento | und/DIA | MO. | 2 | EQ. | 2 | Costo unitario directo por : und |  |  |  | 145.79
Código | Descripción Recurso |  |  |  |  | Unidad | Cuadrilla | Cantidad | Precio S/. | Parcial S/.
Mano de Obra
0147030001 | MO: Capataz incluye leyes sociales |  |  |  |  | h | 0.1 | 0.4 | 28.68 | 11.47
0147060001 | MO: Operario incluye leyes sociales |  |  |  |  | h | 1 | 4 | 24.22 | 96.88
0147100001 | MO: Peon incluye leyes sociales |  |  |  |  | h | 0.5 | 2 | 17.29 | 34.58
142.93
Equipos
0337009001 | Herramientas manuales |  |  |  |  | %MO |  | 2 | 142.93 | 2.86
2.86
Partida | 01.05.04.13.07 |  | Instalación de accesorios sanitarios complementarios
Rendimiento | und/DIA | MO. | 8 | EQ. | 8 | Costo unitario directo por : und |  |  |  | 36.45
Código | Descripción Recurso |  |  |  |  | Unidad | Cuadrilla | Cantidad | Precio S/. | Parcial S/.
Mano de Obra
0147030001 | MO: Capataz incluye leyes sociales |  |  |  |  | h | 0.1 | 0.1 | 28.68 | 2.87
0147060001 | MO: Operario incluye leyes sociales |  |  |  |  | h | 1 | 1 | 24.22 | 24.22
0147100001 | MO: Peon incluye leyes sociales |  |  |  |  | h | 0.5 | 0.5 | 17.29 | 8.65
35.74
Equipos
0337009001 | Herramientas manuales |  |  |  |  | %MO |  | 2 | 35.74 | 0.71
0.71
Partida | 01.05.04.14.01 |  | Red de PVC tipo unión roscada PN 10 DN 15 (incl. instalación accesorios)
Rendimiento | m/DIA | MO. | 30 | EQ. | 30 | Costo unitario directo por : m |  |  |  | 17.97
Código | Descripción Recurso |  |  |  |  | Unidad | Cuadrilla | Cantidad | Precio S/. | Parcial S/.
Mano de Obra
0147030001 | MO: Capataz incluye leyes sociales |  |  |  |  | h | 0.1 | 0.0267 | 28.68 | 0.77
0147060001 | MO: Operario incluye leyes sociales |  |  |  |  | h | 1 | 0.2667 | 24.22 | 6.46
0147100001 | MO: Peon incluye leyes sociales |  |  |  |  | h | 2 | 0.5333 | 17.29 | 9.22
16.45
Materiales
0230450005 | Cinta selladora teflón |  |  |  |  | und |  | 0.02 | 1.23 | 0.02
0272600296 | Tubo de PVC SP PN 10 DN 15 mm |  |  |  |  | m |  | 1.03 | 0.94 | 0.97
0272700297 | Unión de PVC presión-rosca DN 15 mm |  |  |  |  | und |  | 0.2 | 0.45 | 0.09
1.08
Equipos
0337009001 | Herramientas manuales |  |  |  |  | %MO |  | 2 | 16.45 | 0.33
0337380001 | Tarraja para tubería de fo. galvanizado - pvc |  |  |  |  | h | 0.25 | 0.0667 | 1.6 | 0.11
0.44
Partida | 01.05.04.14.02 |  | Red de PVC tipo unión roscada PN 10 DN 20 (incl. instalación accesorios)
Rendimiento | m/DIA | MO. | 30 | EQ. | 30 | Costo unitario directo por : m |  |  |  | 28.09
Código | Descripción Recurso |  |  |  |  | Unidad | Cuadrilla | Cantidad | Precio S/. | Parcial S/.
Mano de Obra
0147030001 | MO: Capataz incluye leyes sociales |  |  |  |  | h | 0.1 | 0.0267 | 28.68 | 0.77
0147060001 | MO: Operario incluye leyes sociales |  |  |  |  | h | 1 | 0.2667 | 24.22 | 6.46
0147100001 | MO: Peon incluye leyes sociales |  |  |  |  | h | 2 | 0.5333 | 17.29 | 9.22
16.45
Materiales
0230450005 | Cinta selladora teflón |  |  |  |  | und |  | 0.025 | 1.23 | 0.03
0272600297 | Tubo de PVC SP PN 10 DN 20 mm |  |  |  |  | m |  | 1.03 | 10.73 | 11.05
0272700298 | Unión de PVC presión-rosca DN 20 mm |  |  |  |  | und |  | 0.2 | 0.62 | 0.12
11.2
Equipos
0337009001 | Herramientas manuales |  |  |  |  | %MO |  | 2 | 16.45 | 0.33
0337380001 | Tarraja para tubería de fo. galvanizado - pvc |  |  |  |  | h | 0.25 | 0.0667 | 1.6 | 0.11
0.44
Partida | 01.05.04.14.03 |  | Tubo CPVC p/Agua Caliente D= 1/2"
Rendimiento | m/DIA | MO. | 20 | EQ. | 20 | Costo unitario directo por : m |  |  |  | 41.41
Código | Descripción Recurso |  |  |  |  | Unidad | Cuadrilla | Cantidad | Precio S/. | Parcial S/.
Mano de Obra
0147030001 | MO: Capataz incluye leyes sociales |  |  |  |  | h | 0.1 | 0.04 | 28.68 | 1.15
0147060001 | MO: Operario incluye leyes sociales |  |  |  |  | h | 0.5 | 0.2 | 24.22 | 4.84
0147100001 | MO: Peon incluye leyes sociales |  |  |  |  | h | 0.5 | 0.2 | 17.29 | 3.46
9.45
Materiales
0230970518 | Pegamento para tubo CPVC |  |  |  |  | gl |  | 0.002 | 82.24 | 0.16
0272700814 | Unión CPVC universal 1/2" |  |  |  |  | und |  | 0.2 | 9.32 | 1.86
0272810182 | Tubo CPVC s/camp. 5m x 1/2" |  |  |  |  | m |  | 1 | 29.66 | 29.66
31.68
Equipos
0337009001 | Herramientas manuales |  |  |  |  | %MO |  | 3 | 9.45 | 0.28
0.28
Partida | 01.05.04.14.04 |  | Tuberia de PVC SAL 2"
Rendimiento | m/DIA | MO. | 20 | EQ. | 20 | Costo unitario directo por : m |  |  |  | 29.4
Código | Descripción Recurso |  |  |  |  | Unidad | Cuadrilla | Cantidad | Precio S/. | Parcial S/.
Mano de Obra
0147030001 | MO: Capataz incluye leyes sociales |  |  |  |  | h | 0.1 | 0.04 | 28.68 | 1.15
0147060001 | MO: Operario incluye leyes sociales |  |  |  |  | h | 1 | 0.4 | 24.22 | 9.69
0147100001 | MO: Peon incluye leyes sociales |  |  |  |  | h | 2 | 0.8 | 17.29 | 13.83
24.67
Materiales
0230970517 | Pegamento para PVC |  |  |  |  | L |  | 0.01 | 55.08 | 0.55
0273605028 | Tubo PVC c/campana SAL 3m x 2" |  |  |  |  | m |  | 1.05 | 3.28 | 3.44
3.99
Equipos
0337009001 | Herramientas manuales |  |  |  |  | %MO |  | 3 | 24.67 | 0.74
0.74
Partida | 01.05.04.14.05 |  | Tuberia de PVC SAL 3"
Rendimiento | m/DIA | MO. | 20 | EQ. | 20 | Costo unitario directo por : m |  |  |  | 59.12
Código | Descripción Recurso |  |  |  |  | Unidad | Cuadrilla | Cantidad | Precio S/. | Parcial S/.
Mano de Obra
0147030001 | MO: Capataz incluye leyes sociales |  |  |  |  | h | 0.1 | 0.04 | 28.68 | 1.15
0147060001 | MO: Operario incluye leyes sociales |  |  |  |  | h | 1 | 0.4 | 24.22 | 9.69
0147100001 | MO: Peon incluye leyes sociales |  |  |  |  | h | 2 | 0.8 | 17.29 | 13.83
24.67
Materiales
0230970517 | Pegamento para PVC |  |  |  |  | L |  | 0.01 | 55.08 | 0.55
0273605027 | Tubo PVC c/campana SAL 3m x 3" |  |  |  |  | m |  | 1.05 | 31.58 | 33.16
33.71
Equipos
0337009001 | Herramientas manuales |  |  |  |  | %MO |  | 3 | 24.67 | 0.74
0.74
Partida | 01.05.04.14.06 |  | Tuberia de PVC SAL 4"
Rendimiento | m/DIA | MO. | 20 | EQ. | 20 | Costo unitario directo por : m |  |  |  | 34.33
Código | Descripción Recurso |  |  |  |  | Unidad | Cuadrilla | Cantidad | Precio S/. | Parcial S/.
Mano de Obra
0147030001 | MO: Capataz incluye leyes sociales |  |  |  |  | h | 0.1 | 0.04 | 28.68 | 1.15
0147060001 | MO: Operario incluye leyes sociales |  |  |  |  | h | 1 | 0.4 | 24.22 | 9.69
0147100001 | MO: Peon incluye leyes sociales |  |  |  |  | h | 2 | 0.8 | 17.29 | 13.83
24.67
Materiales
0219012131 | Tuberia PVC SAL 4" X 3m |  |  |  |  | und |  | 0.35 | 23.9 | 8.37
0230970517 | Pegamento para PVC |  |  |  |  | L |  | 0.01 | 55.08 | 0.55
8.92
Equipos
0337009001 | Herramientas manuales |  |  |  |  | %MO |  | 3 | 24.67 | 0.74
0.74
Partida | 01.05.04.14.07 |  | Codo de P.V.C. 90° tipo unión roscada DN 15
Rendimiento | und/DIA | MO. |  | EQ. |  | Costo unitario directo por : und |  |  |  | 1.01
Código | Descripción Recurso |  |  |  |  | Unidad | Cuadrilla | Cantidad | Precio S/. | Parcial S/.
Materiales
0272030697 | Codo de PVC UR 90° DN 15 mm |  |  |  |  | und |  | 1 | 1.01 | 1.01
1.01
Partida | 01.05.04.14.08 |  | Codo de P.V.C. 90° tipo unión roscada DN 20
Rendimiento | und/DIA | MO. |  | EQ. |  | Costo unitario directo por : und |  |  |  | 1.49
Código | Descripción Recurso |  |  |  |  | Unidad | Cuadrilla | Cantidad | Precio S/. | Parcial S/.
Materiales
0272030698 | Codo de PVC UR 90° DN 20 mm |  |  |  |  | und |  | 1 | 1.49 | 1.49
1.49
Partida | 01.05.04.14.09 |  | Codo CPVC 1/2"
Rendimiento | und/DIA | MO. | 20 | EQ. | 20 | Costo unitario directo por : und |  |  |  | 2.46
Código | Descripción Recurso |  |  |  |  | Unidad | Cuadrilla | Cantidad | Precio S/. | Parcial S/.
Materiales
0272810101 | Codo CPVC agua caliente DN 16 mm |  |  |  |  | und |  | 1 | 2.46 | 2.46
2.46
Partida | 01.05.04.14.10 |  | Union Universal DN 15 mm (1/2")
Rendimiento | und/DIA | MO. |  | EQ. |  | Costo unitario directo por : und |  |  |  | 7.51
Código | Descripción Recurso |  |  |  |  | Unidad | Cuadrilla | Cantidad | Precio S/. | Parcial S/.
Materiales
0272700797 | Unión universal PVC DN 15 mm |  |  |  |  | und |  | 1 | 7.51 | 7.51
7.51
Partida | 01.05.04.14.11 |  | Union Universal DN 20 mm (3/4")
Rendimiento | und/DIA | MO. |  | EQ. |  | Costo unitario directo por : und |  |  |  | 10.89
Código | Descripción Recurso |  |  |  |  | Unidad | Cuadrilla | Cantidad | Precio S/. | Parcial S/.
Materiales
0272700798 | Unión universal PVC DN 20 mm |  |  |  |  | und |  | 1 | 10.89 | 10.89
10.89
Partida | 01.05.04.14.12 |  | Válvula esférica (1/2")
Rendimiento | und/DIA | MO. |  | EQ. |  | Costo unitario directo por : und |  |  |  | 28.56
Código | Descripción Recurso |  |  |  |  | Unidad | Cuadrilla | Cantidad | Precio S/. | Parcial S/.
Materiales
0277200018 | Válvula esférica |  |  |  |  | und |  | 1 | 28.56 | 28.56
28.56
Partida | 01.05.04.14.13 |  | Válvula esférica (3/4")
Rendimiento | und/DIA | MO. |  | EQ. |  | Costo unitario directo por : und |  |  |  | 28.56
Código | Descripción Recurso |  |  |  |  | Unidad | Cuadrilla | Cantidad | Precio S/. | Parcial S/.
Materiales
0277200018 | Válvula esférica |  |  |  |  | und |  | 1 | 28.56 | 28.56
28.56
Partida | 01.05.04.14.14 |  | Tee PVC Agua C-10 1/2"
Rendimiento | und/DIA | MO. | 20 | EQ. | 20 | Costo unitario directo por : und |  |  |  | 4.1
Código | Descripción Recurso |  |  |  |  | Unidad | Cuadrilla | Cantidad | Precio S/. | Parcial S/.
Materiales
0210020228 | Tee PVC Agua S.P. 1/2" |  |  |  |  | und |  | 1 | 3 | 3
0230970517 | Pegamento para PVC |  |  |  |  | L |  | 0.02 | 55.08 | 1.1
4.1
Partida | 01.05.04.14.15 |  | Tee PVC Agua C-10 3/4"
Rendimiento | und/DIA | MO. | 15 | EQ. | 15 | Costo unitario directo por : und |  |  |  | 3.1
Código | Descripción Recurso |  |  |  |  | Unidad | Cuadrilla | Cantidad | Precio S/. | Parcial S/.
Materiales
0210020227 | Tee PVC Agua S.P. 3/4" |  |  |  |  | und |  | 1 | 2 | 2
0230970517 | Pegamento para PVC |  |  |  |  | L |  | 0.02 | 55.08 | 1.1
3.1
Partida | 01.05.04.14.16 |  | Reducción PVC 3/4" x 1/2"
Rendimiento | und/DIA | MO. | 20 | EQ. | 20 | Costo unitario directo por : und |  |  |  | 1.39
Código | Descripción Recurso |  |  |  |  | Unidad | Cuadrilla | Cantidad | Precio S/. | Parcial S/.
Materiales
0230970517 | Pegamento para PVC |  |  |  |  | L |  | 0.01 | 55.08 | 0.55
0265041337 | Reducción PVC 3/4" a 1/2" |  |  |  |  | und |  | 1 | 0.84 | 0.84
1.39
Partida | 01.05.04.14.17 |  | Salida de PVC tipo unión roscada PN 10 DN 15 (punto)
Rendimiento | und/DIA | MO. | 6 | EQ. | 6 | Costo unitario directo por : und |  |  |  | 100
Código | Descripción Recurso |  |  |  |  | Unidad | Cuadrilla | Cantidad | Precio S/. | Parcial S/.
Mano de Obra
0147030001 | MO: Capataz incluye leyes sociales |  |  |  |  | h | 0.1 | 0.1333 | 28.68 | 3.82
0147060001 | MO: Operario incluye leyes sociales |  |  |  |  | h | 2 | 2.6667 | 24.22 | 64.59
0147100001 | MO: Peon incluye leyes sociales |  |  |  |  | h | 1 | 1.3333 | 17.29 | 23.05
91.46
Materiales
0230450005 | Cinta selladora teflón |  |  |  |  | und |  | 0.08 | 1.23 | 0.1
0272030497 | Codo de PVC UR 45° DN 15 mm |  |  |  |  | und |  | 2 | 0.73 | 1.46
0272400697 | Tee PVC unión rosca DN 15 mm |  |  |  |  | und |  | 1 | 1.06 | 1.06
0272600296 | Tubo de PVC SP PN 10 DN 15 mm |  |  |  |  | m |  | 2.25 | 0.94 | 2.12
0272700297 | Unión de PVC presión-rosca DN 15 mm |  |  |  |  | und |  | 2 | 0.45 | 0.9
5.64
Equipos
0337009001 | Herramientas manuales |  |  |  |  | %MO |  | 2 | 91.46 | 1.83
0337380001 | Tarraja para tubería de fo. galvanizado - pvc |  |  |  |  | h | 0.5 | 0.6667 | 1.6 | 1.07
2.9
Partida | 01.05.04.14.18 |  | Marco (e=1") y Tapa de Nicho Ac. Inoxidable Plancha 5/64" (0.25x0.20)
Rendimiento | und/DIA | MO. |  | EQ. |  | Costo unitario directo por : und |  |  |  | 42.29
Código | Descripción Recurso |  |  |  |  | Unidad | Cuadrilla | Cantidad | Precio S/. | Parcial S/.
Materiales
0250030290 | Marco+tapa fo. fdo. p/registro válvula |  |  |  |  | und |  | 1 | 42.29 | 42.29
42.29
Partida | 01.05.04.14.19 |  | Codo de P.V.C. SAL 90° DN 50
Rendimiento | und/DIA | MO. |  | EQ. |  | Costo unitario directo por : und |  |  |  | 1.15
Código | Descripción Recurso |  |  |  |  | Unidad | Cuadrilla | Cantidad | Precio S/. | Parcial S/.
Materiales
0273030401 | Codo PVC SP de 90° p/desagüe DN 50 mm |  |  |  |  | und |  | 1 | 1.15 | 1.15
1.15
Partida | 01.05.04.14.20 |  | Codo de P.V.C. SAL 90° DN 80
Rendimiento | und/DIA | MO. |  | EQ. |  | Costo unitario directo por : und |  |  |  | 12.26
Código | Descripción Recurso |  |  |  |  | Unidad | Cuadrilla | Cantidad | Precio S/. | Parcial S/.
Materiales
0273030403 | Codo PVC SP de 90° p/desagüe DN 80 mm |  |  |  |  | und |  | 1 | 12.26 | 12.26
12.26
Partida | 01.05.04.14.21 |  | Codo de P.V.C. SAL 90° DN 100
Rendimiento | und/DIA | MO. |  | EQ. |  | Costo unitario directo por : und |  |  |  | 5.28
Código | Descripción Recurso |  |  |  |  | Unidad | Cuadrilla | Cantidad | Precio S/. | Parcial S/.
Materiales
0273030404 | Codo PVC SP de 90° p/desagüe DN 100 mm |  |  |  |  | und |  | 1 | 5.28 | 5.28
5.28
Partida | 01.05.04.14.22 |  | Codo de P.V.C. SAL 45° DN 50
Rendimiento | und/DIA | MO. |  | EQ. |  | Costo unitario directo por : und |  |  |  | 1.15
Código | Descripción Recurso |  |  |  |  | Unidad | Cuadrilla | Cantidad | Precio S/. | Parcial S/.
Materiales
0273030301 | Codo PVC SP de 45° p/desagüe DN 50 mm |  |  |  |  | und |  | 1 | 1.15 | 1.15
1.15
Partida | 01.05.04.14.23 |  | Codo de P.V.C. SAL 45° DN 25
Rendimiento | und/DIA | MO. |  | EQ. |  | Costo unitario directo por : und |  |  |  | 0.58
Código | Descripción Recurso |  |  |  |  | Unidad | Cuadrilla | Cantidad | Precio S/. | Parcial S/.
Materiales
0273030719 | Codo PVC SP de 45° p/desagüe DN 25 mm |  |  |  |  | und |  | 1 | 0.58 | 0.58
0.58
Partida | 01.05.04.14.24 |  | Trampa "P" de PVC SAL para desagüe DN 50
Rendimiento | und/DIA | MO. |  | EQ. |  | Costo unitario directo por : und |  |  |  | 5.56
Código | Descripción Recurso |  |  |  |  | Unidad | Cuadrilla | Cantidad | Precio S/. | Parcial S/.
Materiales
0273680102 | Trampa "P" de PVC DN 50 mm |  |  |  |  | und |  | 1 | 5.56 | 5.56
5.56
Partida | 01.05.04.14.25 |  | Trampa "P" de PVC SAL para desagüe DN 100
Rendimiento | und/DIA | MO. |  | EQ. |  | Costo unitario directo por : und |  |  |  | 25.03
Código | Descripción Recurso |  |  |  |  | Unidad | Cuadrilla | Cantidad | Precio S/. | Parcial S/.
Materiales
0273680104 | Trampa "P" de PVC DN 100 mm |  |  |  |  | und |  | 1 | 25.03 | 25.03
25.03
Partida | 01.05.04.14.26 |  | Sumidero de bronce 2"
Rendimiento | und/DIA | MO. | 6 | EQ. | 6 | Costo unitario directo por : und |  |  |  | 55.91
Código | Descripción Recurso |  |  |  |  | Unidad | Cuadrilla | Cantidad | Precio S/. | Parcial S/.
Mano de Obra
0147030001 | MO: Capataz incluye leyes sociales |  |  |  |  | h | 0.1 | 0.1333 | 28.68 | 3.82
0147060001 | MO: Operario incluye leyes sociales |  |  |  |  | h | 1 | 1.3333 | 24.22 | 32.29
36.11
Materiales
0210020195 | Sumidero de Bronce de 2" |  |  |  |  | und |  | 1 | 13.16 | 13.16
0273680211 | Trampa "P" de PVC SAL 2" |  |  |  |  | und |  | 1 | 5.56 | 5.56
18.72
Equipos
0337009004 | Herramientas manuales |  |  |  |  | %MO |  | 3 | 36.11 | 1.08
1.08
Partida | 01.05.04.14.27 |  | Yee PVC SAL 2"
Rendimiento | und/DIA | MO. | 8 | EQ. | 8 | Costo unitario directo por : und |  |  |  | 2.91
Código | Descripción Recurso |  |  |  |  | Unidad | Cuadrilla | Cantidad | Precio S/. | Parcial S/.
Materiales
0210020209 | YEE PVC SAL 2" |  |  |  |  | und |  | 1.05 | 2.62 | 2.75
0230970517 | Pegamento para PVC |  |  |  |  | L |  | 0.0029 | 55.08 | 0.16
2.91
Partida | 01.05.04.14.28 |  | Yee PVC SAL 4"
Rendimiento | und/DIA | MO. | 8 | EQ. | 8 | Costo unitario directo por : und |  |  |  | 10.74
Código | Descripción Recurso |  |  |  |  | Unidad | Cuadrilla | Cantidad | Precio S/. | Parcial S/.
Materiales
0210020211 | YEE PVC SAL 4" |  |  |  |  | und |  | 1.05 | 10.08 | 10.58
0230970517 | Pegamento para PVC |  |  |  |  | L |  | 0.0029 | 55.08 | 0.16
10.74
Partida | 01.05.04.14.29 |  | Provisión y colocado de registro de bronce DN 50
Rendimiento | und/DIA | MO. | 4 | EQ. | 4 | Costo unitario directo por : und |  |  |  | 92.77
Código | Descripción Recurso |  |  |  |  | Unidad | Cuadrilla | Cantidad | Precio S/. | Parcial S/.
Mano de Obra
0147030001 | MO: Capataz incluye leyes sociales |  |  |  |  | h | 0.1 | 0.2 | 28.68 | 5.74
0147060001 | MO: Operario incluye leyes sociales |  |  |  |  | h | 1 | 2 | 24.22 | 48.44
0147100001 | MO: Peon incluye leyes sociales |  |  |  |  | h | 0.5 | 1 | 17.29 | 17.29
71.47
Materiales
0230970115 | Pegamento para tubo de PVC 1/4 galón |  |  |  |  | und |  | 0.004 | 32.2 | 0.13
0268100012 | Registro de bronce DN 50 mm |  |  |  |  | und |  | 1 | 13.01 | 13.01
0273401404 | Tee ramal p/desague P.V.C con reducción DN 100 mm a 50 mm |  |  |  |  | und |  | 1 | 6.73 | 6.73
19.87
Equipos
0337009001 | Herramientas manuales |  |  |  |  | %MO |  | 2 | 71.47 | 1.43
1.43
Partida | 01.05.04.14.30 |  | Reducción de PVC SAL DN 100 a 50
Rendimiento | und/DIA | MO. |  | EQ. |  | Costo unitario directo por : und |  |  |  | 5.87
Código | Descripción Recurso |  |  |  |  | Unidad | Cuadrilla | Cantidad | Precio S/. | Parcial S/.
Materiales
0273200104 | Reducción de PVC SP DN 100 mm a 50 mm |  |  |  |  | und |  | 1 | 5.87 | 5.87
5.87
Partida | 01.05.04.14.31 |  | Reducción de PVC SAL DN 100 a 80
Rendimiento | und/DIA | MO. |  | EQ. |  | Costo unitario directo por : und |  |  |  | 7.01
Código | Descripción Recurso |  |  |  |  | Unidad | Cuadrilla | Cantidad | Precio S/. | Parcial S/.
Materiales
0273200106 | Reducción de PVC SP DN 100 mm a 80 mm |  |  |  |  | und |  | 1 | 7.01 | 7.01
7.01
Partida | 01.05.04.14.32 |  | Salida de PVC SAL para desagüe (punto) D=2"
Rendimiento | pto/DIA | MO. | 4 | EQ. | 4 | Costo unitario directo por : pto |  |  |  | 106.36
Código | Descripción Recurso |  |  |  |  | Unidad | Cuadrilla | Cantidad | Precio S/. | Parcial S/.
Mano de Obra
0147030001 | MO: Capataz incluye leyes sociales |  |  |  |  | h | 0.1 | 0.2 | 28.68 | 5.74
0147060001 | MO: Operario incluye leyes sociales |  |  |  |  | h | 1 | 2 | 24.22 | 48.44
0147100001 | MO: Peon incluye leyes sociales |  |  |  |  | h | 1 | 2 | 17.29 | 34.58
88.76
Materiales
0210020202 | CODO PVC SAL 2"X90 |  |  |  |  | und |  | 1.03 | 1.38 | 1.42
0210020209 | YEE PVC SAL 2" |  |  |  |  | und |  | 1.03 | 2.62 | 2.7
0230970517 | Pegamento para PVC |  |  |  |  | L |  | 0.03 | 55.08 | 1.65
0273605028 | Tubo PVC c/campana SAL 3m x 2" |  |  |  |  | m |  | 1.05 | 3.28 | 3.44
0273680211 | Trampa "P" de PVC SAL 2" |  |  |  |  | und |  | 1.03 | 5.56 | 5.73
14.94
Equipos
0337009001 | Herramientas manuales |  |  |  |  | %MO |  | 3 | 88.76 | 2.66
2.66
Partida | 01.05.04.14.33 |  | Salida de PVC SAL para desagüe (punto) D=4"
Rendimiento | pto/DIA | MO. | 4 | EQ. | 4 | Costo unitario directo por : pto |  |  |  | 144.57
Código | Descripción Recurso |  |  |  |  | Unidad | Cuadrilla | Cantidad | Precio S/. | Parcial S/.
Mano de Obra
0147030001 | MO: Capataz incluye leyes sociales |  |  |  |  | h | 0.1 | 0.2 | 28.68 | 5.74
0147060001 | MO: Operario incluye leyes sociales |  |  |  |  | h | 1 | 2 | 24.22 | 48.44
0147100001 | MO: Peon incluye leyes sociales |  |  |  |  | h | 1 | 2 | 17.29 | 34.58
88.76
Materiales
0210020204 | CODO PVC SAL 4"X90 |  |  |  |  | und |  | 1.03 | 6.33 | 6.52
0210020211 | YEE PVC SAL 4" |  |  |  |  | und |  | 1.03 | 10.08 | 10.38
0230970517 | Pegamento para PVC |  |  |  |  | L |  | 0.03 | 55.08 | 1.65
0273605030 | Tubo PVC c/campana SAL 3m x 4" |  |  |  |  | m |  | 1.05 | 8.4 | 8.82
0273680209 | Trampa "P" de PVC SAL 4" |  |  |  |  | und |  | 1.03 | 25.03 | 25.78
53.15
Equipos
0337009001 | Herramientas manuales |  |  |  |  | %MO |  | 3 | 88.76 | 2.66
2.66
Partida | 01.05.04.14.34 |  | Sombrero para ventilación 2" PVC
Rendimiento | und/DIA | MO. | 25 | EQ. | 25 | Costo unitario directo por : und |  |  |  | 20.34
Código | Descripción Recurso |  |  |  |  | Unidad | Cuadrilla | Cantidad | Precio S/. | Parcial S/.
Mano de Obra
0147030001 | MO: Capataz incluye leyes sociales |  |  |  |  | h | 0.1 | 0.032 | 28.68 | 0.92
0147060001 | MO: Operario incluye leyes sociales |  |  |  |  | h | 1 | 0.32 | 24.22 | 7.75
0147080001 | MO: Oficial incluye leyes sociales |  |  |  |  | h | 1 | 0.32 | 19.13 | 6.12
14.79
Materiales
0230970517 | Pegamento para PVC |  |  |  |  | L |  | 0.01 | 55.08 | 0.55
0273029009 | Cabeza ventilación PVC SAL 2" |  |  |  |  | und |  | 1.05 | 4.34 | 4.56
5.11
Equipos
0337009001 | Herramientas manuales |  |  |  |  | %MO |  | 3 | 14.79 | 0.44
0.44
Partida | 01.05.04.14.35 |  | Caja de regist. alb. 12" x 24" c/tapa de concreto
Rendimiento | und/DIA | MO. | 4 | EQ. | 4 | Costo unitario directo por : und |  |  |  | 221.01
Código | Descripción Recurso |  |  |  |  | Unidad | Cuadrilla | Cantidad | Precio S/. | Parcial S/.
Mano de Obra
0147030001 | MO: Capataz incluye leyes sociales |  |  |  |  | h | 0.1 | 0.2 | 28.68 | 5.74
0147060001 | MO: Operario incluye leyes sociales |  |  |  |  | h | 1 | 2 | 24.22 | 48.44
0147100001 | MO: Peon incluye leyes sociales |  |  |  |  | h | 1 | 2 | 17.29 | 34.58
88.76
Materiales
0203010001 | Fo. construcción : (costo promedio) |  |  |  |  | kg |  | 10 | 5.08 | 50.8
0204010001 | Arena fina |  |  |  |  | m3 |  | 0.03 | 50.85 | 1.53
0204020001 | Arena gruesa |  |  |  |  | m3 |  | 0.06 | 50.85 | 3.05
0205100020 | Piedra partida-grava de 1/2" - 3/4" |  |  |  |  | m3 |  | 0.25 | 46.61 | 11.65
0217070510 | Ladrillo de arcilla king kong(a máquina) |  |  |  |  | und |  | 40 | 0.71 | 28.4
0221010102 | Cemento portland I sector público; en bolsa |  |  |  |  | und |  | 1.5 | 22.38 | 33.57
0238100001 | Hormigón |  |  |  |  | m3 |  | 0.01 | 59.32 | 0.59
129.59
Equipos
0337009001 | Herramientas manuales |  |  |  |  | %MO |  | 3 | 88.76 | 2.66
2.66
Partida | 01.05.04.14.36 |  | Tanque elevado V=600 lt
Rendimiento | und/DIA | MO. | 1 | EQ. | 1 | Costo unitario directo por : und |  |  |  | 877.44
Código | Descripción Recurso |  |  |  |  | Unidad | Cuadrilla | Cantidad | Precio S/. | Parcial S/.
Mano de Obra
0147030001 | MO: Capataz incluye leyes sociales |  |  |  |  | h | 0.1 | 0.8 | 28.68 | 22.94
0147060001 | MO: Operario incluye leyes sociales |  |  |  |  | h | 1 | 8 | 24.22 | 193.76
0147100001 | MO: Peon incluye leyes sociales |  |  |  |  | h | 0.5 | 4 | 17.29 | 69.16
285.86
Materiales
0231240104 | Tanque elevado 600 lt |  |  |  |  | und |  | 1 | 583 | 583
583
Equipos
0337009001 | Herramientas manuales |  |  |  |  | %MO |  | 3 | 285.86 | 8.58
8.58
Partida | 01.05.04.14.37 |  | Instalación de accesorios de P.V.C
Rendimiento | und/DIA | MO. | 48 | EQ. | 48 | Costo unitario directo por : und |  |  |  | 11.12
Código | Descripción Recurso |  |  |  |  | Unidad | Cuadrilla | Cantidad | Precio S/. | Parcial S/.
Mano de Obra
0147030001 | MO: Capataz incluye leyes sociales |  |  |  |  | h | 0.1 | 0.0167 | 28.68 | 0.48
0147060001 | MO: Operario incluye leyes sociales |  |  |  |  | h | 1 | 0.1667 | 24.22 | 4.04
0147080001 | MO: Oficial incluye leyes sociales |  |  |  |  | h | 1 | 0.1667 | 19.13 | 3.19
0147100001 | MO: Peon incluye leyes sociales |  |  |  |  | h | 1 | 0.1667 | 17.29 | 2.88
10.59
Materiales
0233010206 | Flete accesorio liv. (PVC,HDPE,GRP ó sim) DN 100 mm - 150 mm |  |  |  |  | und |  | 1 | 0.32 | 0.32
0.32
Equipos
0337009001 | Herramientas manuales |  |  |  |  | %MO |  | 2 | 10.59 | 0.21
0.21
Partida | 01.05.05.01.01 |  | Trazo y replanteo inicial del proyecto, para edificación con estación total
Rendimiento | m2/DIA | MO. | 2000 | EQ. | 2000 | Costo unitario directo por : m2 |  |  |  | 1.18
Código | Descripción Recurso |  |  |  |  | Unidad | Cuadrilla | Cantidad | Precio S/. | Parcial S/.
Mano de Obra
0147020100 | MO: Técnico incluye leyes sociales |  |  |  |  | h | 1 | 0.004 | 26.08 | 0.1
0147020110 | MO: Topógrafo incl. leyes sociales |  |  |  |  | h | 1 | 0.004 | 26.08 | 0.1
0147100001 | MO: Peon incluye leyes sociales |  |  |  |  | h | 3 | 0.012 | 17.29 | 0.21
0.41
Materiales
0203010001 | Fo. construcción : (costo promedio) |  |  |  |  | kg |  | 0.009 | 5.08 | 0.05
0230320010 | Cal de obra en bolsa ( 25 kg ) |  |  |  |  | und |  | 0.002 | 13.14 | 0.03
0243270001 | Madera para encofrado y carpintería |  |  |  |  | p2 |  | 0.1 | 4.32 | 0.43
0254080005 | Pintura esmalte sintético, envase por galón |  |  |  |  | und |  | 0.001 | 60 | 0.06
0.57
Equipos
0337009001 | Herramientas manuales |  |  |  |  | %MO |  | 2 | 0.41 | 0.01
0348280008 | Nivel topográfico AFL320 E=0,3" con trípode y accesorios |  |  |  |  | h | 1 | 0.004 | 7.77 | 0.03
0348280020 | Equipo de estación total precisión 5" G608M ó similar incl.prismas jalones telescópicos |  |  |  |  | h | 1 | 0.004 | 21.17 | 0.08
0348280022 | Equipo de cómputo incluye software |  |  |  |  | h | 1 | 0.004 | 21.17 | 0.08
0.2
Partida | 01.05.05.01.02 |  | Replanteo final de la obra,p/edificación con estación total
Rendimiento | m2/DIA | MO. | 4000 | EQ. | 4000 | Costo unitario directo por : m2 |  |  |  | 1.15
Código | Descripción Recurso |  |  |  |  | Unidad | Cuadrilla | Cantidad | Precio S/. | Parcial S/.
Mano de Obra
0147020100 | MO: Técnico incluye leyes sociales |  |  |  |  | h | 1 | 0.002 | 26.08 | 0.05
0147020110 | MO: Topógrafo incl. leyes sociales |  |  |  |  | h | 1 | 0.002 | 26.08 | 0.05
0147030001 | MO: Capataz incluye leyes sociales |  |  |  |  | h | 0.1 | 0.0002 | 28.68 | 0.01
0147100001 | MO: Peon incluye leyes sociales |  |  |  |  | h | 2 | 0.004 | 17.29 | 0.07
0.18
Materiales
0230470101 | Ploteo de planos |  |  |  |  | m2 |  | 0.2 | 4.35 | 0.87
0.87
Equipos
0337009001 | Herramientas manuales |  |  |  |  | %MO |  | 2 | 0.18
0348280008 | Nivel topográfico AFL320 E=0,3" con trípode y accesorios |  |  |  |  | h | 1 | 0.002 | 7.77 | 0.02
0348280020 | Equipo de estación total precisión 5" G608M ó similar incl.prismas jalones telescópicos |  |  |  |  | h | 1 | 0.002 | 21.17 | 0.04
0348280022 | Equipo de cómputo incluye software |  |  |  |  | h | 1 | 0.002 | 21.17 | 0.04
0.1
Partida | 01.05.05.02.01 |  | Excavaciones terreno rocoso c/compresora hasta 2,00 m prof.(sin emplear explosivo)
Rendimiento | m3/DIA | MO. | 8.1 | EQ. | 8.1 | Costo unitario directo por : m3 |  |  |  | 291.87
Código | Descripción Recurso |  |  |  |  | Unidad | Cuadrilla | Cantidad | Precio S/. | Parcial S/.
Mano de Obra
0147030001 | MO: Capataz incluye leyes sociales |  |  |  |  | h | 0.1 | 0.0988 | 28.68 | 2.83
0147050112 | MO: Operador de equipo mediano |  |  |  |  | h | 1 | 0.9877 | 25.04 | 24.73
0147060001 | MO: Operario incluye leyes sociales |  |  |  |  | h | 2 | 1.9753 | 24.22 | 47.84
0147080001 | MO: Oficial incluye leyes sociales |  |  |  |  | h | 1 | 0.9877 | 19.13 | 18.89
0147100001 | MO: Peon incluye leyes sociales |  |  |  |  | h | 4 | 3.9506 | 17.29 | 68.31
162.6
Materiales
0231160001 | Agua, incluye transporte a pie de obra (Camión cisterna y Motobomba) |  |  |  |  | m3 |  | 0.1 | 10 | 1
1
Equipos
0337009001 | Herramientas manuales |  |  |  |  | %MO |  | 2 | 162.6 | 3.25
0348270006 | Equipo t/quemador (incl. combustible) |  |  |  |  | h | 1 | 0.9877 | 7 | 6.91
0349190002 | Compresora neumática 87 HP 250 - 330 pcm. |  |  |  |  | h | 1 | 0.9877 | 100 | 98.77
0349390002 | Martillo neumático 25 - 29 kg |  |  |  |  | h | 2 | 1.9753 | 6.51 | 12.86
0349390050 | Martillo barreno para perforación |  |  |  |  | h | 2 | 1.9753 | 3.28 | 6.48
128.27
Partida | 01.05.05.02.02 |  | Refine, nivelación y compactación en terreno rocoso
Rendimiento | m2/DIA | MO. | 93 | EQ. | 93 | Costo unitario directo por : m2 |  |  |  | 14.51
Código | Descripción Recurso |  |  |  |  | Unidad | Cuadrilla | Cantidad | Precio S/. | Parcial S/.
Mano de Obra
0147050112 | MO: Operador de equipo mediano |  |  |  |  | h | 1 | 0.086 | 25.04 | 2.15
0147100001 | MO: Peon incluye leyes sociales |  |  |  |  | h | 2 | 0.172 | 17.29 | 2.97
5.12
Materiales
0231160001 | Agua, incluye transporte a pie de obra (Camión cisterna y Motobomba) |  |  |  |  | m3 |  | 0.0075 | 10 | 0.08
0238010001 | Afirmado |  |  |  |  | m3 |  | 0.188 | 45 | 8.46
8.54
Equipos
0337009001 | Herramientas manuales |  |  |  |  | %MO |  | 2 | 5.12 | 0.1
0349180007 | Compactadora vibrat. de plancha 7 HP |  |  |  |  | h | 1 | 0.086 | 8.75 | 0.75
0.85
Partida | 01.05.05.02.03 |  | Relleno compactado con material de préstamo a pulso
Rendimiento | m3/DIA | MO. | 24 | EQ. | 24 | Costo unitario directo por : m3 |  |  |  | 97.06
Código | Descripción Recurso |  |  |  |  | Unidad | Cuadrilla | Cantidad | Precio S/. | Parcial S/.
Mano de Obra
0147030001 | MO: Capataz incluye leyes sociales |  |  |  |  | h | 0.1 | 0.0333 | 28.68 | 0.96
0147050112 | MO: Operador de equipo mediano |  |  |  |  | h | 0.16 | 0.0533 | 25.04 | 1.33
0147100001 | MO: Peon incluye leyes sociales |  |  |  |  | h | 6 | 2 | 17.29 | 34.58
36.87
Materiales
0204070005 | Material seleccionado de préstamo |  |  |  |  | m3 |  | 1.15 | 50.85 | 58.48
0231160001 | Agua, incluye transporte a pie de obra (Camión cisterna y Motobomba) |  |  |  |  | m3 |  | 0.05 | 10 | 0.5
58.98
Equipos
0337009001 | Herramientas manuales |  |  |  |  | %MO |  | 2 | 36.87 | 0.74
0349180007 | Compactadora vibrat. de plancha 7 HP |  |  |  |  | h | 0.16 | 0.0533 | 8.75 | 0.47
1.21
Partida | 01.05.05.02.04 |  | Eliminación de desmonte en terreno rocoso R=10 km con maquinaria
Rendimiento | m3/DIA | MO. | 540 | EQ. | 540 | Costo unitario directo por : m3 |  |  |  | 14.64
Código | Descripción Recurso |  |  |  |  | Unidad | Cuadrilla | Cantidad | Precio S/. | Parcial S/.
Mano de Obra
0147030001 | MO: Capataz incluye leyes sociales |  |  |  |  | h | 0.1 | 0.0015 | 28.68 | 0.04
0147050111 | MO: Operador de maquinaria-equipo pesado, incl. leyes sociales |  |  |  |  | h | 7 | 0.1037 | 25.26 | 2.62
0147100001 | MO: Peon incluye leyes sociales |  |  |  |  | h | 2 | 0.0296 | 17.29 | 0.51
3.17
Equipos
0337009001 | Herramientas manuales |  |  |  |  | %MO |  | 2 | 3.17 | 0.06
0348100025 | Camión volquete 6x2 330 HP 10 - 15 m3 |  |  |  |  | h | 6 | 0.0889 | 110 | 9.78
0349130011 | Cargador sob. llanta 80-95HP 1,5-1,75 Yd3 |  |  |  |  | h | 1 | 0.0148 | 110 | 1.63
11.47
Partida | 01.05.05.03.01 |  | Concreto f'c 100 kg/cm2 para solados y/o sub bases (Cemento P-I)
Rendimiento | m3/DIA | MO. | 24 | EQ. | 24 | Costo unitario directo por : m3 |  |  |  | 307.72
Código | Descripción Recurso |  |  |  |  | Unidad | Cuadrilla | Cantidad | Precio S/. | Parcial S/.
Mano de Obra
0147030001 | MO: Capataz incluye leyes sociales |  |  |  |  | h | 0.1 | 0.0333 | 28.68 | 0.96
0147060001 | MO: Operario incluye leyes sociales |  |  |  |  | h | 1 | 0.3333 | 24.22 | 8.07
0147080001 | MO: Oficial incluye leyes sociales |  |  |  |  | h | 1 | 0.3333 | 19.13 | 6.38
0147100001 | MO: Peon incluye leyes sociales |  |  |  |  | h | 5 | 1.6667 | 17.29 | 28.82
44.23
Equipos
0337009001 | Herramientas manuales |  |  |  |  | %MO |  | 2 | 44.23 | 0.88
0349690003 | Vibrador de concreto 4 HP 18PL (1,5") |  |  |  |  | h | 1 | 0.3333 | 6.73 | 2.24
3.12
Subpartidas
019801200110 | Concreto f'c 100 kg/cm2 C:A:P c/mezclad. (cemento PI) |  |  |  |  | m3 |  | 1 | 260.37 | 260.37
260.37
Partida | 01.05.05.03.02 |  | Concreto f'c 100 kg/cm2 + 30% P.G. para cimiento corrido (Cemento P-I)
Rendimiento | m3/DIA | MO. | 24 | EQ. | 24 | Costo unitario directo por : m3 |  |  |  | 274.49
Código | Descripción Recurso |  |  |  |  | Unidad | Cuadrilla | Cantidad | Precio S/. | Parcial S/.
Mano de Obra
0147030001 | MO: Capataz incluye leyes sociales |  |  |  |  | h | 0.1 | 0.0333 | 28.68 | 0.96
0147060001 | MO: Operario incluye leyes sociales |  |  |  |  | h | 1 | 0.3333 | 24.22 | 8.07
0147080001 | MO: Oficial incluye leyes sociales |  |  |  |  | h | 1 | 0.3333 | 19.13 | 6.38
0147100001 | MO: Peon incluye leyes sociales |  |  |  |  | h | 9 | 3 | 17.29 | 51.87
67.28
Materiales
0205090010 | Piedra base-grande |  |  |  |  | m3 |  | 0.42 | 50.85 | 21.36
21.36
Equipos
0337009001 | Herramientas manuales |  |  |  |  | %MO |  | 2 | 67.28 | 1.35
0349690002 | Vibrador de concreto 4 HP 18PL |  |  |  |  | h | 1 | 0.3333 | 6.73 | 2.24
3.59
Subpartidas
019801200110 | Concreto f'c 100 kg/cm2 C:A:P c/mezclad. (cemento PI) |  |  |  |  | m3 |  | 0.7 | 260.37 | 182.26
182.26
Partida | 01.05.05.03.03 |  | Concreto f'c 100 kg/cm2 + 25% P.M. para sobrecimientos (Cemento P-I)
Rendimiento | m3/DIA | MO. | 15 | EQ. | 15 | Costo unitario directo por : m3 |  |  |  | 321.27
Código | Descripción Recurso |  |  |  |  | Unidad | Cuadrilla | Cantidad | Precio S/. | Parcial S/.
Mano de Obra
0147030001 | MO: Capataz incluye leyes sociales |  |  |  |  | h | 0.1 | 0.0533 | 28.68 | 1.53
0147060001 | MO: Operario incluye leyes sociales |  |  |  |  | h | 1 | 0.5333 | 24.22 | 12.92
0147080001 | MO: Oficial incluye leyes sociales |  |  |  |  | h | 1 | 0.5333 | 19.13 | 10.2
0147100001 | MO: Peon incluye leyes sociales |  |  |  |  | h | 9 | 4.8 | 17.29 | 82.99
107.64
Materiales
0205090020 | Piedra mediana |  |  |  |  | m3 |  | 0.504 | 50.85 | 25.63
25.63
Equipos
0337009001 | Herramientas manuales |  |  |  |  | %MO |  | 2 | 107.64 | 2.15
0349690002 | Vibrador de concreto 4 HP 18PL |  |  |  |  | h | 1 | 0.5333 | 6.73 | 3.59
5.74
Subpartidas
019801200110 | Concreto f'c 100 kg/cm2 C:A:P c/mezclad. (cemento PI) |  |  |  |  | m3 |  | 0.7 | 260.37 | 182.26
182.26
Partida | 01.05.05.03.04 |  | Encofrado (incl. habilitación de madera) para sobrecimientos
Rendimiento | m2/DIA | MO. | 14 | EQ. | 14 | Costo unitario directo por : m2 |  |  |  | 48.56
Código | Descripción Recurso |  |  |  |  | Unidad | Cuadrilla | Cantidad | Precio S/. | Parcial S/.
Mano de Obra
0147030001 | MO: Capataz incluye leyes sociales |  |  |  |  | h | 0.1 | 0.0571 | 28.68 | 1.64
0147060001 | MO: Operario incluye leyes sociales |  |  |  |  | h | 1 | 0.5714 | 24.22 | 13.84
0147080001 | MO: Oficial incluye leyes sociales |  |  |  |  | h | 1 | 0.5714 | 19.13 | 10.93
26.41
Materiales
0202030008 | Alambre negro N° 8 |  |  |  |  | kg |  | 0.26 | 5.08 | 1.32
0202063000 | Clavo c/cabeza para madera (promedio) |  |  |  |  | kg |  | 0.13 | 6.12 | 0.8
0243270001 | Madera para encofrado y carpintería |  |  |  |  | p2 |  | 3.3 | 4.32 | 14.26
16.38
Equipos
0337009001 | Herramientas manuales |  |  |  |  | %MO |  | 2 | 26.41 | 0.53
0.53
Subpartidas
019801500101 | Desencofrados de base:cimientos,zapatas, vigas,pisos,sobrecim.,gradas y anclajes |  |  |  |  | m2 |  | 1 | 5.24 | 5.24
5.24
Partida | 01.05.05.04.01.01 |  | Concreto f'c 210 kg/cm2 para zapatas (Cemento P-I)
Rendimiento | m3/DIA | MO. | 25 | EQ. | 25 | Costo unitario directo por : m3 |  |  |  | 373.2
Código | Descripción Recurso |  |  |  |  | Unidad | Cuadrilla | Cantidad | Precio S/. | Parcial S/.
Mano de Obra
0147030001 | MO: Capataz incluye leyes sociales |  |  |  |  | h | 0.1 | 0.032 | 28.68 | 0.92
0147060001 | MO: Operario incluye leyes sociales |  |  |  |  | h | 1 | 0.32 | 24.22 | 7.75
0147080001 | MO: Oficial incluye leyes sociales |  |  |  |  | h | 1 | 0.32 | 19.13 | 6.12
0147100001 | MO: Peon incluye leyes sociales |  |  |  |  | h | 5 | 1.6 | 17.29 | 27.66
42.45
Equipos
0337009001 | Herramientas manuales |  |  |  |  | %MO |  | 2 | 42.45 | 0.85
0349690003 | Vibrador de concreto 4 HP 18PL (1,5") |  |  |  |  | h | 1 | 0.32 | 6.73 | 2.15
3
Subpartidas
019801200121 | Concreto f'c 210 kg/cm2 C:A:P c/mezclad. (cemento PI) |  |  |  |  | m3 |  | 1 | 327.75 | 327.75
327.75
Partida | 01.05.05.04.01.02 |  | Acero estruc. trabajado p/zapata armada (costo prom. incl. desperdicios)
Rendimiento | kg/DIA | MO. | 250 | EQ. | 250 | Costo unitario directo por : kg |  |  |  | 7.87
Código | Descripción Recurso |  |  |  |  | Unidad | Cuadrilla | Cantidad | Precio S/. | Parcial S/.
Mano de Obra
0147030001 | MO: Capataz incluye leyes sociales |  |  |  |  | h | 0.1 | 0.0032 | 28.68 | 0.09
0147060001 | MO: Operario incluye leyes sociales |  |  |  |  | h | 1 | 0.032 | 24.22 | 0.78
0147080001 | MO: Oficial incluye leyes sociales |  |  |  |  | h | 1 | 0.032 | 19.13 | 0.61
1.48
Materiales
0202030016 | Alambre negro N° 16 |  |  |  |  | kg |  | 0.05 | 5.08 | 0.25
0.25
Equipos
0337091001 | Cizalla para corte de fierro |  |  |  |  | h | 0.5 | 0.016 | 2 | 0.03
0.03
Subpartidas
019801550101 | Fierro construcción habilitado (material y m.o.) |  |  |  |  | kg |  | 1.05 | 5.82 | 6.11
6.11
Partida | 01.05.05.04.02.01 |  | Concreto f'c 210 kg/cm2 para columnas (Cemento P-I)
Rendimiento | m3/DIA | MO. | 12 | EQ. | 12 | Costo unitario directo por : m3 |  |  |  | 472.09
Código | Descripción Recurso |  |  |  |  | Unidad | Cuadrilla | Cantidad | Precio S/. | Parcial S/.
Mano de Obra
0147030001 | MO: Capataz incluye leyes sociales |  |  |  |  | h | 0.1 | 0.0667 | 28.68 | 1.91
0147060001 | MO: Operario incluye leyes sociales |  |  |  |  | h | 1 | 0.6667 | 24.22 | 16.15
0147080001 | MO: Oficial incluye leyes sociales |  |  |  |  | h | 1 | 0.6667 | 19.13 | 12.75
0147100001 | MO: Peon incluye leyes sociales |  |  |  |  | h | 9 | 6 | 17.29 | 103.74
134.55
Equipos
0337009001 | Herramientas manuales |  |  |  |  | %MO |  | 2 | 134.55 | 2.69
0337730001 | Andamio de metal y/o de Madera ( Alquiler ) |  |  |  |  | h | 1 | 0.6667 | 3.92 | 2.61
0349690003 | Vibrador de concreto 4 HP 18PL (1,5") |  |  |  |  | h | 1 | 0.6667 | 6.73 | 4.49
9.79
Subpartidas
019801200121 | Concreto f'c 210 kg/cm2 C:A:P c/mezclad. (cemento PI) |  |  |  |  | m3 |  | 1 | 327.75 | 327.75
327.75
Partida | 01.05.05.04.02.02 |  | Encofrado (incl. habilitación de madera) para columnas
Rendimiento | m2/DIA | MO. | 10 | EQ. | 10 | Costo unitario directo por : m2 |  |  |  | 65.99
Código | Descripción Recurso |  |  |  |  | Unidad | Cuadrilla | Cantidad | Precio S/. | Parcial S/.
Mano de Obra
0147030001 | MO: Capataz incluye leyes sociales |  |  |  |  | h | 0.1 | 0.08 | 28.68 | 2.29
0147060001 | MO: Operario incluye leyes sociales |  |  |  |  | h | 1 | 0.8 | 24.22 | 19.38
0147080001 | MO: Oficial incluye leyes sociales |  |  |  |  | h | 1 | 0.8 | 19.13 | 15.3
36.97
Materiales
0202030008 | Alambre negro N° 8 |  |  |  |  | kg |  | 0.3 | 5.08 | 1.52
0202063000 | Clavo c/cabeza para madera (promedio) |  |  |  |  | kg |  | 0.17 | 6.12 | 1.04
0243270001 | Madera para encofrado y carpintería |  |  |  |  | p2 |  | 3.77 | 4.32 | 16.29
18.85
Equipos
0337009001 | Herramientas manuales |  |  |  |  | %MO |  | 2 | 36.97 | 0.74
0337730001 | Andamio de metal y/o de Madera ( Alquiler ) |  |  |  |  | h | 0.5 | 0.4 | 3.92 | 1.57
2.31
Subpartidas
019801500111 | Desencofrado de columnas |  |  |  |  | m2 |  | 1 | 7.86 | 7.86
7.86
Partida | 01.05.05.04.02.03 |  | Acero estruc. trabajado para columnas (costo prom. incl. desperdicios)
Rendimiento | kg/DIA | MO. | 250 | EQ. | 250 | Costo unitario directo por : kg |  |  |  | 8
Código | Descripción Recurso |  |  |  |  | Unidad | Cuadrilla | Cantidad | Precio S/. | Parcial S/.
Mano de Obra
0147030001 | MO: Capataz incluye leyes sociales |  |  |  |  | h | 0.1 | 0.0032 | 28.68 | 0.09
0147060001 | MO: Operario incluye leyes sociales |  |  |  |  | h | 1 | 0.032 | 24.22 | 0.78
0147080001 | MO: Oficial incluye leyes sociales |  |  |  |  | h | 1 | 0.032 | 19.13 | 0.61
1.48
Materiales
0202030016 | Alambre negro N° 16 |  |  |  |  | kg |  | 0.05 | 5.08 | 0.25
0.25
Equipos
0337091001 | Cizalla para corte de fierro |  |  |  |  | h | 0.5 | 0.016 | 2 | 0.03
0337730001 | Andamio de metal y/o de Madera ( Alquiler ) |  |  |  |  | h | 1 | 0.032 | 3.92 | 0.13
0.16
Subpartidas
019801550101 | Fierro construcción habilitado (material y m.o.) |  |  |  |  | kg |  | 1.05 | 5.82 | 6.11
6.11
Partida | 01.05.05.04.03.01 |  | Concreto f'c 210 kg/cm2 para vigas (Cemento P-I)
Rendimiento | m3/DIA | MO. | 20 | EQ. | 20 | Costo unitario directo por : m3 |  |  |  | 431.3
Código | Descripción Recurso |  |  |  |  | Unidad | Cuadrilla | Cantidad | Precio S/. | Parcial S/.
Mano de Obra
0147030001 | MO: Capataz incluye leyes sociales |  |  |  |  | h | 0.1 | 0.04 | 28.68 | 1.15
0147060001 | MO: Operario incluye leyes sociales |  |  |  |  | h | 2 | 0.8 | 24.22 | 19.38
0147080001 | MO: Oficial incluye leyes sociales |  |  |  |  | h | 1 | 0.4 | 19.13 | 7.65
0147100001 | MO: Peon incluye leyes sociales |  |  |  |  | h | 10 | 4 | 17.29 | 69.16
97.34
Equipos
0337009001 | Herramientas manuales |  |  |  |  | %MO |  | 2 | 97.34 | 1.95
0337730001 | Andamio de metal y/o de Madera ( Alquiler ) |  |  |  |  | h | 1 | 0.4 | 3.92 | 1.57
0349690003 | Vibrador de concreto 4 HP 18PL (1,5") |  |  |  |  | h | 1 | 0.4 | 6.73 | 2.69
6.21
Subpartidas
019801200121 | Concreto f'c 210 kg/cm2 C:A:P c/mezclad. (cemento PI) |  |  |  |  | m3 |  | 1 | 327.75 | 327.75
327.75
Partida | 01.05.05.04.03.02 |  | Encofrado para viga (incl. habilitación de madera)
Rendimiento | m2/DIA | MO. | 9 | EQ. | 9 | Costo unitario directo por : m2 |  |  |  | 75.71
Código | Descripción Recurso |  |  |  |  | Unidad | Cuadrilla | Cantidad | Precio S/. | Parcial S/.
Mano de Obra
0147030001 | MO: Capataz incluye leyes sociales |  |  |  |  | h | 0.1 | 0.0889 | 28.68 | 2.55
0147060001 | MO: Operario incluye leyes sociales |  |  |  |  | h | 1 | 0.8889 | 24.22 | 21.53
0147080001 | MO: Oficial incluye leyes sociales |  |  |  |  | h | 1 | 0.8889 | 19.13 | 17
41.08
Materiales
0202030008 | Alambre negro N° 8 |  |  |  |  | kg |  | 0.21 | 5.08 | 1.07
0202063000 | Clavo c/cabeza para madera (promedio) |  |  |  |  | kg |  | 0.24 | 6.12 | 1.47
0243270001 | Madera para encofrado y carpintería |  |  |  |  | p2 |  | 4.94 | 4.32 | 21.34
23.88
Equipos
0337009001 | Herramientas manuales |  |  |  |  | %MO |  | 2 | 41.08 | 0.82
0337730001 | Andamio de metal y/o de Madera ( Alquiler ) |  |  |  |  | h | 0.5 | 0.4444 | 3.92 | 1.74
2.56
Subpartidas
019801500112 | Desencofrado de vigas, dinteles |  |  |  |  | m2 |  | 1 | 8.19 | 8.19
8.19
Partida | 01.05.05.04.03.03 |  | Acero estruc. trabajado para vigas (costo prom. incl. desperdicios)
Rendimiento | kg/DIA | MO. | 250 | EQ. | 250 | Costo unitario directo por : kg |  |  |  | 8
Código | Descripción Recurso |  |  |  |  | Unidad | Cuadrilla | Cantidad | Precio S/. | Parcial S/.
Mano de Obra
0147030001 | MO: Capataz incluye leyes sociales |  |  |  |  | h | 0.1 | 0.0032 | 28.68 | 0.09
0147060001 | MO: Operario incluye leyes sociales |  |  |  |  | h | 1 | 0.032 | 24.22 | 0.78
0147080001 | MO: Oficial incluye leyes sociales |  |  |  |  | h | 1 | 0.032 | 19.13 | 0.61
1.48
Materiales
0202030016 | Alambre negro N° 16 |  |  |  |  | kg |  | 0.05 | 5.08 | 0.25
0.25
Equipos
0337091001 | Cizalla para corte de fierro |  |  |  |  | h | 0.5 | 0.016 | 2 | 0.03
0337730001 | Andamio de metal y/o de Madera ( Alquiler ) |  |  |  |  | h | 1 | 0.032 | 3.92 | 0.13
0.16
Subpartidas
019801550101 | Fierro construcción habilitado (material y m.o.) |  |  |  |  | kg |  | 1.05 | 5.82 | 6.11
6.11
Partida | 01.05.05.04.04.01 |  | Concreto f'c 210 kg/cm2 para losas macizas (Cemento P-I)
Rendimiento | m3/DIA | MO. | 20 | EQ. | 20 | Costo unitario directo por : m3 |  |  |  | 431.3
Código | Descripción Recurso |  |  |  |  | Unidad | Cuadrilla | Cantidad | Precio S/. | Parcial S/.
Mano de Obra
0147030001 | MO: Capataz incluye leyes sociales |  |  |  |  | h | 0.1 | 0.04 | 28.68 | 1.15
0147060001 | MO: Operario incluye leyes sociales |  |  |  |  | h | 2 | 0.8 | 24.22 | 19.38
0147080001 | MO: Oficial incluye leyes sociales |  |  |  |  | h | 1 | 0.4 | 19.13 | 7.65
0147100001 | MO: Peon incluye leyes sociales |  |  |  |  | h | 10 | 4 | 17.29 | 69.16
97.34
Equipos
0337009001 | Herramientas manuales |  |  |  |  | %MO |  | 2 | 97.34 | 1.95
0337730001 | Andamio de metal y/o de Madera ( Alquiler ) |  |  |  |  | h | 1 | 0.4 | 3.92 | 1.57
0349690003 | Vibrador de concreto 4 HP 18PL (1,5") |  |  |  |  | h | 1 | 0.4 | 6.73 | 2.69
6.21
Subpartidas
019801200121 | Concreto f'c 210 kg/cm2 C:A:P c/mezclad. (cemento PI) |  |  |  |  | m3 |  | 1 | 327.75 | 327.75
327.75
Partida | 01.05.05.04.04.02 |  | Encofrado (incl. habilitación de madera) para losas macizas
Rendimiento | m2/DIA | MO. | 12 | EQ. | 12 | Costo unitario directo por : m2 |  |  |  | 60.94
Código | Descripción Recurso |  |  |  |  | Unidad | Cuadrilla | Cantidad | Precio S/. | Parcial S/.
Mano de Obra
0147030001 | MO: Capataz incluye leyes sociales |  |  |  |  | h | 0.1 | 0.0667 | 28.68 | 1.91
0147060001 | MO: Operario incluye leyes sociales |  |  |  |  | h | 1 | 0.6667 | 24.22 | 16.15
0147080001 | MO: Oficial incluye leyes sociales |  |  |  |  | h | 1 | 0.6667 | 19.13 | 12.75
30.81
Materiales
0202030008 | Alambre negro N° 8 |  |  |  |  | kg |  | 0.1 | 5.08 | 0.51
0202063000 | Clavo c/cabeza para madera (promedio) |  |  |  |  | kg |  | 0.14 | 6.12 | 0.86
0243270001 | Madera para encofrado y carpintería |  |  |  |  | p2 |  | 3.94 | 4.32 | 17.02
18.39
Equipos
0337009001 | Herramientas manuales |  |  |  |  | %MO |  | 2 | 30.81 | 0.62
0337730001 | Andamio de metal y/o de Madera ( Alquiler ) |  |  |  |  | h | 1 | 0.6667 | 3.92 | 2.61
3.23
Subpartidas
019801500113 | Desencofrado de losas macizas |  |  |  |  | m2 |  | 1 | 8.51 | 8.51
8.51
Partida | 01.05.05.04.04.03 |  | Acero estruc. trabajado p/losas macizas (costo prom. incl. desperdicios)
Rendimiento | kg/DIA | MO. | 250 | EQ. | 250 | Costo unitario directo por : kg |  |  |  | 8
Código | Descripción Recurso |  |  |  |  | Unidad | Cuadrilla | Cantidad | Precio S/. | Parcial S/.
Mano de Obra
0147030001 | MO: Capataz incluye leyes sociales |  |  |  |  | h | 0.1 | 0.0032 | 28.68 | 0.09
0147060001 | MO: Operario incluye leyes sociales |  |  |  |  | h | 1 | 0.032 | 24.22 | 0.78
0147080001 | MO: Oficial incluye leyes sociales |  |  |  |  | h | 1 | 0.032 | 19.13 | 0.61
1.48
Materiales
0202030016 | Alambre negro N° 16 |  |  |  |  | kg |  | 0.05 | 5.08 | 0.25
0.25
Equipos
0337091001 | Cizalla para corte de fierro |  |  |  |  | h | 0.5 | 0.016 | 2 | 0.03
0337730001 | Andamio de metal y/o de Madera ( Alquiler ) |  |  |  |  | h | 1 | 0.032 | 3.92 | 0.13
0.16
Subpartidas
019801550101 | Fierro construcción habilitado (material y m.o.) |  |  |  |  | kg |  | 1.05 | 5.82 | 6.11
6.11
Partida | 01.05.05.05.01 |  | Tarrajeo frotachado en muro interior C:A 1:4 e=1.5cm incl. columnas empotradas (Cemento P-I)
Rendimiento | m2/DIA | MO. | 25.2 | EQ. | 25.2 | Costo unitario directo por : m2 |  |  |  | 25.69
Código | Descripción Recurso |  |  |  |  | Unidad | Cuadrilla | Cantidad | Precio S/. | Parcial S/.
Mano de Obra
0147030001 | MO: Capataz incluye leyes sociales |  |  |  |  | h | 0.1 | 0.0317 | 28.68 | 0.91
0147060001 | MO: Operario incluye leyes sociales |  |  |  |  | h | 2 | 0.6349 | 24.22 | 15.38
0147100001 | MO: Peon incluye leyes sociales |  |  |  |  | h | 1 | 0.3175 | 17.29 | 5.49
21.78
Materiales
0204010001 | Arena fina |  |  |  |  | m3 |  | 0.016 | 50.85 | 0.81
0221010102 | Cemento portland I sector público; en bolsa |  |  |  |  | und |  | 0.117 | 22.38 | 2.62
0231160001 | Agua, incluye transporte a pie de obra (Camión cisterna y Motobomba) |  |  |  |  | m3 |  | 0.004 | 10 | 0.04
3.47
Equipos
0337009001 | Herramientas manuales |  |  |  |  | %MO |  | 2 | 21.78 | 0.44
0.44
Partida | 01.05.05.05.02 |  | Tarrajeo frotachado en muro exterior C:A 1:4 e=1.5cm incl. columnas empotradas (Cemento P-I)
Rendimiento | m2/DIA | MO. | 25.2 | EQ. | 25.2 | Costo unitario directo por : m2 |  |  |  | 25.69
Código | Descripción Recurso |  |  |  |  | Unidad | Cuadrilla | Cantidad | Precio S/. | Parcial S/.
Mano de Obra
0147030001 | MO: Capataz incluye leyes sociales |  |  |  |  | h | 0.1 | 0.0317 | 28.68 | 0.91
0147060001 | MO: Operario incluye leyes sociales |  |  |  |  | h | 2 | 0.6349 | 24.22 | 15.38
0147100001 | MO: Peon incluye leyes sociales |  |  |  |  | h | 1 | 0.3175 | 17.29 | 5.49
21.78
Materiales
0204010001 | Arena fina |  |  |  |  | m3 |  | 0.016 | 50.85 | 0.81
0221010102 | Cemento portland I sector público; en bolsa |  |  |  |  | und |  | 0.117 | 22.38 | 2.62
0231160001 | Agua, incluye transporte a pie de obra (Camión cisterna y Motobomba) |  |  |  |  | m3 |  | 0.004 | 10 | 0.04
3.47
Equipos
0337009001 | Herramientas manuales |  |  |  |  | %MO |  | 2 | 21.78 | 0.44
0.44
Partida | 01.05.05.05.03 |  | Tarrajeo frotachado en cielo raso interno C:A 1:4 e=1.5cm incl. vigas empotradas (Cemento P-I)
Rendimiento | m2/DIA | MO. | 25.2 | EQ. | 25.2 | Costo unitario directo por : m2 |  |  |  | 25.69
Código | Descripción Recurso |  |  |  |  | Unidad | Cuadrilla | Cantidad | Precio S/. | Parcial S/.
Mano de Obra
0147030001 | MO: Capataz incluye leyes sociales |  |  |  |  | h | 0.1 | 0.0317 | 28.68 | 0.91
0147060001 | MO: Operario incluye leyes sociales |  |  |  |  | h | 2 | 0.6349 | 24.22 | 15.38
0147100001 | MO: Peon incluye leyes sociales |  |  |  |  | h | 1 | 0.3175 | 17.29 | 5.49
21.78
Materiales
0204010001 | Arena fina |  |  |  |  | m3 |  | 0.016 | 50.85 | 0.81
0221010102 | Cemento portland I sector público; en bolsa |  |  |  |  | und |  | 0.117 | 22.38 | 2.62
0231160001 | Agua, incluye transporte a pie de obra (Camión cisterna y Motobomba) |  |  |  |  | m3 |  | 0.004 | 10 | 0.04
3.47
Equipos
0337009001 | Herramientas manuales |  |  |  |  | %MO |  | 2 | 21.78 | 0.44
0.44
Partida | 01.05.05.05.04 |  | Tarrajeo frotachado en cielo raso externo C:A 1:4 e=1.5cm incl. vigas empotradas (Cemento P-I)
Rendimiento | m2/DIA | MO. | 25.2 | EQ. | 25.2 | Costo unitario directo por : m2 |  |  |  | 25.69
Código | Descripción Recurso |  |  |  |  | Unidad | Cuadrilla | Cantidad | Precio S/. | Parcial S/.
Mano de Obra
0147030001 | MO: Capataz incluye leyes sociales |  |  |  |  | h | 0.1 | 0.0317 | 28.68 | 0.91
0147060001 | MO: Operario incluye leyes sociales |  |  |  |  | h | 2 | 0.6349 | 24.22 | 15.38
0147100001 | MO: Peon incluye leyes sociales |  |  |  |  | h | 1 | 0.3175 | 17.29 | 5.49
21.78
Materiales
0204010001 | Arena fina |  |  |  |  | m3 |  | 0.016 | 50.85 | 0.81
0221010102 | Cemento portland I sector público; en bolsa |  |  |  |  | und |  | 0.117 | 22.38 | 2.62
0231160001 | Agua, incluye transporte a pie de obra (Camión cisterna y Motobomba) |  |  |  |  | m3 |  | 0.004 | 10 | 0.04
3.47
Equipos
0337009001 | Herramientas manuales |  |  |  |  | %MO |  | 2 | 21.78 | 0.44
0.44
Partida | 01.05.05.05.05 |  | Tarrajeo frotachado en vigas peraltadas C:A 1:4 e=1.5cm (Cemento P-I)
Rendimiento | m2/DIA | MO. | 25.2 | EQ. | 25.2 | Costo unitario directo por : m2 |  |  |  | 25.69
Código | Descripción Recurso |  |  |  |  | Unidad | Cuadrilla | Cantidad | Precio S/. | Parcial S/.
Mano de Obra
0147030001 | MO: Capataz incluye leyes sociales |  |  |  |  | h | 0.1 | 0.0317 | 28.68 | 0.91
0147060001 | MO: Operario incluye leyes sociales |  |  |  |  | h | 2 | 0.6349 | 24.22 | 15.38
0147100001 | MO: Peon incluye leyes sociales |  |  |  |  | h | 1 | 0.3175 | 17.29 | 5.49
21.78
Materiales
0204010001 | Arena fina |  |  |  |  | m3 |  | 0.016 | 50.85 | 0.81
0221010102 | Cemento portland I sector público; en bolsa |  |  |  |  | und |  | 0.117 | 22.38 | 2.62
0231160001 | Agua, incluye transporte a pie de obra (Camión cisterna y Motobomba) |  |  |  |  | m3 |  | 0.004 | 10 | 0.04
3.47
Equipos
0337009001 | Herramientas manuales |  |  |  |  | %MO |  | 2 | 21.78 | 0.44
0.44
Partida | 01.05.05.05.06 |  | Vestidura de derrame en puerta, ventana y vano
Rendimiento | m/DIA | MO. | 36 | EQ. | 36 | Costo unitario directo por : m |  |  |  | 16.48
Código | Descripción Recurso |  |  |  |  | Unidad | Cuadrilla | Cantidad | Precio S/. | Parcial S/.
Mano de Obra
0147030001 | MO: Capataz incluye leyes sociales |  |  |  |  | h | 0.1 | 0.0222 | 28.68 | 0.64
0147060001 | MO: Operario incluye leyes sociales |  |  |  |  | h | 2 | 0.4444 | 24.22 | 10.76
0147100001 | MO: Peon incluye leyes sociales |  |  |  |  | h | 1 | 0.2222 | 17.29 | 3.84
15.24
Materiales
0204010001 | Arena fina |  |  |  |  | m3 |  | 0.002 | 50.85 | 0.1
0221010102 | Cemento portland I sector público; en bolsa |  |  |  |  | und |  | 0.018 | 22.38 | 0.4
0.5
Equipos
0337009001 | Herramientas manuales |  |  |  |  | %MO |  | 2 | 15.24 | 0.3
0337730001 | Andamio de metal y/o de Madera ( Alquiler ) |  |  |  |  | h | 0.5 | 0.1111 | 3.92 | 0.44
0.74
Partida | 01.05.05.05.07 |  | Curado de concreto con material sellante
Rendimiento | m2/DIA | MO. | 96 | EQ. | 96 | Costo unitario directo por : m2 |  |  |  | 4.38
Código | Descripción Recurso |  |  |  |  | Unidad | Cuadrilla | Cantidad | Precio S/. | Parcial S/.
Mano de Obra
0147030001 | MO: Capataz incluye leyes sociales |  |  |  |  | h | 0.1 | 0.0083 | 28.68 | 0.24
0147080001 | MO: Oficial incluye leyes sociales |  |  |  |  | h | 1 | 0.0833 | 19.13 | 1.59
1.83
Materiales
0231602105 | Chema:curador membra nil"A", env.x galón (curador de concret tipo membrana) |  |  |  |  | und |  | 0.0875 | 28.73 | 2.51
2.51
Equipos
0337009001 | Herramientas manuales |  |  |  |  | %MO |  | 2 | 1.83 | 0.04
0.04
Partida | 01.05.05.06.01 |  | Acabado pulido de piso con mortero 1:5 x 1,5 cm de espesor
Rendimiento | m2/DIA | MO. | 40 | EQ. | 40 | Costo unitario directo por : m2 |  |  |  | 23.62
Código | Descripción Recurso |  |  |  |  | Unidad | Cuadrilla | Cantidad | Precio S/. | Parcial S/.
Mano de Obra
0147030001 | MO: Capataz incluye leyes sociales |  |  |  |  | h | 0.1 | 0.02 | 28.68 | 0.57
0147060001 | MO: Operario incluye leyes sociales |  |  |  |  | h | 2 | 0.4 | 24.22 | 9.69
0147100001 | MO: Peon incluye leyes sociales |  |  |  |  | h | 2 | 0.4 | 17.29 | 6.92
17.18
Materiales
0204010001 | Arena fina |  |  |  |  | m3 |  | 0.014 | 50.85 | 0.71
0221010102 | Cemento portland I sector público; en bolsa |  |  |  |  | und |  | 0.239 | 22.38 | 5.35
0231160001 | Agua, incluye transporte a pie de obra (Camión cisterna y Motobomba) |  |  |  |  | m3 |  | 0.004 | 10 | 0.04
6.1
Equipos
0337009001 | Herramientas manuales |  |  |  |  | %MO |  | 2 | 17.18 | 0.34
0.34
Partida | 01.05.05.07.01 |  | Puerta metálica tipo P-4 segun diseño y plano
Rendimiento | m2/DIA | MO. | 0.5 | EQ. | 0.5 | Costo unitario directo por : m2 |  |  |  | 1257.24
Código | Descripción Recurso |  |  |  |  | Unidad | Cuadrilla | Cantidad | Precio S/. | Parcial S/.
Mano de Obra
0147030001 | MO: Capataz incluye leyes sociales |  |  |  |  | h | 0.1 | 1.6 | 28.68 | 45.89
0147050112 | MO: Operador de equipo mediano |  |  |  |  | h | 0.52 | 8.32 | 25.04 | 208.33
0147060001 | MO: Operario incluye leyes sociales |  |  |  |  | h | 1 | 16 | 24.22 | 387.52
0147100001 | MO: Peon incluye leyes sociales |  |  |  |  | h | 0.5 | 8 | 17.29 | 138.32
780.06
Materiales
0231210010 | Soldadura cellocord AP |  |  |  |  | kg |  | 0.6 | 20 | 12
0251700046 | Perfil fo. ang "L" 2"x2"x1/4" |  |  |  |  | m |  | 3.6 | 16.39 | 59
0251752025 | Perfil fo. tee "T" 1"x1"x1/8" |  |  |  |  | m |  | 1.1 | 2.11 | 2.32
0251752044 | Perfil fo. tee "T" 2"x2"x1/4" |  |  |  |  | m |  | 1.9 | 19.63 | 37.3
0256070010 | Plancha de fo. negra LAC 4' x 8' x 1/16" |  |  |  |  | und |  | 0.277 | 278.61 | 77.17
187.79
Equipos
0337009001 | Herramientas manuales |  |  |  |  | %MO |  | 2 | 780.06 | 15.6
0337091001 | Cizalla para corte de fierro |  |  |  |  | h | 0.5 | 8 | 2 | 16
0348140001 | Camioneta pick-up 4 x 2 simple 1000 kg 90 HP |  |  |  |  | h | 0.02 | 0.32 | 20.83 | 6.67
0349450005 | Motosoldadora de 250 amp. |  |  |  |  | h | 0.5 | 8 | 31.39 | 251.12
289.39
Partida | 01.05.05.07.02 |  | Ventana en caseta segun diseño y plano
Rendimiento | m2/DIA | MO. | 2 | EQ. | 2 | Costo unitario directo por : m2 |  |  |  | 344.94
Código | Descripción Recurso |  |  |  |  | Unidad | Cuadrilla | Cantidad | Precio S/. | Parcial S/.
Mano de Obra
0147030001 | MO: Capataz incluye leyes sociales |  |  |  |  | h | 0.1 | 0.4 | 28.68 | 11.47
0147050112 | MO: Operador de equipo mediano |  |  |  |  | h | 0.28 | 1.12 | 25.04 | 28.04
0147060001 | MO: Operario incluye leyes sociales |  |  |  |  | h | 1 | 4 | 24.22 | 96.88
0147100001 | MO: Peon incluye leyes sociales |  |  |  |  | h | 0.25 | 1 | 17.29 | 17.29
153.68
Materiales
0202070004 | Fo. t/cuadrado liso de 3/8" |  |  |  |  | m |  | 9.25 | 10 | 92.5
0203010104 | Fo.construcción por varilla N° 3 (3/8") |  |  |  |  | und |  | 0.2 | 30.23 | 6.05
0231210010 | Soldadura cellocord AP |  |  |  |  | kg |  | 0.15 | 20 | 3
0251851016 | Platina de fo. negro 1 1/4" x 1/4" x 6m |  |  |  |  | und |  | 1.25 | 40.6 | 50.75
152.3
Equipos
0337009001 | Herramientas manuales |  |  |  |  | %MO |  | 2 | 153.68 | 3.07
0337091001 | Cizalla para corte de fierro |  |  |  |  | h | 0.25 | 1 | 2 | 2
0348140001 | Camioneta pick-up 4 x 2 simple 1000 kg 90 HP |  |  |  |  | h | 0.03 | 0.12 | 20.83 | 2.5
0349450005 | Motosoldadora de 250 amp. |  |  |  |  | h | 0.25 | 1 | 31.39 | 31.39
38.96
Partida | 01.05.05.07.03 |  | Malla metálica protectora con alambre N° 12 por cocadas de 1"
Rendimiento | m2/DIA | MO. | 4 | EQ. | 4 | Costo unitario directo por : m2 |  |  |  | 254.91
Código | Descripción Recurso |  |  |  |  | Unidad | Cuadrilla | Cantidad | Precio S/. | Parcial S/.
Mano de Obra
0147030001 | MO: Capataz incluye leyes sociales |  |  |  |  | h | 0.1 | 0.2 | 28.68 | 5.74
0147050112 | MO: Operador de equipo mediano |  |  |  |  | h | 0.27 | 0.54 | 25.04 | 13.52
0147060001 | MO: Operario incluye leyes sociales |  |  |  |  | h | 1 | 2 | 24.22 | 48.44
0147100001 | MO: Peon incluye leyes sociales |  |  |  |  | h | 0.25 | 0.5 | 17.29 | 8.65
76.35
Materiales
0231210010 | Soldadura cellocord AP |  |  |  |  | kg |  | 0.1 | 20 | 2
0246010121 | Malla de alambre N° 12 x cocada de 1" |  |  |  |  | m2 |  | 1.05 | 150 | 157.5
159.5
Equipos
0337009001 | Herramientas manuales |  |  |  |  | %MO |  | 2 | 76.35 | 1.53
0337091001 | Cizalla para corte de fierro |  |  |  |  | h | 0.25 | 0.5 | 2 | 1
0348140001 | Camioneta pick-up 4 x 2 simple 1000 kg 90 HP |  |  |  |  | h | 0.02 | 0.04 | 20.83 | 0.83
0349450005 | Motosoldadora de 250 amp. |  |  |  |  | h | 0.25 | 0.5 | 31.39 | 15.7
19.06
Partida | 01.05.05.08.01 |  | Cerradura para exterior, c/llaves inter. y exterior de 3 golpes
Rendimiento | und/DIA | MO. |  | EQ. |  | Costo unitario directo por : und |  |  |  | 66.02
Código | Descripción Recurso |  |  |  |  | Unidad | Cuadrilla | Cantidad | Precio S/. | Parcial S/.
Materiales
0226040125 | Cerradura Forte de 3 golpes |  |  |  |  | und |  | 1 | 66.02 | 66.02
66.02
Partida | 01.05.05.08.02 |  | Candado, incluyendo aldabas
Rendimiento | und/DIA | MO. |  | EQ. |  | Costo unitario directo por : und |  |  |  | 20
Código | Descripción Recurso |  |  |  |  | Unidad | Cuadrilla | Cantidad | Precio S/. | Parcial S/.
Materiales
0226030005 | Candado incl.aldabas |  |  |  |  | und |  | 1 | 20 | 20
20
Partida | 01.05.05.08.03 |  | Picaportes
Rendimiento | und/DIA | MO. |  | EQ. |  | Costo unitario directo por : und |  |  |  | 13.47
Código | Descripción Recurso |  |  |  |  | Unidad | Cuadrilla | Cantidad | Precio S/. | Parcial S/.
Materiales
0226040010 | Cerrojo t/picaporte incl. accesorios |  |  |  |  | und |  | 1 | 13.47 | 13.47
13.47
Partida | 01.05.05.08.04 |  | Bisagra de fierro para puerta (promedio)
Rendimiento | und/DIA | MO. |  | EQ. |  | Costo unitario directo por : und |  |  |  | 10.08
Código | Descripción Recurso |  |  |  |  | Unidad | Cuadrilla | Cantidad | Precio S/. | Parcial S/.
Materiales
0226020050 | Bisagra de bronce 75 mm ( 3") i/tornillos |  |  |  |  | und |  | 1 | 10.08 | 10.08
10.08
Partida | 01.05.05.09.01 |  | Pintado de muro interior con látex vinílico (vinilátex o similar)
Rendimiento | m2/DIA | MO. | 40 | EQ. | 40 | Costo unitario directo por : m2 |  |  |  | 9.86
Código | Descripción Recurso |  |  |  |  | Unidad | Cuadrilla | Cantidad | Precio S/. | Parcial S/.
Mano de Obra
0147030001 | MO: Capataz incluye leyes sociales |  |  |  |  | h | 0.1 | 0.02 | 28.68 | 0.57
0147060001 | MO: Operario incluye leyes sociales |  |  |  |  | h | 1 | 0.2 | 24.22 | 4.84
0147100001 | MO: Peon incluye leyes sociales |  |  |  |  | h | 0.25 | 0.05 | 17.29 | 0.86
6.27
Materiales
0254050008 | Pintura imprimante base, (envase por galón) |  |  |  |  | und |  | 0.05 | 51.51 | 2.58
0254110110 | Pintura látex duravinil (envase x galón) |  |  |  |  | und |  | 0.04 | 16.95 | 0.68
3.26
Equipos
0337009001 | Herramientas manuales |  |  |  |  | %MO |  | 2 | 6.27 | 0.13
0337730001 | Andamio de metal y/o de Madera ( Alquiler ) |  |  |  |  | h | 0.25 | 0.05 | 3.92 | 0.2
0.33
Partida | 01.05.05.09.02 |  | Pintado de muro exterior con látex vinílico (vinilátex o similar)
Rendimiento | m2/DIA | MO. | 40 | EQ. | 40 | Costo unitario directo por : m2 |  |  |  | 10.44
Código | Descripción Recurso |  |  |  |  | Unidad | Cuadrilla | Cantidad | Precio S/. | Parcial S/.
Mano de Obra
0147030001 | MO: Capataz incluye leyes sociales |  |  |  |  | h | 0.1 | 0.02 | 28.68 | 0.57
0147060001 | MO: Operario incluye leyes sociales |  |  |  |  | h | 1 | 0.2 | 24.22 | 4.84
0147100001 | MO: Peon incluye leyes sociales |  |  |  |  | h | 0.25 | 0.05 | 17.29 | 0.86
6.27
Materiales
0254050008 | Pintura imprimante base, (envase por galón) |  |  |  |  | und |  | 0.05 | 51.51 | 2.58
0254110110 | Pintura látex duravinil (envase x galón) |  |  |  |  | und |  | 0.04 | 16.95 | 0.68
3.26
Equipos
0337009001 | Herramientas manuales |  |  |  |  | %MO |  | 2 | 6.27 | 0.13
0337730001 | Andamio de metal y/o de Madera ( Alquiler ) |  |  |  |  | h | 1 | 0.2 | 3.92 | 0.78
0.91
Partida | 01.05.05.09.03 |  | Pintado de cielo raso con látex vinílico (vinilátex o similar)
Rendimiento | m2/DIA | MO. | 32 | EQ. | 32 | Costo unitario directo por : m2 |  |  |  | 12.26
Código | Descripción Recurso |  |  |  |  | Unidad | Cuadrilla | Cantidad | Precio S/. | Parcial S/.
Mano de Obra
0147030001 | MO: Capataz incluye leyes sociales |  |  |  |  | h | 0.1 | 0.025 | 28.68 | 0.72
0147060001 | MO: Operario incluye leyes sociales |  |  |  |  | h | 1 | 0.25 | 24.22 | 6.06
0147100001 | MO: Peon incluye leyes sociales |  |  |  |  | h | 0.25 | 0.0625 | 17.29 | 1.08
7.86
Materiales
0254050008 | Pintura imprimante base, (envase por galón) |  |  |  |  | und |  | 0.05 | 51.51 | 2.58
0254110110 | Pintura látex duravinil (envase x galón) |  |  |  |  | und |  | 0.04 | 16.95 | 0.68
3.26
Equipos
0337009001 | Herramientas manuales |  |  |  |  | %MO |  | 2 | 7.86 | 0.16
0337730001 | Andamio de metal y/o de Madera ( Alquiler ) |  |  |  |  | h | 1 | 0.25 | 3.92 | 0.98
1.14
Partida | 01.05.05.09.04 |  | Pintado de puertas metálicas LAC (2manos anticorrosiva + 2esmalte)
Rendimiento | m2/DIA | MO. | 24 | EQ. | 24 | Costo unitario directo por : m2 |  |  |  | 14.36
Código | Descripción Recurso |  |  |  |  | Unidad | Cuadrilla | Cantidad | Precio S/. | Parcial S/.
Mano de Obra
0147030001 | MO: Capataz incluye leyes sociales |  |  |  |  | h | 0.1 | 0.0333 | 28.68 | 0.96
0147060001 | MO: Operario incluye leyes sociales |  |  |  |  | h | 1 | 0.3333 | 24.22 | 8.07
9.03
Materiales
0254070005 | Pintura anticorrosiva-epóxica naval, envase por galón |  |  |  |  | und |  | 0.05 | 42.93 | 2.15
0254080005 | Pintura esmalte sintético, envase por galón |  |  |  |  | und |  | 0.05 | 60 | 3
5.15
Equipos
0337009001 | Herramientas manuales |  |  |  |  | %MO |  | 2 | 9.03 | 0.18
0.18
Partida | 01.05.05.09.05 |  | Pintado de ventanas metálicas (2manos anticorrosiva + 2esmalte)
Rendimiento | m2/DIA | MO. | 32 | EQ. | 32 | Costo unitario directo por : m2 |  |  |  | 9.49
Código | Descripción Recurso |  |  |  |  | Unidad | Cuadrilla | Cantidad | Precio S/. | Parcial S/.
Mano de Obra
0147030001 | MO: Capataz incluye leyes sociales |  |  |  |  | h | 0.1 | 0.025 | 28.68 | 0.72
0147060001 | MO: Operario incluye leyes sociales |  |  |  |  | h | 1 | 0.25 | 24.22 | 6.06
6.78
Materiales
0254070005 | Pintura anticorrosiva-epóxica naval, envase por galón |  |  |  |  | und |  | 0.025 | 42.93 | 1.07
0254080005 | Pintura esmalte sintético, envase por galón |  |  |  |  | und |  | 0.025 | 60 | 1.5
2.57
Equipos
0337009001 | Herramientas manuales |  |  |  |  | %MO |  | 2 | 6.78 | 0.14
0.14
Partida | 01.05.05.10.01 |  | Prueba de calidad del concreto (prueba a la compresión)
Rendimiento | und/DIA | MO. | 24 | EQ. | 24 | Costo unitario directo por : und |  |  |  | 25.29
Código | Descripción Recurso |  |  |  |  | Unidad | Cuadrilla | Cantidad | Precio S/. | Parcial S/.
Mano de Obra
0147050112 | MO: Operador de equipo mediano |  |  |  |  | h | 1 | 0.3333 | 25.04 | 8.35
8.35
Equipos
0339220001 | Prueba: rotura de probeta |  |  |  |  | und |  | 1 | 10 | 10
0348140001 | Camioneta pick-up 4 x 2 simple 1000 kg 90 HP |  |  |  |  | h | 1 | 0.3333 | 20.83 | 6.94
16.94
Partida | 01.05.05.11.01 |  | Aditivo desmoldeador para encofrados tipo caravista
Rendimiento | m2/DIA | MO. | 25 | EQ. | 25 | Costo unitario directo por : m2 |  |  |  | 10.05
Código | Descripción Recurso |  |  |  |  | Unidad | Cuadrilla | Cantidad | Precio S/. | Parcial S/.
Mano de Obra
0147030001 | MO: Capataz incluye leyes sociales |  |  |  |  | h | 0.1 | 0.032 | 28.68 | 0.92
0147080001 | MO: Oficial incluye leyes sociales |  |  |  |  | h | 1 | 0.32 | 19.13 | 6.12
7.04
Materiales
0231603125 | Chema:chema desmold E.B., x galón (emulsión p/encofrados triplay y metálico) |  |  |  |  | und |  | 0.035 | 81.86 | 2.87
2.87
Equipos
0337009001 | Herramientas manuales |  |  |  |  | %MO |  | 2 | 7.04 | 0.14
0.14
Partida | 01.05.06.01.01 |  | Trazo y replanteo inicial del proyecto, para edificación con estación total
Rendimiento | m2/DIA | MO. | 2000 | EQ. | 2000 | Costo unitario directo por : m2 |  |  |  | 1.18
Código | Descripción Recurso |  |  |  |  | Unidad | Cuadrilla | Cantidad | Precio S/. | Parcial S/.
Mano de Obra
0147020100 | MO: Técnico incluye leyes sociales |  |  |  |  | h | 1 | 0.004 | 26.08 | 0.1
0147020110 | MO: Topógrafo incl. leyes sociales |  |  |  |  | h | 1 | 0.004 | 26.08 | 0.1
0147100001 | MO: Peon incluye leyes sociales |  |  |  |  | h | 3 | 0.012 | 17.29 | 0.21
0.41
Materiales
0203010001 | Fo. construcción : (costo promedio) |  |  |  |  | kg |  | 0.009 | 5.08 | 0.05
0230320010 | Cal de obra en bolsa ( 25 kg ) |  |  |  |  | und |  | 0.002 | 13.14 | 0.03
0243270001 | Madera para encofrado y carpintería |  |  |  |  | p2 |  | 0.1 | 4.32 | 0.43
0254080005 | Pintura esmalte sintético, envase por galón |  |  |  |  | und |  | 0.001 | 60 | 0.06
0.57
Equipos
0337009001 | Herramientas manuales |  |  |  |  | %MO |  | 2 | 0.41 | 0.01
0348280008 | Nivel topográfico AFL320 E=0,3" con trípode y accesorios |  |  |  |  | h | 1 | 0.004 | 7.77 | 0.03
0348280020 | Equipo de estación total precisión 5" G608M ó similar incl.prismas jalones telescópicos |  |  |  |  | h | 1 | 0.004 | 21.17 | 0.08
0348280022 | Equipo de cómputo incluye software |  |  |  |  | h | 1 | 0.004 | 21.17 | 0.08
0.2
Partida | 01.05.06.01.02 |  | Replanteo final de la obra,p/edificación con estación total
Rendimiento | m2/DIA | MO. | 4000 | EQ. | 4000 | Costo unitario directo por : m2 |  |  |  | 1.15
Código | Descripción Recurso |  |  |  |  | Unidad | Cuadrilla | Cantidad | Precio S/. | Parcial S/.
Mano de Obra
0147020100 | MO: Técnico incluye leyes sociales |  |  |  |  | h | 1 | 0.002 | 26.08 | 0.05
0147020110 | MO: Topógrafo incl. leyes sociales |  |  |  |  | h | 1 | 0.002 | 26.08 | 0.05
0147030001 | MO: Capataz incluye leyes sociales |  |  |  |  | h | 0.1 | 0.0002 | 28.68 | 0.01
0147100001 | MO: Peon incluye leyes sociales |  |  |  |  | h | 2 | 0.004 | 17.29 | 0.07
0.18
Materiales
0230470101 | Ploteo de planos |  |  |  |  | m2 |  | 0.2 | 4.35 | 0.87
0.87
Equipos
0337009001 | Herramientas manuales |  |  |  |  | %MO |  | 2 | 0.18
0348280008 | Nivel topográfico AFL320 E=0,3" con trípode y accesorios |  |  |  |  | h | 1 | 0.002 | 7.77 | 0.02
0348280020 | Equipo de estación total precisión 5" G608M ó similar incl.prismas jalones telescópicos |  |  |  |  | h | 1 | 0.002 | 21.17 | 0.04
0348280022 | Equipo de cómputo incluye software |  |  |  |  | h | 1 | 0.002 | 21.17 | 0.04
0.1
Partida | 01.05.06.02.01 |  | Excavaciones terreno rocoso c/compresora hasta 2,00 m prof.(sin emplear explosivo)
Rendimiento | m3/DIA | MO. | 8.1 | EQ. | 8.1 | Costo unitario directo por : m3 |  |  |  | 291.87
Código | Descripción Recurso |  |  |  |  | Unidad | Cuadrilla | Cantidad | Precio S/. | Parcial S/.
Mano de Obra
0147030001 | MO: Capataz incluye leyes sociales |  |  |  |  | h | 0.1 | 0.0988 | 28.68 | 2.83
0147050112 | MO: Operador de equipo mediano |  |  |  |  | h | 1 | 0.9877 | 25.04 | 24.73
0147060001 | MO: Operario incluye leyes sociales |  |  |  |  | h | 2 | 1.9753 | 24.22 | 47.84
0147080001 | MO: Oficial incluye leyes sociales |  |  |  |  | h | 1 | 0.9877 | 19.13 | 18.89
0147100001 | MO: Peon incluye leyes sociales |  |  |  |  | h | 4 | 3.9506 | 17.29 | 68.31
162.6
Materiales
0231160001 | Agua, incluye transporte a pie de obra (Camión cisterna y Motobomba) |  |  |  |  | m3 |  | 0.1 | 10 | 1
1
Equipos
0337009001 | Herramientas manuales |  |  |  |  | %MO |  | 2 | 162.6 | 3.25
0348270006 | Equipo t/quemador (incl. combustible) |  |  |  |  | h | 1 | 0.9877 | 7 | 6.91
0349190002 | Compresora neumática 87 HP 250 - 330 pcm. |  |  |  |  | h | 1 | 0.9877 | 100 | 98.77
0349390002 | Martillo neumático 25 - 29 kg |  |  |  |  | h | 2 | 1.9753 | 6.51 | 12.86
0349390050 | Martillo barreno para perforación |  |  |  |  | h | 2 | 1.9753 | 3.28 | 6.48
128.27
Partida | 01.05.06.02.02 |  | Refine, nivelación y compactación en terreno rocoso
Rendimiento | m2/DIA | MO. | 93 | EQ. | 93 | Costo unitario directo por : m2 |  |  |  | 14.51
Código | Descripción Recurso |  |  |  |  | Unidad | Cuadrilla | Cantidad | Precio S/. | Parcial S/.
Mano de Obra
0147050112 | MO: Operador de equipo mediano |  |  |  |  | h | 1 | 0.086 | 25.04 | 2.15
0147100001 | MO: Peon incluye leyes sociales |  |  |  |  | h | 2 | 0.172 | 17.29 | 2.97
5.12
Materiales
0231160001 | Agua, incluye transporte a pie de obra (Camión cisterna y Motobomba) |  |  |  |  | m3 |  | 0.0075 | 10 | 0.08
0238010001 | Afirmado |  |  |  |  | m3 |  | 0.188 | 45 | 8.46
8.54
Equipos
0337009001 | Herramientas manuales |  |  |  |  | %MO |  | 2 | 5.12 | 0.1
0349180007 | Compactadora vibrat. de plancha 7 HP |  |  |  |  | h | 1 | 0.086 | 8.75 | 0.75
0.85
Partida | 01.05.06.02.03 |  | Relleno compactado con material de préstamo a pulso
Rendimiento | m3/DIA | MO. | 24 | EQ. | 24 | Costo unitario directo por : m3 |  |  |  | 97.06
Código | Descripción Recurso |  |  |  |  | Unidad | Cuadrilla | Cantidad | Precio S/. | Parcial S/.
Mano de Obra
0147030001 | MO: Capataz incluye leyes sociales |  |  |  |  | h | 0.1 | 0.0333 | 28.68 | 0.96
0147050112 | MO: Operador de equipo mediano |  |  |  |  | h | 0.16 | 0.0533 | 25.04 | 1.33
0147100001 | MO: Peon incluye leyes sociales |  |  |  |  | h | 6 | 2 | 17.29 | 34.58
36.87
Materiales
0204070005 | Material seleccionado de préstamo |  |  |  |  | m3 |  | 1.15 | 50.85 | 58.48
0231160001 | Agua, incluye transporte a pie de obra (Camión cisterna y Motobomba) |  |  |  |  | m3 |  | 0.05 | 10 | 0.5
58.98
Equipos
0337009001 | Herramientas manuales |  |  |  |  | %MO |  | 2 | 36.87 | 0.74
0349180007 | Compactadora vibrat. de plancha 7 HP |  |  |  |  | h | 0.16 | 0.0533 | 8.75 | 0.47
1.21
Partida | 01.05.06.02.04 |  | Eliminación de desmonte en terreno rocoso R=10 km con maquinaria
Rendimiento | m3/DIA | MO. | 540 | EQ. | 540 | Costo unitario directo por : m3 |  |  |  | 14.64
Código | Descripción Recurso |  |  |  |  | Unidad | Cuadrilla | Cantidad | Precio S/. | Parcial S/.
Mano de Obra
0147030001 | MO: Capataz incluye leyes sociales |  |  |  |  | h | 0.1 | 0.0015 | 28.68 | 0.04
0147050111 | MO: Operador de maquinaria-equipo pesado, incl. leyes sociales |  |  |  |  | h | 7 | 0.1037 | 25.26 | 2.62
0147100001 | MO: Peon incluye leyes sociales |  |  |  |  | h | 2 | 0.0296 | 17.29 | 0.51
3.17
Equipos
0337009001 | Herramientas manuales |  |  |  |  | %MO |  | 2 | 3.17 | 0.06
0348100025 | Camión volquete 6x2 330 HP 10 - 15 m3 |  |  |  |  | h | 6 | 0.0889 | 110 | 9.78
0349130011 | Cargador sob. llanta 80-95HP 1,5-1,75 Yd3 |  |  |  |  | h | 1 | 0.0148 | 110 | 1.63
11.47
Partida | 01.05.06.03.01 |  | Concreto f'c 100 kg/cm2 para solados y/o sub bases (Cemento P-I)
Rendimiento | m3/DIA | MO. | 24 | EQ. | 24 | Costo unitario directo por : m3 |  |  |  | 307.72
Código | Descripción Recurso |  |  |  |  | Unidad | Cuadrilla | Cantidad | Precio S/. | Parcial S/.
Mano de Obra
0147030001 | MO: Capataz incluye leyes sociales |  |  |  |  | h | 0.1 | 0.0333 | 28.68 | 0.96
0147060001 | MO: Operario incluye leyes sociales |  |  |  |  | h | 1 | 0.3333 | 24.22 | 8.07
0147080001 | MO: Oficial incluye leyes sociales |  |  |  |  | h | 1 | 0.3333 | 19.13 | 6.38
0147100001 | MO: Peon incluye leyes sociales |  |  |  |  | h | 5 | 1.6667 | 17.29 | 28.82
44.23
Equipos
0337009001 | Herramientas manuales |  |  |  |  | %MO |  | 2 | 44.23 | 0.88
0349690003 | Vibrador de concreto 4 HP 18PL (1,5") |  |  |  |  | h | 1 | 0.3333 | 6.73 | 2.24
3.12
Subpartidas
019801200110 | Concreto f'c 100 kg/cm2 C:A:P c/mezclad. (cemento PI) |  |  |  |  | m3 |  | 1 | 260.37 | 260.37
260.37
Partida | 01.05.06.03.02 |  | Concreto f'c 100 kg/cm2 + 30% P.G. para cimiento corrido (Cemento P-I)
Rendimiento | m3/DIA | MO. | 24 | EQ. | 24 | Costo unitario directo por : m3 |  |  |  | 274.49
Código | Descripción Recurso |  |  |  |  | Unidad | Cuadrilla | Cantidad | Precio S/. | Parcial S/.
Mano de Obra
0147030001 | MO: Capataz incluye leyes sociales |  |  |  |  | h | 0.1 | 0.0333 | 28.68 | 0.96
0147060001 | MO: Operario incluye leyes sociales |  |  |  |  | h | 1 | 0.3333 | 24.22 | 8.07
0147080001 | MO: Oficial incluye leyes sociales |  |  |  |  | h | 1 | 0.3333 | 19.13 | 6.38
0147100001 | MO: Peon incluye leyes sociales |  |  |  |  | h | 9 | 3 | 17.29 | 51.87
67.28
Materiales
0205090010 | Piedra base-grande |  |  |  |  | m3 |  | 0.42 | 50.85 | 21.36
21.36
Equipos
0337009001 | Herramientas manuales |  |  |  |  | %MO |  | 2 | 67.28 | 1.35
0349690002 | Vibrador de concreto 4 HP 18PL |  |  |  |  | h | 1 | 0.3333 | 6.73 | 2.24
3.59
Subpartidas
019801200110 | Concreto f'c 100 kg/cm2 C:A:P c/mezclad. (cemento PI) |  |  |  |  | m3 |  | 0.7 | 260.37 | 182.26
182.26
Partida | 01.05.06.03.03 |  | Concreto f'c 100 kg/cm2 + 25% P.M. para sobrecimientos (Cemento P-I)
Rendimiento | m3/DIA | MO. | 15 | EQ. | 15 | Costo unitario directo por : m3 |  |  |  | 321.27
Código | Descripción Recurso |  |  |  |  | Unidad | Cuadrilla | Cantidad | Precio S/. | Parcial S/.
Mano de Obra
0147030001 | MO: Capataz incluye leyes sociales |  |  |  |  | h | 0.1 | 0.0533 | 28.68 | 1.53
0147060001 | MO: Operario incluye leyes sociales |  |  |  |  | h | 1 | 0.5333 | 24.22 | 12.92
0147080001 | MO: Oficial incluye leyes sociales |  |  |  |  | h | 1 | 0.5333 | 19.13 | 10.2
0147100001 | MO: Peon incluye leyes sociales |  |  |  |  | h | 9 | 4.8 | 17.29 | 82.99
107.64
Materiales
0205090020 | Piedra mediana |  |  |  |  | m3 |  | 0.504 | 50.85 | 25.63
25.63
Equipos
0337009001 | Herramientas manuales |  |  |  |  | %MO |  | 2 | 107.64 | 2.15
0349690002 | Vibrador de concreto 4 HP 18PL |  |  |  |  | h | 1 | 0.5333 | 6.73 | 3.59
5.74
Subpartidas
019801200110 | Concreto f'c 100 kg/cm2 C:A:P c/mezclad. (cemento PI) |  |  |  |  | m3 |  | 0.7 | 260.37 | 182.26
182.26
Partida | 01.05.06.03.04 |  | Encofrado (incl. habilitación de madera) para sobrecimientos
Rendimiento | m2/DIA | MO. | 14 | EQ. | 14 | Costo unitario directo por : m2 |  |  |  | 48.56
Código | Descripción Recurso |  |  |  |  | Unidad | Cuadrilla | Cantidad | Precio S/. | Parcial S/.
Mano de Obra
0147030001 | MO: Capataz incluye leyes sociales |  |  |  |  | h | 0.1 | 0.0571 | 28.68 | 1.64
0147060001 | MO: Operario incluye leyes sociales |  |  |  |  | h | 1 | 0.5714 | 24.22 | 13.84
0147080001 | MO: Oficial incluye leyes sociales |  |  |  |  | h | 1 | 0.5714 | 19.13 | 10.93
26.41
Materiales
0202030008 | Alambre negro N° 8 |  |  |  |  | kg |  | 0.26 | 5.08 | 1.32
0202063000 | Clavo c/cabeza para madera (promedio) |  |  |  |  | kg |  | 0.13 | 6.12 | 0.8
0243270001 | Madera para encofrado y carpintería |  |  |  |  | p2 |  | 3.3 | 4.32 | 14.26
16.38
Equipos
0337009001 | Herramientas manuales |  |  |  |  | %MO |  | 2 | 26.41 | 0.53
0.53
Subpartidas
019801500101 | Desencofrados de base:cimientos,zapatas, vigas,pisos,sobrecim.,gradas y anclajes |  |  |  |  | m2 |  | 1 | 5.24 | 5.24
5.24
Partida | 01.05.06.04.01.01 |  | Concreto f'c 210 kg/cm2 para zapatas (Cemento P-I)
Rendimiento | m3/DIA | MO. | 25 | EQ. | 25 | Costo unitario directo por : m3 |  |  |  | 373.2
Código | Descripción Recurso |  |  |  |  | Unidad | Cuadrilla | Cantidad | Precio S/. | Parcial S/.
Mano de Obra
0147030001 | MO: Capataz incluye leyes sociales |  |  |  |  | h | 0.1 | 0.032 | 28.68 | 0.92
0147060001 | MO: Operario incluye leyes sociales |  |  |  |  | h | 1 | 0.32 | 24.22 | 7.75
0147080001 | MO: Oficial incluye leyes sociales |  |  |  |  | h | 1 | 0.32 | 19.13 | 6.12
0147100001 | MO: Peon incluye leyes sociales |  |  |  |  | h | 5 | 1.6 | 17.29 | 27.66
42.45
Equipos
0337009001 | Herramientas manuales |  |  |  |  | %MO |  | 2 | 42.45 | 0.85
0349690003 | Vibrador de concreto 4 HP 18PL (1,5") |  |  |  |  | h | 1 | 0.32 | 6.73 | 2.15
3
Subpartidas
019801200121 | Concreto f'c 210 kg/cm2 C:A:P c/mezclad. (cemento PI) |  |  |  |  | m3 |  | 1 | 327.75 | 327.75
327.75
Partida | 01.05.06.04.01.02 |  | Acero estruc. trabajado p/zapata armada (costo prom. incl. desperdicios)
Rendimiento | kg/DIA | MO. | 250 | EQ. | 250 | Costo unitario directo por : kg |  |  |  | 7.87
Código | Descripción Recurso |  |  |  |  | Unidad | Cuadrilla | Cantidad | Precio S/. | Parcial S/.
Mano de Obra
0147030001 | MO: Capataz incluye leyes sociales |  |  |  |  | h | 0.1 | 0.0032 | 28.68 | 0.09
0147060001 | MO: Operario incluye leyes sociales |  |  |  |  | h | 1 | 0.032 | 24.22 | 0.78
0147080001 | MO: Oficial incluye leyes sociales |  |  |  |  | h | 1 | 0.032 | 19.13 | 0.61
1.48
Materiales
0202030016 | Alambre negro N° 16 |  |  |  |  | kg |  | 0.05 | 5.08 | 0.25
0.25
Equipos
0337091001 | Cizalla para corte de fierro |  |  |  |  | h | 0.5 | 0.016 | 2 | 0.03
0.03
Subpartidas
019801550101 | Fierro construcción habilitado (material y m.o.) |  |  |  |  | kg |  | 1.05 | 5.82 | 6.11
6.11
Partida | 01.05.06.04.02.01 |  | Concreto f'c 210 kg/cm2 para columnas (Cemento P-I)
Rendimiento | m3/DIA | MO. | 12 | EQ. | 12 | Costo unitario directo por : m3 |  |  |  | 472.09
Código | Descripción Recurso |  |  |  |  | Unidad | Cuadrilla | Cantidad | Precio S/. | Parcial S/.
Mano de Obra
0147030001 | MO: Capataz incluye leyes sociales |  |  |  |  | h | 0.1 | 0.0667 | 28.68 | 1.91
0147060001 | MO: Operario incluye leyes sociales |  |  |  |  | h | 1 | 0.6667 | 24.22 | 16.15
0147080001 | MO: Oficial incluye leyes sociales |  |  |  |  | h | 1 | 0.6667 | 19.13 | 12.75
0147100001 | MO: Peon incluye leyes sociales |  |  |  |  | h | 9 | 6 | 17.29 | 103.74
134.55
Equipos
0337009001 | Herramientas manuales |  |  |  |  | %MO |  | 2 | 134.55 | 2.69
0337730001 | Andamio de metal y/o de Madera ( Alquiler ) |  |  |  |  | h | 1 | 0.6667 | 3.92 | 2.61
0349690003 | Vibrador de concreto 4 HP 18PL (1,5") |  |  |  |  | h | 1 | 0.6667 | 6.73 | 4.49
9.79
Subpartidas
019801200121 | Concreto f'c 210 kg/cm2 C:A:P c/mezclad. (cemento PI) |  |  |  |  | m3 |  | 1 | 327.75 | 327.75
327.75
Partida | 01.05.06.04.02.02 |  | Encofrado (incl. habilitación de madera) para columnas
Rendimiento | m2/DIA | MO. | 10 | EQ. | 10 | Costo unitario directo por : m2 |  |  |  | 65.99
Código | Descripción Recurso |  |  |  |  | Unidad | Cuadrilla | Cantidad | Precio S/. | Parcial S/.
Mano de Obra
0147030001 | MO: Capataz incluye leyes sociales |  |  |  |  | h | 0.1 | 0.08 | 28.68 | 2.29
0147060001 | MO: Operario incluye leyes sociales |  |  |  |  | h | 1 | 0.8 | 24.22 | 19.38
0147080001 | MO: Oficial incluye leyes sociales |  |  |  |  | h | 1 | 0.8 | 19.13 | 15.3
36.97
Materiales
0202030008 | Alambre negro N° 8 |  |  |  |  | kg |  | 0.3 | 5.08 | 1.52
0202063000 | Clavo c/cabeza para madera (promedio) |  |  |  |  | kg |  | 0.17 | 6.12 | 1.04
0243270001 | Madera para encofrado y carpintería |  |  |  |  | p2 |  | 3.77 | 4.32 | 16.29
18.85
Equipos
0337009001 | Herramientas manuales |  |  |  |  | %MO |  | 2 | 36.97 | 0.74
0337730001 | Andamio de metal y/o de Madera ( Alquiler ) |  |  |  |  | h | 0.5 | 0.4 | 3.92 | 1.57
2.31
Subpartidas
019801500111 | Desencofrado de columnas |  |  |  |  | m2 |  | 1 | 7.86 | 7.86
7.86
Partida | 01.05.06.04.02.03 |  | Acero estruc. trabajado para columnas (costo prom. incl. desperdicios)
Rendimiento | kg/DIA | MO. | 250 | EQ. | 250 | Costo unitario directo por : kg |  |  |  | 8
Código | Descripción Recurso |  |  |  |  | Unidad | Cuadrilla | Cantidad | Precio S/. | Parcial S/.
Mano de Obra
0147030001 | MO: Capataz incluye leyes sociales |  |  |  |  | h | 0.1 | 0.0032 | 28.68 | 0.09
0147060001 | MO: Operario incluye leyes sociales |  |  |  |  | h | 1 | 0.032 | 24.22 | 0.78
0147080001 | MO: Oficial incluye leyes sociales |  |  |  |  | h | 1 | 0.032 | 19.13 | 0.61
1.48
Materiales
0202030016 | Alambre negro N° 16 |  |  |  |  | kg |  | 0.05 | 5.08 | 0.25
0.25
Equipos
0337091001 | Cizalla para corte de fierro |  |  |  |  | h | 0.5 | 0.016 | 2 | 0.03
0337730001 | Andamio de metal y/o de Madera ( Alquiler ) |  |  |  |  | h | 1 | 0.032 | 3.92 | 0.13
0.16
Subpartidas
019801550101 | Fierro construcción habilitado (material y m.o.) |  |  |  |  | kg |  | 1.05 | 5.82 | 6.11
6.11
Partida | 01.05.06.04.03.01 |  | Concreto f'c 210 kg/cm2 para vigas (Cemento P-I)
Rendimiento | m3/DIA | MO. | 20 | EQ. | 20 | Costo unitario directo por : m3 |  |  |  | 431.3
Código | Descripción Recurso |  |  |  |  | Unidad | Cuadrilla | Cantidad | Precio S/. | Parcial S/.
Mano de Obra
0147030001 | MO: Capataz incluye leyes sociales |  |  |  |  | h | 0.1 | 0.04 | 28.68 | 1.15
0147060001 | MO: Operario incluye leyes sociales |  |  |  |  | h | 2 | 0.8 | 24.22 | 19.38
0147080001 | MO: Oficial incluye leyes sociales |  |  |  |  | h | 1 | 0.4 | 19.13 | 7.65
0147100001 | MO: Peon incluye leyes sociales |  |  |  |  | h | 10 | 4 | 17.29 | 69.16
97.34
Equipos
0337009001 | Herramientas manuales |  |  |  |  | %MO |  | 2 | 97.34 | 1.95
0337730001 | Andamio de metal y/o de Madera ( Alquiler ) |  |  |  |  | h | 1 | 0.4 | 3.92 | 1.57
0349690003 | Vibrador de concreto 4 HP 18PL (1,5") |  |  |  |  | h | 1 | 0.4 | 6.73 | 2.69
6.21
Subpartidas
019801200121 | Concreto f'c 210 kg/cm2 C:A:P c/mezclad. (cemento PI) |  |  |  |  | m3 |  | 1 | 327.75 | 327.75
327.75
Partida | 01.05.06.04.03.02 |  | Encofrado para viga (incl. habilitación de madera)
Rendimiento | m2/DIA | MO. | 9 | EQ. | 9 | Costo unitario directo por : m2 |  |  |  | 75.71
Código | Descripción Recurso |  |  |  |  | Unidad | Cuadrilla | Cantidad | Precio S/. | Parcial S/.
Mano de Obra
0147030001 | MO: Capataz incluye leyes sociales |  |  |  |  | h | 0.1 | 0.0889 | 28.68 | 2.55
0147060001 | MO: Operario incluye leyes sociales |  |  |  |  | h | 1 | 0.8889 | 24.22 | 21.53
0147080001 | MO: Oficial incluye leyes sociales |  |  |  |  | h | 1 | 0.8889 | 19.13 | 17
41.08
Materiales
0202030008 | Alambre negro N° 8 |  |  |  |  | kg |  | 0.21 | 5.08 | 1.07
0202063000 | Clavo c/cabeza para madera (promedio) |  |  |  |  | kg |  | 0.24 | 6.12 | 1.47
0243270001 | Madera para encofrado y carpintería |  |  |  |  | p2 |  | 4.94 | 4.32 | 21.34
23.88
Equipos
0337009001 | Herramientas manuales |  |  |  |  | %MO |  | 2 | 41.08 | 0.82
0337730001 | Andamio de metal y/o de Madera ( Alquiler ) |  |  |  |  | h | 0.5 | 0.4444 | 3.92 | 1.74
2.56
Subpartidas
019801500112 | Desencofrado de vigas, dinteles |  |  |  |  | m2 |  | 1 | 8.19 | 8.19
8.19
Partida | 01.05.06.04.03.03 |  | Acero estruc. trabajado para vigas (costo prom. incl. desperdicios)
Rendimiento | kg/DIA | MO. | 250 | EQ. | 250 | Costo unitario directo por : kg |  |  |  | 8
Código | Descripción Recurso |  |  |  |  | Unidad | Cuadrilla | Cantidad | Precio S/. | Parcial S/.
Mano de Obra
0147030001 | MO: Capataz incluye leyes sociales |  |  |  |  | h | 0.1 | 0.0032 | 28.68 | 0.09
0147060001 | MO: Operario incluye leyes sociales |  |  |  |  | h | 1 | 0.032 | 24.22 | 0.78
0147080001 | MO: Oficial incluye leyes sociales |  |  |  |  | h | 1 | 0.032 | 19.13 | 0.61
1.48
Materiales
0202030016 | Alambre negro N° 16 |  |  |  |  | kg |  | 0.05 | 5.08 | 0.25
0.25
Equipos
0337091001 | Cizalla para corte de fierro |  |  |  |  | h | 0.5 | 0.016 | 2 | 0.03
0337730001 | Andamio de metal y/o de Madera ( Alquiler ) |  |  |  |  | h | 1 | 0.032 | 3.92 | 0.13
0.16
Subpartidas
019801550101 | Fierro construcción habilitado (material y m.o.) |  |  |  |  | kg |  | 1.05 | 5.82 | 6.11
6.11
Partida | 01.05.06.04.04.01 |  | Concreto f'c 210 kg/cm2 para losas macizas (Cemento P-I)
Rendimiento | m3/DIA | MO. | 20 | EQ. | 20 | Costo unitario directo por : m3 |  |  |  | 431.3
Código | Descripción Recurso |  |  |  |  | Unidad | Cuadrilla | Cantidad | Precio S/. | Parcial S/.
Mano de Obra
0147030001 | MO: Capataz incluye leyes sociales |  |  |  |  | h | 0.1 | 0.04 | 28.68 | 1.15
0147060001 | MO: Operario incluye leyes sociales |  |  |  |  | h | 2 | 0.8 | 24.22 | 19.38
0147080001 | MO: Oficial incluye leyes sociales |  |  |  |  | h | 1 | 0.4 | 19.13 | 7.65
0147100001 | MO: Peon incluye leyes sociales |  |  |  |  | h | 10 | 4 | 17.29 | 69.16
97.34
Equipos
0337009001 | Herramientas manuales |  |  |  |  | %MO |  | 2 | 97.34 | 1.95
0337730001 | Andamio de metal y/o de Madera ( Alquiler ) |  |  |  |  | h | 1 | 0.4 | 3.92 | 1.57
0349690003 | Vibrador de concreto 4 HP 18PL (1,5") |  |  |  |  | h | 1 | 0.4 | 6.73 | 2.69
6.21
Subpartidas
019801200121 | Concreto f'c 210 kg/cm2 C:A:P c/mezclad. (cemento PI) |  |  |  |  | m3 |  | 1 | 327.75 | 327.75
327.75
Partida | 01.05.06.04.04.02 |  | Encofrado (incl. habilitación de madera) para losas macizas
Rendimiento | m2/DIA | MO. | 12 | EQ. | 12 | Costo unitario directo por : m2 |  |  |  | 60.94
Código | Descripción Recurso |  |  |  |  | Unidad | Cuadrilla | Cantidad | Precio S/. | Parcial S/.
Mano de Obra
0147030001 | MO: Capataz incluye leyes sociales |  |  |  |  | h | 0.1 | 0.0667 | 28.68 | 1.91
0147060001 | MO: Operario incluye leyes sociales |  |  |  |  | h | 1 | 0.6667 | 24.22 | 16.15
0147080001 | MO: Oficial incluye leyes sociales |  |  |  |  | h | 1 | 0.6667 | 19.13 | 12.75
30.81
Materiales
0202030008 | Alambre negro N° 8 |  |  |  |  | kg |  | 0.1 | 5.08 | 0.51
0202063000 | Clavo c/cabeza para madera (promedio) |  |  |  |  | kg |  | 0.14 | 6.12 | 0.86
0243270001 | Madera para encofrado y carpintería |  |  |  |  | p2 |  | 3.94 | 4.32 | 17.02
18.39
Equipos
0337009001 | Herramientas manuales |  |  |  |  | %MO |  | 2 | 30.81 | 0.62
0337730001 | Andamio de metal y/o de Madera ( Alquiler ) |  |  |  |  | h | 1 | 0.6667 | 3.92 | 2.61
3.23
Subpartidas
019801500113 | Desencofrado de losas macizas |  |  |  |  | m2 |  | 1 | 8.51 | 8.51
8.51
Partida | 01.05.06.04.04.03 |  | Acero estruc. trabajado p/losas macizas (costo prom. incl. desperdicios)
Rendimiento | kg/DIA | MO. | 250 | EQ. | 250 | Costo unitario directo por : kg |  |  |  | 8
Código | Descripción Recurso |  |  |  |  | Unidad | Cuadrilla | Cantidad | Precio S/. | Parcial S/.
Mano de Obra
0147030001 | MO: Capataz incluye leyes sociales |  |  |  |  | h | 0.1 | 0.0032 | 28.68 | 0.09
0147060001 | MO: Operario incluye leyes sociales |  |  |  |  | h | 1 | 0.032 | 24.22 | 0.78
0147080001 | MO: Oficial incluye leyes sociales |  |  |  |  | h | 1 | 0.032 | 19.13 | 0.61
1.48
Materiales
0202030016 | Alambre negro N° 16 |  |  |  |  | kg |  | 0.05 | 5.08 | 0.25
0.25
Equipos
0337091001 | Cizalla para corte de fierro |  |  |  |  | h | 0.5 | 0.016 | 2 | 0.03
0337730001 | Andamio de metal y/o de Madera ( Alquiler ) |  |  |  |  | h | 1 | 0.032 | 3.92 | 0.13
0.16
Subpartidas
019801550101 | Fierro construcción habilitado (material y m.o.) |  |  |  |  | kg |  | 1.05 | 5.82 | 6.11
6.11
Partida | 01.05.06.05.01 |  | Tarrajeo frotachado en muro interior C:A 1:4 e=1.5cm incl. columnas empotradas (Cemento P-I)
Rendimiento | m2/DIA | MO. | 25.2 | EQ. | 25.2 | Costo unitario directo por : m2 |  |  |  | 25.69
Código | Descripción Recurso |  |  |  |  | Unidad | Cuadrilla | Cantidad | Precio S/. | Parcial S/.
Mano de Obra
0147030001 | MO: Capataz incluye leyes sociales |  |  |  |  | h | 0.1 | 0.0317 | 28.68 | 0.91
0147060001 | MO: Operario incluye leyes sociales |  |  |  |  | h | 2 | 0.6349 | 24.22 | 15.38
0147100001 | MO: Peon incluye leyes sociales |  |  |  |  | h | 1 | 0.3175 | 17.29 | 5.49
21.78
Materiales
0204010001 | Arena fina |  |  |  |  | m3 |  | 0.016 | 50.85 | 0.81
0221010102 | Cemento portland I sector público; en bolsa |  |  |  |  | und |  | 0.117 | 22.38 | 2.62
0231160001 | Agua, incluye transporte a pie de obra (Camión cisterna y Motobomba) |  |  |  |  | m3 |  | 0.004 | 10 | 0.04
3.47
Equipos
0337009001 | Herramientas manuales |  |  |  |  | %MO |  | 2 | 21.78 | 0.44
0.44
Partida | 01.05.06.05.02 |  | Tarrajeo frotachado en muro exterior C:A 1:4 e=1.5cm incl. columnas empotradas (Cemento P-I)
Rendimiento | m2/DIA | MO. | 25.2 | EQ. | 25.2 | Costo unitario directo por : m2 |  |  |  | 25.69
Código | Descripción Recurso |  |  |  |  | Unidad | Cuadrilla | Cantidad | Precio S/. | Parcial S/.
Mano de Obra
0147030001 | MO: Capataz incluye leyes sociales |  |  |  |  | h | 0.1 | 0.0317 | 28.68 | 0.91
0147060001 | MO: Operario incluye leyes sociales |  |  |  |  | h | 2 | 0.6349 | 24.22 | 15.38
0147100001 | MO: Peon incluye leyes sociales |  |  |  |  | h | 1 | 0.3175 | 17.29 | 5.49
21.78
Materiales
0204010001 | Arena fina |  |  |  |  | m3 |  | 0.016 | 50.85 | 0.81
0221010102 | Cemento portland I sector público; en bolsa |  |  |  |  | und |  | 0.117 | 22.38 | 2.62
0231160001 | Agua, incluye transporte a pie de obra (Camión cisterna y Motobomba) |  |  |  |  | m3 |  | 0.004 | 10 | 0.04
3.47
Equipos
0337009001 | Herramientas manuales |  |  |  |  | %MO |  | 2 | 21.78 | 0.44
0.44
Partida | 01.05.06.05.03 |  | Tarrajeo frotachado en cielo raso interno C:A 1:4 e=1.5cm incl. vigas empotradas (Cemento P-I)
Rendimiento | m2/DIA | MO. | 25.2 | EQ. | 25.2 | Costo unitario directo por : m2 |  |  |  | 25.69
Código | Descripción Recurso |  |  |  |  | Unidad | Cuadrilla | Cantidad | Precio S/. | Parcial S/.
Mano de Obra
0147030001 | MO: Capataz incluye leyes sociales |  |  |  |  | h | 0.1 | 0.0317 | 28.68 | 0.91
0147060001 | MO: Operario incluye leyes sociales |  |  |  |  | h | 2 | 0.6349 | 24.22 | 15.38
0147100001 | MO: Peon incluye leyes sociales |  |  |  |  | h | 1 | 0.3175 | 17.29 | 5.49
21.78
Materiales
0204010001 | Arena fina |  |  |  |  | m3 |  | 0.016 | 50.85 | 0.81
0221010102 | Cemento portland I sector público; en bolsa |  |  |  |  | und |  | 0.117 | 22.38 | 2.62
0231160001 | Agua, incluye transporte a pie de obra (Camión cisterna y Motobomba) |  |  |  |  | m3 |  | 0.004 | 10 | 0.04
3.47
Equipos
0337009001 | Herramientas manuales |  |  |  |  | %MO |  | 2 | 21.78 | 0.44
0.44
Partida | 01.05.06.05.04 |  | Tarrajeo frotachado en cielo raso externo C:A 1:4 e=1.5cm incl. vigas empotradas (Cemento P-I)
Rendimiento | m2/DIA | MO. | 25.2 | EQ. | 25.2 | Costo unitario directo por : m2 |  |  |  | 25.69
Código | Descripción Recurso |  |  |  |  | Unidad | Cuadrilla | Cantidad | Precio S/. | Parcial S/.
Mano de Obra
0147030001 | MO: Capataz incluye leyes sociales |  |  |  |  | h | 0.1 | 0.0317 | 28.68 | 0.91
0147060001 | MO: Operario incluye leyes sociales |  |  |  |  | h | 2 | 0.6349 | 24.22 | 15.38
0147100001 | MO: Peon incluye leyes sociales |  |  |  |  | h | 1 | 0.3175 | 17.29 | 5.49
21.78
Materiales
0204010001 | Arena fina |  |  |  |  | m3 |  | 0.016 | 50.85 | 0.81
0221010102 | Cemento portland I sector público; en bolsa |  |  |  |  | und |  | 0.117 | 22.38 | 2.62
0231160001 | Agua, incluye transporte a pie de obra (Camión cisterna y Motobomba) |  |  |  |  | m3 |  | 0.004 | 10 | 0.04
3.47
Equipos
0337009001 | Herramientas manuales |  |  |  |  | %MO |  | 2 | 21.78 | 0.44
0.44
Partida | 01.05.06.05.05 |  | Tarrajeo frotachado en vigas peraltadas C:A 1:4 e=1.5cm (Cemento P-I)
Rendimiento | m2/DIA | MO. | 25.2 | EQ. | 25.2 | Costo unitario directo por : m2 |  |  |  | 25.69
Código | Descripción Recurso |  |  |  |  | Unidad | Cuadrilla | Cantidad | Precio S/. | Parcial S/.
Mano de Obra
0147030001 | MO: Capataz incluye leyes sociales |  |  |  |  | h | 0.1 | 0.0317 | 28.68 | 0.91
0147060001 | MO: Operario incluye leyes sociales |  |  |  |  | h | 2 | 0.6349 | 24.22 | 15.38
0147100001 | MO: Peon incluye leyes sociales |  |  |  |  | h | 1 | 0.3175 | 17.29 | 5.49
21.78
Materiales
0204010001 | Arena fina |  |  |  |  | m3 |  | 0.016 | 50.85 | 0.81
0221010102 | Cemento portland I sector público; en bolsa |  |  |  |  | und |  | 0.117 | 22.38 | 2.62
0231160001 | Agua, incluye transporte a pie de obra (Camión cisterna y Motobomba) |  |  |  |  | m3 |  | 0.004 | 10 | 0.04
3.47
Equipos
0337009001 | Herramientas manuales |  |  |  |  | %MO |  | 2 | 21.78 | 0.44
0.44
Partida | 01.05.06.05.06 |  | Vestidura de derrame en puerta, ventana y vano
Rendimiento | m/DIA | MO. | 36 | EQ. | 36 | Costo unitario directo por : m |  |  |  | 16.48
Código | Descripción Recurso |  |  |  |  | Unidad | Cuadrilla | Cantidad | Precio S/. | Parcial S/.
Mano de Obra
0147030001 | MO: Capataz incluye leyes sociales |  |  |  |  | h | 0.1 | 0.0222 | 28.68 | 0.64
0147060001 | MO: Operario incluye leyes sociales |  |  |  |  | h | 2 | 0.4444 | 24.22 | 10.76
0147100001 | MO: Peon incluye leyes sociales |  |  |  |  | h | 1 | 0.2222 | 17.29 | 3.84
15.24
Materiales
0204010001 | Arena fina |  |  |  |  | m3 |  | 0.002 | 50.85 | 0.1
0221010102 | Cemento portland I sector público; en bolsa |  |  |  |  | und |  | 0.018 | 22.38 | 0.4
0.5
Equipos
0337009001 | Herramientas manuales |  |  |  |  | %MO |  | 2 | 15.24 | 0.3
0337730001 | Andamio de metal y/o de Madera ( Alquiler ) |  |  |  |  | h | 0.5 | 0.1111 | 3.92 | 0.44
0.74
Partida | 01.05.06.05.07 |  | Curado de concreto con material sellante
Rendimiento | m2/DIA | MO. | 96 | EQ. | 96 | Costo unitario directo por : m2 |  |  |  | 4.38
Código | Descripción Recurso |  |  |  |  | Unidad | Cuadrilla | Cantidad | Precio S/. | Parcial S/.
Mano de Obra
0147030001 | MO: Capataz incluye leyes sociales |  |  |  |  | h | 0.1 | 0.0083 | 28.68 | 0.24
0147080001 | MO: Oficial incluye leyes sociales |  |  |  |  | h | 1 | 0.0833 | 19.13 | 1.59
1.83
Materiales
0231602105 | Chema:curador membra nil"A", env.x galón (curador de concret tipo membrana) |  |  |  |  | und |  | 0.0875 | 28.73 | 2.51
2.51
Equipos
0337009001 | Herramientas manuales |  |  |  |  | %MO |  | 2 | 1.83 | 0.04
0.04
Partida | 01.05.06.06.01 |  | Acabado pulido de piso con mortero 1:5 x 1,5 cm de espesor
Rendimiento | m2/DIA | MO. | 40 | EQ. | 40 | Costo unitario directo por : m2 |  |  |  | 23.62
Código | Descripción Recurso |  |  |  |  | Unidad | Cuadrilla | Cantidad | Precio S/. | Parcial S/.
Mano de Obra
0147030001 | MO: Capataz incluye leyes sociales |  |  |  |  | h | 0.1 | 0.02 | 28.68 | 0.57
0147060001 | MO: Operario incluye leyes sociales |  |  |  |  | h | 2 | 0.4 | 24.22 | 9.69
0147100001 | MO: Peon incluye leyes sociales |  |  |  |  | h | 2 | 0.4 | 17.29 | 6.92
17.18
Materiales
0204010001 | Arena fina |  |  |  |  | m3 |  | 0.014 | 50.85 | 0.71
0221010102 | Cemento portland I sector público; en bolsa |  |  |  |  | und |  | 0.239 | 22.38 | 5.35
0231160001 | Agua, incluye transporte a pie de obra (Camión cisterna y Motobomba) |  |  |  |  | m3 |  | 0.004 | 10 | 0.04
6.1
Equipos
0337009001 | Herramientas manuales |  |  |  |  | %MO |  | 2 | 17.18 | 0.34
0.34
Partida | 01.05.06.07.01 |  | Puerta metálica tipo P-4 segun diseño y plano
Rendimiento | m2/DIA | MO. | 0.5 | EQ. | 0.5 | Costo unitario directo por : m2 |  |  |  | 1257.24
Código | Descripción Recurso |  |  |  |  | Unidad | Cuadrilla | Cantidad | Precio S/. | Parcial S/.
Mano de Obra
0147030001 | MO: Capataz incluye leyes sociales |  |  |  |  | h | 0.1 | 1.6 | 28.68 | 45.89
0147050112 | MO: Operador de equipo mediano |  |  |  |  | h | 0.52 | 8.32 | 25.04 | 208.33
0147060001 | MO: Operario incluye leyes sociales |  |  |  |  | h | 1 | 16 | 24.22 | 387.52
0147100001 | MO: Peon incluye leyes sociales |  |  |  |  | h | 0.5 | 8 | 17.29 | 138.32
780.06
Materiales
0231210010 | Soldadura cellocord AP |  |  |  |  | kg |  | 0.6 | 20 | 12
0251700046 | Perfil fo. ang "L" 2"x2"x1/4" |  |  |  |  | m |  | 3.6 | 16.39 | 59
0251752025 | Perfil fo. tee "T" 1"x1"x1/8" |  |  |  |  | m |  | 1.1 | 2.11 | 2.32
0251752044 | Perfil fo. tee "T" 2"x2"x1/4" |  |  |  |  | m |  | 1.9 | 19.63 | 37.3
0256070010 | Plancha de fo. negra LAC 4' x 8' x 1/16" |  |  |  |  | und |  | 0.277 | 278.61 | 77.17
187.79
Equipos
0337009001 | Herramientas manuales |  |  |  |  | %MO |  | 2 | 780.06 | 15.6
0337091001 | Cizalla para corte de fierro |  |  |  |  | h | 0.5 | 8 | 2 | 16
0348140001 | Camioneta pick-up 4 x 2 simple 1000 kg 90 HP |  |  |  |  | h | 0.02 | 0.32 | 20.83 | 6.67
0349450005 | Motosoldadora de 250 amp. |  |  |  |  | h | 0.5 | 8 | 31.39 | 251.12
289.39
Partida | 01.05.06.07.02 |  | Ventana en caseta segun diseño y plano
Rendimiento | m2/DIA | MO. | 2 | EQ. | 2 | Costo unitario directo por : m2 |  |  |  | 344.94
Código | Descripción Recurso |  |  |  |  | Unidad | Cuadrilla | Cantidad | Precio S/. | Parcial S/.
Mano de Obra
0147030001 | MO: Capataz incluye leyes sociales |  |  |  |  | h | 0.1 | 0.4 | 28.68 | 11.47
0147050112 | MO: Operador de equipo mediano |  |  |  |  | h | 0.28 | 1.12 | 25.04 | 28.04
0147060001 | MO: Operario incluye leyes sociales |  |  |  |  | h | 1 | 4 | 24.22 | 96.88
0147100001 | MO: Peon incluye leyes sociales |  |  |  |  | h | 0.25 | 1 | 17.29 | 17.29
153.68
Materiales
0202070004 | Fo. t/cuadrado liso de 3/8" |  |  |  |  | m |  | 9.25 | 10 | 92.5
0203010104 | Fo.construcción por varilla N° 3 (3/8") |  |  |  |  | und |  | 0.2 | 30.23 | 6.05
0231210010 | Soldadura cellocord AP |  |  |  |  | kg |  | 0.15 | 20 | 3
0251851016 | Platina de fo. negro 1 1/4" x 1/4" x 6m |  |  |  |  | und |  | 1.25 | 40.6 | 50.75
152.3
Equipos
0337009001 | Herramientas manuales |  |  |  |  | %MO |  | 2 | 153.68 | 3.07
0337091001 | Cizalla para corte de fierro |  |  |  |  | h | 0.25 | 1 | 2 | 2
0348140001 | Camioneta pick-up 4 x 2 simple 1000 kg 90 HP |  |  |  |  | h | 0.03 | 0.12 | 20.83 | 2.5
0349450005 | Motosoldadora de 250 amp. |  |  |  |  | h | 0.25 | 1 | 31.39 | 31.39
38.96
Partida | 01.05.06.07.03 |  | Malla metálica protectora con alambre N° 12 por cocadas de 1"
Rendimiento | m2/DIA | MO. | 4 | EQ. | 4 | Costo unitario directo por : m2 |  |  |  | 254.91
Código | Descripción Recurso |  |  |  |  | Unidad | Cuadrilla | Cantidad | Precio S/. | Parcial S/.
Mano de Obra
0147030001 | MO: Capataz incluye leyes sociales |  |  |  |  | h | 0.1 | 0.2 | 28.68 | 5.74
0147050112 | MO: Operador de equipo mediano |  |  |  |  | h | 0.27 | 0.54 | 25.04 | 13.52
0147060001 | MO: Operario incluye leyes sociales |  |  |  |  | h | 1 | 2 | 24.22 | 48.44
0147100001 | MO: Peon incluye leyes sociales |  |  |  |  | h | 0.25 | 0.5 | 17.29 | 8.65
76.35
Materiales
0231210010 | Soldadura cellocord AP |  |  |  |  | kg |  | 0.1 | 20 | 2
0246010121 | Malla de alambre N° 12 x cocada de 1" |  |  |  |  | m2 |  | 1.05 | 150 | 157.5
159.5
Equipos
0337009001 | Herramientas manuales |  |  |  |  | %MO |  | 2 | 76.35 | 1.53
0337091001 | Cizalla para corte de fierro |  |  |  |  | h | 0.25 | 0.5 | 2 | 1
0348140001 | Camioneta pick-up 4 x 2 simple 1000 kg 90 HP |  |  |  |  | h | 0.02 | 0.04 | 20.83 | 0.83
0349450005 | Motosoldadora de 250 amp. |  |  |  |  | h | 0.25 | 0.5 | 31.39 | 15.7
19.06
Partida | 01.05.06.08.01 |  | Cerradura para exterior, c/llaves inter. y exterior de 3 golpes
Rendimiento | und/DIA | MO. |  | EQ. |  | Costo unitario directo por : und |  |  |  | 66.02
Código | Descripción Recurso |  |  |  |  | Unidad | Cuadrilla | Cantidad | Precio S/. | Parcial S/.
Materiales
0226040125 | Cerradura Forte de 3 golpes |  |  |  |  | und |  | 1 | 66.02 | 66.02
66.02
Partida | 01.05.06.08.02 |  | Candado, incluyendo aldabas
Rendimiento | und/DIA | MO. |  | EQ. |  | Costo unitario directo por : und |  |  |  | 20
Código | Descripción Recurso |  |  |  |  | Unidad | Cuadrilla | Cantidad | Precio S/. | Parcial S/.
Materiales
0226030005 | Candado incl.aldabas |  |  |  |  | und |  | 1 | 20 | 20
20
Partida | 01.05.06.08.03 |  | Picaportes
Rendimiento | und/DIA | MO. |  | EQ. |  | Costo unitario directo por : und |  |  |  | 13.47
Código | Descripción Recurso |  |  |  |  | Unidad | Cuadrilla | Cantidad | Precio S/. | Parcial S/.
Materiales
0226040010 | Cerrojo t/picaporte incl. accesorios |  |  |  |  | und |  | 1 | 13.47 | 13.47
13.47
Partida | 01.05.06.08.04 |  | Bisagra de fierro para puerta (promedio)
Rendimiento | und/DIA | MO. |  | EQ. |  | Costo unitario directo por : und |  |  |  | 10.08
Código | Descripción Recurso |  |  |  |  | Unidad | Cuadrilla | Cantidad | Precio S/. | Parcial S/.
Materiales
0226020050 | Bisagra de bronce 75 mm ( 3") i/tornillos |  |  |  |  | und |  | 1 | 10.08 | 10.08
10.08
Partida | 01.05.06.09.01 |  | Pintado de muro interior con látex vinílico (vinilátex o similar)
Rendimiento | m2/DIA | MO. | 40 | EQ. | 40 | Costo unitario directo por : m2 |  |  |  | 9.86
Código | Descripción Recurso |  |  |  |  | Unidad | Cuadrilla | Cantidad | Precio S/. | Parcial S/.
Mano de Obra
0147030001 | MO: Capataz incluye leyes sociales |  |  |  |  | h | 0.1 | 0.02 | 28.68 | 0.57
0147060001 | MO: Operario incluye leyes sociales |  |  |  |  | h | 1 | 0.2 | 24.22 | 4.84
0147100001 | MO: Peon incluye leyes sociales |  |  |  |  | h | 0.25 | 0.05 | 17.29 | 0.86
6.27
Materiales
0254050008 | Pintura imprimante base, (envase por galón) |  |  |  |  | und |  | 0.05 | 51.51 | 2.58
0254110110 | Pintura látex duravinil (envase x galón) |  |  |  |  | und |  | 0.04 | 16.95 | 0.68
3.26
Equipos
0337009001 | Herramientas manuales |  |  |  |  | %MO |  | 2 | 6.27 | 0.13
0337730001 | Andamio de metal y/o de Madera ( Alquiler ) |  |  |  |  | h | 0.25 | 0.05 | 3.92 | 0.2
0.33
Partida | 01.05.06.09.02 |  | Pintado de muro exterior con látex vinílico (vinilátex o similar)
Rendimiento | m2/DIA | MO. | 40 | EQ. | 40 | Costo unitario directo por : m2 |  |  |  | 10.44
Código | Descripción Recurso |  |  |  |  | Unidad | Cuadrilla | Cantidad | Precio S/. | Parcial S/.
Mano de Obra
0147030001 | MO: Capataz incluye leyes sociales |  |  |  |  | h | 0.1 | 0.02 | 28.68 | 0.57
0147060001 | MO: Operario incluye leyes sociales |  |  |  |  | h | 1 | 0.2 | 24.22 | 4.84
0147100001 | MO: Peon incluye leyes sociales |  |  |  |  | h | 0.25 | 0.05 | 17.29 | 0.86
6.27
Materiales
0254050008 | Pintura imprimante base, (envase por galón) |  |  |  |  | und |  | 0.05 | 51.51 | 2.58
0254110110 | Pintura látex duravinil (envase x galón) |  |  |  |  | und |  | 0.04 | 16.95 | 0.68
3.26
Equipos
0337009001 | Herramientas manuales |  |  |  |  | %MO |  | 2 | 6.27 | 0.13
0337730001 | Andamio de metal y/o de Madera ( Alquiler ) |  |  |  |  | h | 1 | 0.2 | 3.92 | 0.78
0.91
Partida | 01.05.06.09.03 |  | Pintado de cielo raso con látex vinílico (vinilátex o similar)
Rendimiento | m2/DIA | MO. | 32 | EQ. | 32 | Costo unitario directo por : m2 |  |  |  | 12.26
Código | Descripción Recurso |  |  |  |  | Unidad | Cuadrilla | Cantidad | Precio S/. | Parcial S/.
Mano de Obra
0147030001 | MO: Capataz incluye leyes sociales |  |  |  |  | h | 0.1 | 0.025 | 28.68 | 0.72
0147060001 | MO: Operario incluye leyes sociales |  |  |  |  | h | 1 | 0.25 | 24.22 | 6.06
0147100001 | MO: Peon incluye leyes sociales |  |  |  |  | h | 0.25 | 0.0625 | 17.29 | 1.08
7.86
Materiales
0254050008 | Pintura imprimante base, (envase por galón) |  |  |  |  | und |  | 0.05 | 51.51 | 2.58
0254110110 | Pintura látex duravinil (envase x galón) |  |  |  |  | und |  | 0.04 | 16.95 | 0.68
3.26
Equipos
0337009001 | Herramientas manuales |  |  |  |  | %MO |  | 2 | 7.86 | 0.16
0337730001 | Andamio de metal y/o de Madera ( Alquiler ) |  |  |  |  | h | 1 | 0.25 | 3.92 | 0.98
1.14
Partida | 01.05.06.09.04 |  | Pintado de puertas metálicas LAC (2manos anticorrosiva + 2esmalte)
Rendimiento | m2/DIA | MO. | 24 | EQ. | 24 | Costo unitario directo por : m2 |  |  |  | 14.36
Código | Descripción Recurso |  |  |  |  | Unidad | Cuadrilla | Cantidad | Precio S/. | Parcial S/.
Mano de Obra
0147030001 | MO: Capataz incluye leyes sociales |  |  |  |  | h | 0.1 | 0.0333 | 28.68 | 0.96
0147060001 | MO: Operario incluye leyes sociales |  |  |  |  | h | 1 | 0.3333 | 24.22 | 8.07
9.03
Materiales
0254070005 | Pintura anticorrosiva-epóxica naval, envase por galón |  |  |  |  | und |  | 0.05 | 42.93 | 2.15
0254080005 | Pintura esmalte sintético, envase por galón |  |  |  |  | und |  | 0.05 | 60 | 3
5.15
Equipos
0337009001 | Herramientas manuales |  |  |  |  | %MO |  | 2 | 9.03 | 0.18
0.18
Partida | 01.05.06.09.05 |  | Pintado de ventanas metálicas (2manos anticorrosiva + 2esmalte)
Rendimiento | m2/DIA | MO. | 32 | EQ. | 32 | Costo unitario directo por : m2 |  |  |  | 9.49
Código | Descripción Recurso |  |  |  |  | Unidad | Cuadrilla | Cantidad | Precio S/. | Parcial S/.
Mano de Obra
0147030001 | MO: Capataz incluye leyes sociales |  |  |  |  | h | 0.1 | 0.025 | 28.68 | 0.72
0147060001 | MO: Operario incluye leyes sociales |  |  |  |  | h | 1 | 0.25 | 24.22 | 6.06
6.78
Materiales
0254070005 | Pintura anticorrosiva-epóxica naval, envase por galón |  |  |  |  | und |  | 0.025 | 42.93 | 1.07
0254080005 | Pintura esmalte sintético, envase por galón |  |  |  |  | und |  | 0.025 | 60 | 1.5
2.57
Equipos
0337009001 | Herramientas manuales |  |  |  |  | %MO |  | 2 | 6.78 | 0.14
0.14
Partida | 01.05.06.10.01 |  | Prueba de calidad del concreto (prueba a la compresión)
Rendimiento | und/DIA | MO. | 24 | EQ. | 24 | Costo unitario directo por : und |  |  |  | 25.29
Código | Descripción Recurso |  |  |  |  | Unidad | Cuadrilla | Cantidad | Precio S/. | Parcial S/.
Mano de Obra
0147050112 | MO: Operador de equipo mediano |  |  |  |  | h | 1 | 0.3333 | 25.04 | 8.35
8.35
Equipos
0339220001 | Prueba: rotura de probeta |  |  |  |  | und |  | 1 | 10 | 10
0348140001 | Camioneta pick-up 4 x 2 simple 1000 kg 90 HP |  |  |  |  | h | 1 | 0.3333 | 20.83 | 6.94
16.94
Partida | 01.05.06.11.01 |  | Aditivo desmoldeador para encofrados tipo caravista
Rendimiento | m2/DIA | MO. | 25 | EQ. | 25 | Costo unitario directo por : m2 |  |  |  | 10.05
Código | Descripción Recurso |  |  |  |  | Unidad | Cuadrilla | Cantidad | Precio S/. | Parcial S/.
Mano de Obra
0147030001 | MO: Capataz incluye leyes sociales |  |  |  |  | h | 0.1 | 0.032 | 28.68 | 0.92
0147080001 | MO: Oficial incluye leyes sociales |  |  |  |  | h | 1 | 0.32 | 19.13 | 6.12
7.04
Materiales
0231603125 | Chema:chema desmold E.B., x galón (emulsión p/encofrados triplay y metálico) |  |  |  |  | und |  | 0.035 | 81.86 | 2.87
2.87
Equipos
0337009001 | Herramientas manuales |  |  |  |  | %MO |  | 2 | 7.04 | 0.14
0.14
Partida | 01.05.07.01.01 |  | Trazo y replanteo inicial del proyecto, para edificación con estación total
Rendimiento | m2/DIA | MO. | 2000 | EQ. | 2000 | Costo unitario directo por : m2 |  |  |  | 1.18
Código | Descripción Recurso |  |  |  |  | Unidad | Cuadrilla | Cantidad | Precio S/. | Parcial S/.
Mano de Obra
0147020100 | MO: Técnico incluye leyes sociales |  |  |  |  | h | 1 | 0.004 | 26.08 | 0.1
0147020110 | MO: Topógrafo incl. leyes sociales |  |  |  |  | h | 1 | 0.004 | 26.08 | 0.1
0147100001 | MO: Peon incluye leyes sociales |  |  |  |  | h | 3 | 0.012 | 17.29 | 0.21
0.41
Materiales
0203010001 | Fo. construcción : (costo promedio) |  |  |  |  | kg |  | 0.009 | 5.08 | 0.05
0230320010 | Cal de obra en bolsa ( 25 kg ) |  |  |  |  | und |  | 0.002 | 13.14 | 0.03
0243270001 | Madera para encofrado y carpintería |  |  |  |  | p2 |  | 0.1 | 4.32 | 0.43
0254080005 | Pintura esmalte sintético, envase por galón |  |  |  |  | und |  | 0.001 | 60 | 0.06
0.57
Equipos
0337009001 | Herramientas manuales |  |  |  |  | %MO |  | 2 | 0.41 | 0.01
0348280008 | Nivel topográfico AFL320 E=0,3" con trípode y accesorios |  |  |  |  | h | 1 | 0.004 | 7.77 | 0.03
0348280020 | Equipo de estación total precisión 5" G608M ó similar incl.prismas jalones telescópicos |  |  |  |  | h | 1 | 0.004 | 21.17 | 0.08
0348280022 | Equipo de cómputo incluye software |  |  |  |  | h | 1 | 0.004 | 21.17 | 0.08
0.2
Partida | 01.05.07.01.02 |  | Replanteo final de la obra,p/edificación con estación total
Rendimiento | m2/DIA | MO. | 4000 | EQ. | 4000 | Costo unitario directo por : m2 |  |  |  | 1.15
Código | Descripción Recurso |  |  |  |  | Unidad | Cuadrilla | Cantidad | Precio S/. | Parcial S/.
Mano de Obra
0147020100 | MO: Técnico incluye leyes sociales |  |  |  |  | h | 1 | 0.002 | 26.08 | 0.05
0147020110 | MO: Topógrafo incl. leyes sociales |  |  |  |  | h | 1 | 0.002 | 26.08 | 0.05
0147030001 | MO: Capataz incluye leyes sociales |  |  |  |  | h | 0.1 | 0.0002 | 28.68 | 0.01
0147100001 | MO: Peon incluye leyes sociales |  |  |  |  | h | 2 | 0.004 | 17.29 | 0.07
0.18
Materiales
0230470101 | Ploteo de planos |  |  |  |  | m2 |  | 0.2 | 4.35 | 0.87
0.87
Equipos
0337009001 | Herramientas manuales |  |  |  |  | %MO |  | 2 | 0.18
0348280008 | Nivel topográfico AFL320 E=0,3" con trípode y accesorios |  |  |  |  | h | 1 | 0.002 | 7.77 | 0.02
0348280020 | Equipo de estación total precisión 5" G608M ó similar incl.prismas jalones telescópicos |  |  |  |  | h | 1 | 0.002 | 21.17 | 0.04
0348280022 | Equipo de cómputo incluye software |  |  |  |  | h | 1 | 0.002 | 21.17 | 0.04
0.1
Partida | 01.05.07.02.01 |  | Excavaciones terreno rocoso c/compresora hasta 3,00 m prof.(sin emplear explosivo)
Rendimiento | m3/DIA | MO. | 7.3 | EQ. | 7.3 | Costo unitario directo por : m3 |  |  |  | 320.55
Código | Descripción Recurso |  |  |  |  | Unidad | Cuadrilla | Cantidad | Precio S/. | Parcial S/.
Mano de Obra
0147050112 | MO: Operador de equipo mediano |  |  |  |  | h | 1 | 1.0959 | 25.04 | 27.44
0147060001 | MO: Operario incluye leyes sociales |  |  |  |  | h | 2 | 2.1918 | 24.22 | 53.09
0147080001 | MO: Oficial incluye leyes sociales |  |  |  |  | h | 1 | 1.0959 | 19.13 | 20.96
0147100001 | MO: Peon incluye leyes sociales |  |  |  |  | h | 4 | 4.3836 | 17.29 | 75.79
177.28
Materiales
0231160001 | Agua, incluye transporte a pie de obra (Camión cisterna y Motobomba) |  |  |  |  | m3 |  | 0.1 | 10 | 1
1
Equipos
0337009001 | Herramientas manuales |  |  |  |  | %MO |  | 2 | 177.28 | 3.55
0348270006 | Equipo t/quemador (incl. combustible) |  |  |  |  | h | 1 | 1.0959 | 7 | 7.67
0349190002 | Compresora neumática 87 HP 250 - 330 pcm. |  |  |  |  | h | 1 | 1.0959 | 100 | 109.59
0349390002 | Martillo neumático 25 - 29 kg |  |  |  |  | h | 2 | 2.1918 | 6.51 | 14.27
0349390050 | Martillo barreno para perforación |  |  |  |  | h | 2 | 2.1918 | 3.28 | 7.19
142.27
Partida | 01.05.07.02.02 |  | Refine, nivelación y compactación en terreno rocoso
Rendimiento | m2/DIA | MO. | 93 | EQ. | 93 | Costo unitario directo por : m2 |  |  |  | 14.51
Código | Descripción Recurso |  |  |  |  | Unidad | Cuadrilla | Cantidad | Precio S/. | Parcial S/.
Mano de Obra
0147050112 | MO: Operador de equipo mediano |  |  |  |  | h | 1 | 0.086 | 25.04 | 2.15
0147100001 | MO: Peon incluye leyes sociales |  |  |  |  | h | 2 | 0.172 | 17.29 | 2.97
5.12
Materiales
0231160001 | Agua, incluye transporte a pie de obra (Camión cisterna y Motobomba) |  |  |  |  | m3 |  | 0.0075 | 10 | 0.08
0238010001 | Afirmado |  |  |  |  | m3 |  | 0.188 | 45 | 8.46
8.54
Equipos
0337009001 | Herramientas manuales |  |  |  |  | %MO |  | 2 | 5.12 | 0.1
0349180007 | Compactadora vibrat. de plancha 7 HP |  |  |  |  | h | 1 | 0.086 | 8.75 | 0.75
0.85
Partida | 01.05.07.02.03 |  | Eliminación de desmonte en terreno rocoso R=10 km con maquinaria
Rendimiento | m3/DIA | MO. | 540 | EQ. | 540 | Costo unitario directo por : m3 |  |  |  | 14.64
Código | Descripción Recurso |  |  |  |  | Unidad | Cuadrilla | Cantidad | Precio S/. | Parcial S/.
Mano de Obra
0147030001 | MO: Capataz incluye leyes sociales |  |  |  |  | h | 0.1 | 0.0015 | 28.68 | 0.04
0147050111 | MO: Operador de maquinaria-equipo pesado, incl. leyes sociales |  |  |  |  | h | 7 | 0.1037 | 25.26 | 2.62
0147100001 | MO: Peon incluye leyes sociales |  |  |  |  | h | 2 | 0.0296 | 17.29 | 0.51
3.17
Equipos
0337009001 | Herramientas manuales |  |  |  |  | %MO |  | 2 | 3.17 | 0.06
0348100025 | Camión volquete 6x2 330 HP 10 - 15 m3 |  |  |  |  | h | 6 | 0.0889 | 110 | 9.78
0349130011 | Cargador sob. llanta 80-95HP 1,5-1,75 Yd3 |  |  |  |  | h | 1 | 0.0148 | 110 | 1.63
11.47
Partida | 01.05.07.03.01 |  | Concreto f'c 100 kg/cm2 para solados y/o sub bases (Cemento P-I)
Rendimiento | m3/DIA | MO. | 24 | EQ. | 24 | Costo unitario directo por : m3 |  |  |  | 307.72
Código | Descripción Recurso |  |  |  |  | Unidad | Cuadrilla | Cantidad | Precio S/. | Parcial S/.
Mano de Obra
0147030001 | MO: Capataz incluye leyes sociales |  |  |  |  | h | 0.1 | 0.0333 | 28.68 | 0.96
0147060001 | MO: Operario incluye leyes sociales |  |  |  |  | h | 1 | 0.3333 | 24.22 | 8.07
0147080001 | MO: Oficial incluye leyes sociales |  |  |  |  | h | 1 | 0.3333 | 19.13 | 6.38
0147100001 | MO: Peon incluye leyes sociales |  |  |  |  | h | 5 | 1.6667 | 17.29 | 28.82
44.23
Equipos
0337009001 | Herramientas manuales |  |  |  |  | %MO |  | 2 | 44.23 | 0.88
0349690003 | Vibrador de concreto 4 HP 18PL (1,5") |  |  |  |  | h | 1 | 0.3333 | 6.73 | 2.24
3.12
Subpartidas
019801200110 | Concreto f'c 100 kg/cm2 C:A:P c/mezclad. (cemento PI) |  |  |  |  | m3 |  | 1 | 260.37 | 260.37
260.37
Partida | 01.05.07.04.01.01 |  | Concreto f´c=210 kg/cm2 p/losas de fondo (cemento P-I)
Rendimiento | m3/DIA | MO. | 20 | EQ. | 20 | Costo unitario directo por : m3 |  |  |  | 431.3
Código | Descripción Recurso |  |  |  |  | Unidad | Cuadrilla | Cantidad | Precio S/. | Parcial S/.
Mano de Obra
0147030001 | MO: Capataz incluye leyes sociales |  |  |  |  | h | 0.1 | 0.04 | 28.68 | 1.15
0147060001 | MO: Operario incluye leyes sociales |  |  |  |  | h | 2 | 0.8 | 24.22 | 19.38
0147080001 | MO: Oficial incluye leyes sociales |  |  |  |  | h | 1 | 0.4 | 19.13 | 7.65
0147100001 | MO: Peon incluye leyes sociales |  |  |  |  | h | 10 | 4 | 17.29 | 69.16
97.34
Equipos
0337009001 | Herramientas manuales |  |  |  |  | %MO |  | 2 | 97.34 | 1.95
0337730001 | Andamio de metal y/o de Madera ( Alquiler ) |  |  |  |  | h | 1 | 0.4 | 3.92 | 1.57
0349690003 | Vibrador de concreto 4 HP 18PL (1,5") |  |  |  |  | h | 1 | 0.4 | 6.73 | 2.69
6.21
Subpartidas
019801200121 | Concreto f'c 210 kg/cm2 C:A:P c/mezclad. (cemento PI) |  |  |  |  | m3 |  | 1 | 327.75 | 327.75
327.75
Partida | 01.05.07.04.01.02 |  | Acero estruc. trabajado p/losa de fondo- piso (costo prom. incl. desperdicios)
Rendimiento | kg/DIA | MO. | 250 | EQ. | 250 | Costo unitario directo por : kg |  |  |  | 7.87
Código | Descripción Recurso |  |  |  |  | Unidad | Cuadrilla | Cantidad | Precio S/. | Parcial S/.
Mano de Obra
0147030001 | MO: Capataz incluye leyes sociales |  |  |  |  | h | 0.1 | 0.0032 | 28.68 | 0.09
0147060001 | MO: Operario incluye leyes sociales |  |  |  |  | h | 1 | 0.032 | 24.22 | 0.78
0147080001 | MO: Oficial incluye leyes sociales |  |  |  |  | h | 1 | 0.032 | 19.13 | 0.61
1.48
Materiales
0202030016 | Alambre negro N° 16 |  |  |  |  | kg |  | 0.05 | 5.08 | 0.25
0.25
Equipos
0337091001 | Cizalla para corte de fierro |  |  |  |  | h | 0.5 | 0.016 | 2 | 0.03
0.03
Subpartidas
019801550101 | Fierro construcción habilitado (material y m.o.) |  |  |  |  | kg |  | 1.05 | 5.82 | 6.11
6.11
Partida | 01.05.07.04.02.01 |  | Concreto f'c 210 kg/cm2 para muro reforzado (cemento P-I)
Rendimiento | m3/DIA | MO. | 12 | EQ. | 12 | Costo unitario directo por : m3 |  |  |  | 472.09
Código | Descripción Recurso |  |  |  |  | Unidad | Cuadrilla | Cantidad | Precio S/. | Parcial S/.
Mano de Obra
0147030001 | MO: Capataz incluye leyes sociales |  |  |  |  | h | 0.1 | 0.0667 | 28.68 | 1.91
0147060001 | MO: Operario incluye leyes sociales |  |  |  |  | h | 1 | 0.6667 | 24.22 | 16.15
0147080001 | MO: Oficial incluye leyes sociales |  |  |  |  | h | 1 | 0.6667 | 19.13 | 12.75
0147100001 | MO: Peon incluye leyes sociales |  |  |  |  | h | 9 | 6 | 17.29 | 103.74
134.55
Equipos
0337009001 | Herramientas manuales |  |  |  |  | %MO |  | 2 | 134.55 | 2.69
0337730001 | Andamio de metal y/o de Madera ( Alquiler ) |  |  |  |  | h | 1 | 0.6667 | 3.92 | 2.61
0349690003 | Vibrador de concreto 4 HP 18PL (1,5") |  |  |  |  | h | 1 | 0.6667 | 6.73 | 4.49
9.79
Subpartidas
019801200121 | Concreto f'c 210 kg/cm2 C:A:P c/mezclad. (cemento PI) |  |  |  |  | m3 |  | 1 | 327.75 | 327.75
327.75
Partida | 01.05.07.04.02.02 |  | Encofrado para muro reforzado (inc. habilitacion de madera)
Rendimiento | m2/DIA | MO. | 10 | EQ. | 10 | Costo unitario directo por : m2 |  |  |  | 64.51
Código | Descripción Recurso |  |  |  |  | Unidad | Cuadrilla | Cantidad | Precio S/. | Parcial S/.
Mano de Obra
0147030001 | MO: Capataz incluye leyes sociales |  |  |  |  | h | 0.1 | 0.08 | 28.68 | 2.29
0147060001 | MO: Operario incluye leyes sociales |  |  |  |  | h | 1 | 0.8 | 24.22 | 19.38
0147080001 | MO: Oficial incluye leyes sociales |  |  |  |  | h | 1 | 0.8 | 19.13 | 15.3
36.97
Materiales
0202030008 | Alambre negro N° 8 |  |  |  |  | kg |  | 0.12 | 5.08 | 0.61
0202063000 | Clavo c/cabeza para madera (promedio) |  |  |  |  | kg |  | 0.22 | 6.12 | 1.35
0243270001 | Madera para encofrado y carpintería |  |  |  |  | p2 |  | 3.49 | 4.32 | 15.08
17.04
Equipos
0337009001 | Herramientas manuales |  |  |  |  | %MO |  | 2 | 36.97 | 0.74
0337730001 | Andamio de metal y/o de Madera ( Alquiler ) |  |  |  |  | h | 0.5 | 0.4 | 3.92 | 1.57
2.31
Subpartidas
019801500110 | Desencofrado de muros |  |  |  |  | m2 |  | 1 | 8.19 | 8.19
8.19
Partida | 01.05.07.04.02.03 |  | Acero estruc. trabajado p/muro reforzado (costo prom. incl. desperdicios)
Rendimiento | kg/DIA | MO. | 250 | EQ. | 250 | Costo unitario directo por : kg |  |  |  | 8.03
Código | Descripción Recurso |  |  |  |  | Unidad | Cuadrilla | Cantidad | Precio S/. | Parcial S/.
Mano de Obra
0147030001 | MO: Capataz incluye leyes sociales |  |  |  |  | h | 0.1 | 0.0032 | 28.68 | 0.09
0147060001 | MO: Operario incluye leyes sociales |  |  |  |  | h | 1 | 0.032 | 24.22 | 0.78
0147080001 | MO: Oficial incluye leyes sociales |  |  |  |  | h | 1 | 0.032 | 19.13 | 0.61
1.48
Materiales
0202030016 | Alambre negro N° 16 |  |  |  |  | kg |  | 0.05 | 5.08 | 0.25
0.25
Equipos
0337091001 | Cizalla para corte de fierro |  |  |  |  | h | 1 | 0.032 | 2 | 0.06
0337730001 | Andamio de metal y/o de Madera ( Alquiler ) |  |  |  |  | h | 1 | 0.032 | 3.92 | 0.13
0.19
Subpartidas
019801550101 | Fierro construcción habilitado (material y m.o.) |  |  |  |  | kg |  | 1.05 | 5.82 | 6.11
6.11
Partida | 01.05.07.04.03.01 |  | Concreto f'c 210 kg/cm2 para losas removibles (Cemento P-I)
Rendimiento | m3/DIA | MO. | 20 | EQ. | 20 | Costo unitario directo por : m3 |  |  |  | 414.35
Código | Descripción Recurso |  |  |  |  | Unidad | Cuadrilla | Cantidad | Precio S/. | Parcial S/.
Mano de Obra
0147030001 | MO: Capataz incluye leyes sociales |  |  |  |  | h | 0.1 | 0.04 | 28.68 | 1.15
0147060001 | MO: Operario incluye leyes sociales |  |  |  |  | h | 1 | 0.4 | 24.22 | 9.69
0147080001 | MO: Oficial incluye leyes sociales |  |  |  |  | h | 1 | 0.4 | 19.13 | 7.65
0147100001 | MO: Peon incluye leyes sociales |  |  |  |  | h | 9 | 3.6 | 17.29 | 62.24
80.73
Equipos
0337009001 | Herramientas manuales |  |  |  |  | %MO |  | 2 | 80.73 | 1.61
0337730001 | Andamio de metal y/o de Madera ( Alquiler ) |  |  |  |  | h | 1 | 0.4 | 3.92 | 1.57
0349690003 | Vibrador de concreto 4 HP 18PL (1,5") |  |  |  |  | h | 1 | 0.4 | 6.73 | 2.69
5.87
Subpartidas
019801200121 | Concreto f'c 210 kg/cm2 C:A:P c/mezclad. (cemento PI) |  |  |  |  | m3 |  | 1 | 327.75 | 327.75
327.75
Partida | 01.05.07.04.03.02 |  | Encofrado (incl. habilitación de madera) para losas removibles
Rendimiento | m2/DIA | MO. | 24 | EQ. | 24 | Costo unitario directo por : m2 |  |  |  | 35.39
Código | Descripción Recurso |  |  |  |  | Unidad | Cuadrilla | Cantidad | Precio S/. | Parcial S/.
Mano de Obra
0147030001 | MO: Capataz incluye leyes sociales |  |  |  |  | h | 0.1 | 0.0333 | 28.68 | 0.96
0147060001 | MO: Operario incluye leyes sociales |  |  |  |  | h | 1 | 0.3333 | 24.22 | 8.07
0147080001 | MO: Oficial incluye leyes sociales |  |  |  |  | h | 1 | 0.3333 | 19.13 | 6.38
15.41
Materiales
0202063000 | Clavo c/cabeza para madera (promedio) |  |  |  |  | kg |  | 0.1 | 6.12 | 0.61
0243270001 | Madera para encofrado y carpintería |  |  |  |  | p2 |  | 2.29 | 4.32 | 9.89
10.5
Equipos
0337009001 | Herramientas manuales |  |  |  |  | %MO |  | 2 | 15.41 | 0.31
0337730001 | Andamio de metal y/o de Madera ( Alquiler ) |  |  |  |  | h | 1 | 0.3333 | 3.92 | 1.31
1.62
Subpartidas
019801500114 | Desencofrado de losas removibles |  |  |  |  | m2 |  | 1 | 7.86 | 7.86
7.86
Partida | 01.05.07.04.03.03 |  | Acero estructural trabajado p/losa removible (costo prom. incl. desperdicios)
Rendimiento | kg/DIA | MO. | 250 | EQ. | 250 | Costo unitario directo por : kg |  |  |  | 8
Código | Descripción Recurso |  |  |  |  | Unidad | Cuadrilla | Cantidad | Precio S/. | Parcial S/.
Mano de Obra
0147030001 | MO: Capataz incluye leyes sociales |  |  |  |  | h | 0.1 | 0.0032 | 28.68 | 0.09
0147060001 | MO: Operario incluye leyes sociales |  |  |  |  | h | 1 | 0.032 | 24.22 | 0.78
0147080001 | MO: Oficial incluye leyes sociales |  |  |  |  | h | 1 | 0.032 | 19.13 | 0.61
1.48
Materiales
0202030016 | Alambre negro N° 16 |  |  |  |  | kg |  | 0.05 | 5.08 | 0.25
0.25
Equipos
0337091001 | Cizalla para corte de fierro |  |  |  |  | h | 0.5 | 0.016 | 2 | 0.03
0337730001 | Andamio de metal y/o de Madera ( Alquiler ) |  |  |  |  | h | 1 | 0.032 | 3.92 | 0.13
0.16
Subpartidas
019801550101 | Fierro construcción habilitado (material y m.o.) |  |  |  |  | kg |  | 1.05 | 5.82 | 6.11
6.11
Partida | 01.05.07.05.01 |  | Tarrajeo rayado 1era capa con impermeabilizante en losa de fondo-piso C:A 1:5 e=1,5cm (Cemento P-I)
Rendimiento | m2/DIA | MO. | 25.2 | EQ. | 25.2 | Costo unitario directo por : m2 |  |  |  | 27.21
Código | Descripción Recurso |  |  |  |  | Unidad | Cuadrilla | Cantidad | Precio S/. | Parcial S/.
Mano de Obra
0147030001 | MO: Capataz incluye leyes sociales |  |  |  |  | h | 0.1 | 0.0317 | 28.68 | 0.91
0147060001 | MO: Operario incluye leyes sociales |  |  |  |  | h | 2 | 0.6349 | 24.22 | 15.38
0147100001 | MO: Peon incluye leyes sociales |  |  |  |  | h | 1 | 0.3175 | 17.29 | 5.49
21.78
Materiales
0204010001 | Arena fina |  |  |  |  | m3 |  | 0.016 | 50.85 | 0.81
0221010102 | Cemento portland I sector público; en bolsa |  |  |  |  | und |  | 0.117 | 22.38 | 2.62
0231160001 | Agua, incluye transporte a pie de obra (Camión cisterna y Motobomba) |  |  |  |  | m3 |  | 0.004 | 10 | 0.04
0231604135 | Chema:chema 1 en polvo, bolsa por kg (im permeabilizante para concreto) |  |  |  |  | und |  | 0.303 | 5 | 1.52
4.99
Equipos
0337009001 | Herramientas manuales |  |  |  |  | %MO |  | 2 | 21.78 | 0.44
0.44
Partida | 01.05.07.05.02 |  | Tarrajeo frotachado 2da capa con impermeabilizante en losa de fondo-piso C:A 1:3 e=5mm (Cemento P-I)
Rendimiento | m2/DIA | MO. | 25.2 | EQ. | 25.2 | Costo unitario directo por : m2 |  |  |  | 27.21
Código | Descripción Recurso |  |  |  |  | Unidad | Cuadrilla | Cantidad | Precio S/. | Parcial S/.
Mano de Obra
0147030001 | MO: Capataz incluye leyes sociales |  |  |  |  | h | 0.1 | 0.0317 | 28.68 | 0.91
0147060001 | MO: Operario incluye leyes sociales |  |  |  |  | h | 2 | 0.6349 | 24.22 | 15.38
0147100001 | MO: Peon incluye leyes sociales |  |  |  |  | h | 1 | 0.3175 | 17.29 | 5.49
21.78
Materiales
0204010001 | Arena fina |  |  |  |  | m3 |  | 0.016 | 50.85 | 0.81
0221010102 | Cemento portland I sector público; en bolsa |  |  |  |  | und |  | 0.117 | 22.38 | 2.62
0231160001 | Agua, incluye transporte a pie de obra (Camión cisterna y Motobomba) |  |  |  |  | m3 |  | 0.004 | 10 | 0.04
0231604135 | Chema:chema 1 en polvo, bolsa por kg (im permeabilizante para concreto) |  |  |  |  | und |  | 0.303 | 5 | 1.52
4.99
Equipos
0337009001 | Herramientas manuales |  |  |  |  | %MO |  | 2 | 21.78 | 0.44
0.44
Partida | 01.05.07.05.03 |  | Tarrajeo rayado 1era capa con impermeabilizante en muro interior C:A 1:5 e=1,5cm (Cemento P-I)
Rendimiento | m2/DIA | MO. | 25.2 | EQ. | 25.2 | Costo unitario directo por : m2 |  |  |  | 27.21
Código | Descripción Recurso |  |  |  |  | Unidad | Cuadrilla | Cantidad | Precio S/. | Parcial S/.
Mano de Obra
0147030001 | MO: Capataz incluye leyes sociales |  |  |  |  | h | 0.1 | 0.0317 | 28.68 | 0.91
0147060001 | MO: Operario incluye leyes sociales |  |  |  |  | h | 2 | 0.6349 | 24.22 | 15.38
0147100001 | MO: Peon incluye leyes sociales |  |  |  |  | h | 1 | 0.3175 | 17.29 | 5.49
21.78
Materiales
0204010001 | Arena fina |  |  |  |  | m3 |  | 0.016 | 50.85 | 0.81
0221010102 | Cemento portland I sector público; en bolsa |  |  |  |  | und |  | 0.117 | 22.38 | 2.62
0231160001 | Agua, incluye transporte a pie de obra (Camión cisterna y Motobomba) |  |  |  |  | m3 |  | 0.004 | 10 | 0.04
0231604135 | Chema:chema 1 en polvo, bolsa por kg (im permeabilizante para concreto) |  |  |  |  | und |  | 0.303 | 5 | 1.52
4.99
Equipos
0337009001 | Herramientas manuales |  |  |  |  | %MO |  | 2 | 21.78 | 0.44
0.44
Partida | 01.05.07.05.04 |  | Tarrajeo frotachado 2da capa con impermeabilizante en muro interior C:A 1:3 e=5mm (Cemento P-I)
Rendimiento | m2/DIA | MO. | 25.2 | EQ. | 25.2 | Costo unitario directo por : m2 |  |  |  | 27.83
Código | Descripción Recurso |  |  |  |  | Unidad | Cuadrilla | Cantidad | Precio S/. | Parcial S/.
Mano de Obra
0147030001 | MO: Capataz incluye leyes sociales |  |  |  |  | h | 0.1 | 0.0317 | 28.68 | 0.91
0147060001 | MO: Operario incluye leyes sociales |  |  |  |  | h | 2 | 0.6349 | 24.22 | 15.38
0147100001 | MO: Peon incluye leyes sociales |  |  |  |  | h | 1 | 0.3175 | 17.29 | 5.49
21.78
Materiales
0204010001 | Arena fina |  |  |  |  | m3 |  | 0.016 | 50.85 | 0.81
0221010102 | Cemento portland I sector público; en bolsa |  |  |  |  | und |  | 0.117 | 22.38 | 2.62
0231160001 | Agua, incluye transporte a pie de obra (Camión cisterna y Motobomba) |  |  |  |  | m3 |  | 0.004 | 10 | 0.04
0231604135 | Chema:chema 1 en polvo, bolsa por kg (im permeabilizante para concreto) |  |  |  |  | und |  | 0.303 | 5 | 1.52
4.99
Equipos
0337009001 | Herramientas manuales |  |  |  |  | %MO |  | 2 | 21.78 | 0.44
0337730001 | Andamio de metal y/o de Madera ( Alquiler ) |  |  |  |  | h | 0.5 | 0.1587 | 3.92 | 0.62
1.06
Partida | 01.05.07.06.01 |  | Tirador 1/4" para losa removible
Rendimiento | und/DIA | MO. | 72 | EQ. | 72 | Costo unitario directo por : und |  |  |  | 6.34
Código | Descripción Recurso |  |  |  |  | Unidad | Cuadrilla | Cantidad | Precio S/. | Parcial S/.
Mano de Obra
0147030001 | MO: Capataz incluye leyes sociales |  |  |  |  | h | 0.1 | 0.0111 | 28.68 | 0.32
0147060001 | MO: Operario incluye leyes sociales |  |  |  |  | h | 1 | 0.1111 | 24.22 | 2.69
0147100001 | MO: Peon incluye leyes sociales |  |  |  |  | h | 0.5 | 0.0556 | 17.29 | 0.96
3.97
Materiales
0203010002 | Fo. de construcción diámetro 1/4" |  |  |  |  | kg |  | 0.45 | 5.08 | 2.29
2.29
Equipos
0337009001 | Herramientas manuales |  |  |  |  | %MO |  | 2 | 3.97 | 0.08
0.08
Partida | 01.05.07.06.02 |  | Prueba de calidad del concreto (prueba a la compresión)
Rendimiento | und/DIA | MO. | 24 | EQ. | 24 | Costo unitario directo por : und |  |  |  | 25.29
Código | Descripción Recurso |  |  |  |  | Unidad | Cuadrilla | Cantidad | Precio S/. | Parcial S/.
Mano de Obra
0147050112 | MO: Operador de equipo mediano |  |  |  |  | h | 1 | 0.3333 | 25.04 | 8.35
8.35
Equipos
0339220001 | Prueba: rotura de probeta |  |  |  |  | und |  | 1 | 10 | 10
0348140001 | Camioneta pick-up 4 x 2 simple 1000 kg 90 HP |  |  |  |  | h | 1 | 0.3333 | 20.83 | 6.94
16.94
Partida | 01.05.07.06.03 |  | Aditivo desmoldeador para encofrados tipo caravista
Rendimiento | m2/DIA | MO. | 25 | EQ. | 25 | Costo unitario directo por : m2 |  |  |  | 10.05
Código | Descripción Recurso |  |  |  |  | Unidad | Cuadrilla | Cantidad | Precio S/. | Parcial S/.
Mano de Obra
0147030001 | MO: Capataz incluye leyes sociales |  |  |  |  | h | 0.1 | 0.032 | 28.68 | 0.92
0147080001 | MO: Oficial incluye leyes sociales |  |  |  |  | h | 1 | 0.32 | 19.13 | 6.12
7.04
Materiales
0231603125 | Chema:chema desmold E.B., x galón (emulsión p/encofrados triplay y metálico) |  |  |  |  | und |  | 0.035 | 81.86 | 2.87
2.87
Equipos
0337009001 | Herramientas manuales |  |  |  |  | %MO |  | 2 | 7.04 | 0.14
0.14
Partida | 01.05.08.01.01 |  | Trazo y replanteo inicial del proyecto, para edificación con estación total
Rendimiento | m2/DIA | MO. | 2000 | EQ. | 2000 | Costo unitario directo por : m2 |  |  |  | 1.18
Código | Descripción Recurso |  |  |  |  | Unidad | Cuadrilla | Cantidad | Precio S/. | Parcial S/.
Mano de Obra
0147020100 | MO: Técnico incluye leyes sociales |  |  |  |  | h | 1 | 0.004 | 26.08 | 0.1
0147020110 | MO: Topógrafo incl. leyes sociales |  |  |  |  | h | 1 | 0.004 | 26.08 | 0.1
0147100001 | MO: Peon incluye leyes sociales |  |  |  |  | h | 3 | 0.012 | 17.29 | 0.21
0.41
Materiales
0203010001 | Fo. construcción : (costo promedio) |  |  |  |  | kg |  | 0.009 | 5.08 | 0.05
0230320010 | Cal de obra en bolsa ( 25 kg ) |  |  |  |  | und |  | 0.002 | 13.14 | 0.03
0243270001 | Madera para encofrado y carpintería |  |  |  |  | p2 |  | 0.1 | 4.32 | 0.43
0254080005 | Pintura esmalte sintético, envase por galón |  |  |  |  | und |  | 0.001 | 60 | 0.06
0.57
Equipos
0337009001 | Herramientas manuales |  |  |  |  | %MO |  | 2 | 0.41 | 0.01
0348280008 | Nivel topográfico AFL320 E=0,3" con trípode y accesorios |  |  |  |  | h | 1 | 0.004 | 7.77 | 0.03
0348280020 | Equipo de estación total precisión 5" G608M ó similar incl.prismas jalones telescópicos |  |  |  |  | h | 1 | 0.004 | 21.17 | 0.08
0348280022 | Equipo de cómputo incluye software |  |  |  |  | h | 1 | 0.004 | 21.17 | 0.08
0.2
Partida | 01.05.08.01.02 |  | Replanteo final de la obra,p/edificación con estación total
Rendimiento | m2/DIA | MO. | 4000 | EQ. | 4000 | Costo unitario directo por : m2 |  |  |  | 1.15
Código | Descripción Recurso |  |  |  |  | Unidad | Cuadrilla | Cantidad | Precio S/. | Parcial S/.
Mano de Obra
0147020100 | MO: Técnico incluye leyes sociales |  |  |  |  | h | 1 | 0.002 | 26.08 | 0.05
0147020110 | MO: Topógrafo incl. leyes sociales |  |  |  |  | h | 1 | 0.002 | 26.08 | 0.05
0147030001 | MO: Capataz incluye leyes sociales |  |  |  |  | h | 0.1 | 0.0002 | 28.68 | 0.01
0147100001 | MO: Peon incluye leyes sociales |  |  |  |  | h | 2 | 0.004 | 17.29 | 0.07
0.18
Materiales
0230470101 | Ploteo de planos |  |  |  |  | m2 |  | 0.2 | 4.35 | 0.87
0.87
Equipos
0337009001 | Herramientas manuales |  |  |  |  | %MO |  | 2 | 0.18
0348280008 | Nivel topográfico AFL320 E=0,3" con trípode y accesorios |  |  |  |  | h | 1 | 0.002 | 7.77 | 0.02
0348280020 | Equipo de estación total precisión 5" G608M ó similar incl.prismas jalones telescópicos |  |  |  |  | h | 1 | 0.002 | 21.17 | 0.04
0348280022 | Equipo de cómputo incluye software |  |  |  |  | h | 1 | 0.002 | 21.17 | 0.04
0.1
Partida | 01.05.08.02.01 |  | Excavaciones terreno rocoso c/compresora hasta 3,00 m prof.(sin emplear explosivo)
Rendimiento | m3/DIA | MO. | 7.3 | EQ. | 7.3 | Costo unitario directo por : m3 |  |  |  | 320.55
Código | Descripción Recurso |  |  |  |  | Unidad | Cuadrilla | Cantidad | Precio S/. | Parcial S/.
Mano de Obra
0147050112 | MO: Operador de equipo mediano |  |  |  |  | h | 1 | 1.0959 | 25.04 | 27.44
0147060001 | MO: Operario incluye leyes sociales |  |  |  |  | h | 2 | 2.1918 | 24.22 | 53.09
0147080001 | MO: Oficial incluye leyes sociales |  |  |  |  | h | 1 | 1.0959 | 19.13 | 20.96
0147100001 | MO: Peon incluye leyes sociales |  |  |  |  | h | 4 | 4.3836 | 17.29 | 75.79
177.28
Materiales
0231160001 | Agua, incluye transporte a pie de obra (Camión cisterna y Motobomba) |  |  |  |  | m3 |  | 0.1 | 10 | 1
1
Equipos
0337009001 | Herramientas manuales |  |  |  |  | %MO |  | 2 | 177.28 | 3.55
0348270006 | Equipo t/quemador (incl. combustible) |  |  |  |  | h | 1 | 1.0959 | 7 | 7.67
0349190002 | Compresora neumática 87 HP 250 - 330 pcm. |  |  |  |  | h | 1 | 1.0959 | 100 | 109.59
0349390002 | Martillo neumático 25 - 29 kg |  |  |  |  | h | 2 | 2.1918 | 6.51 | 14.27
0349390050 | Martillo barreno para perforación |  |  |  |  | h | 2 | 2.1918 | 3.28 | 7.19
142.27
Partida | 01.05.08.02.02 |  | Refine, nivelación y compactación en terreno rocoso
Rendimiento | m2/DIA | MO. | 93 | EQ. | 93 | Costo unitario directo por : m2 |  |  |  | 14.51
Código | Descripción Recurso |  |  |  |  | Unidad | Cuadrilla | Cantidad | Precio S/. | Parcial S/.
Mano de Obra
0147050112 | MO: Operador de equipo mediano |  |  |  |  | h | 1 | 0.086 | 25.04 | 2.15
0147100001 | MO: Peon incluye leyes sociales |  |  |  |  | h | 2 | 0.172 | 17.29 | 2.97
5.12
Materiales
0231160001 | Agua, incluye transporte a pie de obra (Camión cisterna y Motobomba) |  |  |  |  | m3 |  | 0.0075 | 10 | 0.08
0238010001 | Afirmado |  |  |  |  | m3 |  | 0.188 | 45 | 8.46
8.54
Equipos
0337009001 | Herramientas manuales |  |  |  |  | %MO |  | 2 | 5.12 | 0.1
0349180007 | Compactadora vibrat. de plancha 7 HP |  |  |  |  | h | 1 | 0.086 | 8.75 | 0.75
0.85
Partida | 01.05.08.02.03 |  | Relleno compactado con material de préstamo a pulso
Rendimiento | m3/DIA | MO. | 24 | EQ. | 24 | Costo unitario directo por : m3 |  |  |  | 97.06
Código | Descripción Recurso |  |  |  |  | Unidad | Cuadrilla | Cantidad | Precio S/. | Parcial S/.
Mano de Obra
0147030001 | MO: Capataz incluye leyes sociales |  |  |  |  | h | 0.1 | 0.0333 | 28.68 | 0.96
0147050112 | MO: Operador de equipo mediano |  |  |  |  | h | 0.16 | 0.0533 | 25.04 | 1.33
0147100001 | MO: Peon incluye leyes sociales |  |  |  |  | h | 6 | 2 | 17.29 | 34.58
36.87
Materiales
0204070005 | Material seleccionado de préstamo |  |  |  |  | m3 |  | 1.15 | 50.85 | 58.48
0231160001 | Agua, incluye transporte a pie de obra (Camión cisterna y Motobomba) |  |  |  |  | m3 |  | 0.05 | 10 | 0.5
58.98
Equipos
0337009001 | Herramientas manuales |  |  |  |  | %MO |  | 2 | 36.87 | 0.74
0349180007 | Compactadora vibrat. de plancha 7 HP |  |  |  |  | h | 0.16 | 0.0533 | 8.75 | 0.47
1.21
Partida | 01.05.08.02.04 |  | Eliminación de desmonte en terreno rocoso R=10 km con maquinaria
Rendimiento | m3/DIA | MO. | 540 | EQ. | 540 | Costo unitario directo por : m3 |  |  |  | 14.64
Código | Descripción Recurso |  |  |  |  | Unidad | Cuadrilla | Cantidad | Precio S/. | Parcial S/.
Mano de Obra
0147030001 | MO: Capataz incluye leyes sociales |  |  |  |  | h | 0.1 | 0.0015 | 28.68 | 0.04
0147050111 | MO: Operador de maquinaria-equipo pesado, incl. leyes sociales |  |  |  |  | h | 7 | 0.1037 | 25.26 | 2.62
0147100001 | MO: Peon incluye leyes sociales |  |  |  |  | h | 2 | 0.0296 | 17.29 | 0.51
3.17
Equipos
0337009001 | Herramientas manuales |  |  |  |  | %MO |  | 2 | 3.17 | 0.06
0348100025 | Camión volquete 6x2 330 HP 10 - 15 m3 |  |  |  |  | h | 6 | 0.0889 | 110 | 9.78
0349130011 | Cargador sob. llanta 80-95HP 1,5-1,75 Yd3 |  |  |  |  | h | 1 | 0.0148 | 110 | 1.63
11.47
Partida | 01.05.08.03.01 |  | Concreto f'c 100 kg/cm2 para solados y/o sub bases (Cemento P-I)
Rendimiento | m3/DIA | MO. | 24 | EQ. | 24 | Costo unitario directo por : m3 |  |  |  | 307.72
Código | Descripción Recurso |  |  |  |  | Unidad | Cuadrilla | Cantidad | Precio S/. | Parcial S/.
Mano de Obra
0147030001 | MO: Capataz incluye leyes sociales |  |  |  |  | h | 0.1 | 0.0333 | 28.68 | 0.96
0147060001 | MO: Operario incluye leyes sociales |  |  |  |  | h | 1 | 0.3333 | 24.22 | 8.07
0147080001 | MO: Oficial incluye leyes sociales |  |  |  |  | h | 1 | 0.3333 | 19.13 | 6.38
0147100001 | MO: Peon incluye leyes sociales |  |  |  |  | h | 5 | 1.6667 | 17.29 | 28.82
44.23
Equipos
0337009001 | Herramientas manuales |  |  |  |  | %MO |  | 2 | 44.23 | 0.88
0349690003 | Vibrador de concreto 4 HP 18PL (1,5") |  |  |  |  | h | 1 | 0.3333 | 6.73 | 2.24
3.12
Subpartidas
019801200110 | Concreto f'c 100 kg/cm2 C:A:P c/mezclad. (cemento PI) |  |  |  |  | m3 |  | 1 | 260.37 | 260.37
260.37
Partida | 01.05.08.04.01.01 |  | Concreto f'c 210 kg/cm2 para zapatas (Cemento P-I)
Rendimiento | m3/DIA | MO. | 25 | EQ. | 25 | Costo unitario directo por : m3 |  |  |  | 373.2
Código | Descripción Recurso |  |  |  |  | Unidad | Cuadrilla | Cantidad | Precio S/. | Parcial S/.
Mano de Obra
0147030001 | MO: Capataz incluye leyes sociales |  |  |  |  | h | 0.1 | 0.032 | 28.68 | 0.92
0147060001 | MO: Operario incluye leyes sociales |  |  |  |  | h | 1 | 0.32 | 24.22 | 7.75
0147080001 | MO: Oficial incluye leyes sociales |  |  |  |  | h | 1 | 0.32 | 19.13 | 6.12
0147100001 | MO: Peon incluye leyes sociales |  |  |  |  | h | 5 | 1.6 | 17.29 | 27.66
42.45
Equipos
0337009001 | Herramientas manuales |  |  |  |  | %MO |  | 2 | 42.45 | 0.85
0349690003 | Vibrador de concreto 4 HP 18PL (1,5") |  |  |  |  | h | 1 | 0.32 | 6.73 | 2.15
3
Subpartidas
019801200121 | Concreto f'c 210 kg/cm2 C:A:P c/mezclad. (cemento PI) |  |  |  |  | m3 |  | 1 | 327.75 | 327.75
327.75
Partida | 01.05.08.04.01.02 |  | Acero estruc. trabajado p/zapata armada (costo prom. incl. desperdicios)
Rendimiento | kg/DIA | MO. | 250 | EQ. | 250 | Costo unitario directo por : kg |  |  |  | 7.87
Código | Descripción Recurso |  |  |  |  | Unidad | Cuadrilla | Cantidad | Precio S/. | Parcial S/.
Mano de Obra
0147030001 | MO: Capataz incluye leyes sociales |  |  |  |  | h | 0.1 | 0.0032 | 28.68 | 0.09
0147060001 | MO: Operario incluye leyes sociales |  |  |  |  | h | 1 | 0.032 | 24.22 | 0.78
0147080001 | MO: Oficial incluye leyes sociales |  |  |  |  | h | 1 | 0.032 | 19.13 | 0.61
1.48
Materiales
0202030016 | Alambre negro N° 16 |  |  |  |  | kg |  | 0.05 | 5.08 | 0.25
0.25
Equipos
0337091001 | Cizalla para corte de fierro |  |  |  |  | h | 0.5 | 0.016 | 2 | 0.03
0.03
Subpartidas
019801550101 | Fierro construcción habilitado (material y m.o.) |  |  |  |  | kg |  | 1.05 | 5.82 | 6.11
6.11
Partida | 01.05.08.04.02.01 |  | Concreto f'c 210 kg/cm2 para muro reforzado (cemento P-I)
Rendimiento | m3/DIA | MO. | 12 | EQ. | 12 | Costo unitario directo por : m3 |  |  |  | 472.09
Código | Descripción Recurso |  |  |  |  | Unidad | Cuadrilla | Cantidad | Precio S/. | Parcial S/.
Mano de Obra
0147030001 | MO: Capataz incluye leyes sociales |  |  |  |  | h | 0.1 | 0.0667 | 28.68 | 1.91
0147060001 | MO: Operario incluye leyes sociales |  |  |  |  | h | 1 | 0.6667 | 24.22 | 16.15
0147080001 | MO: Oficial incluye leyes sociales |  |  |  |  | h | 1 | 0.6667 | 19.13 | 12.75
0147100001 | MO: Peon incluye leyes sociales |  |  |  |  | h | 9 | 6 | 17.29 | 103.74
134.55
Equipos
0337009001 | Herramientas manuales |  |  |  |  | %MO |  | 2 | 134.55 | 2.69
0337730001 | Andamio de metal y/o de Madera ( Alquiler ) |  |  |  |  | h | 1 | 0.6667 | 3.92 | 2.61
0349690003 | Vibrador de concreto 4 HP 18PL (1,5") |  |  |  |  | h | 1 | 0.6667 | 6.73 | 4.49
9.79
Subpartidas
019801200121 | Concreto f'c 210 kg/cm2 C:A:P c/mezclad. (cemento PI) |  |  |  |  | m3 |  | 1 | 327.75 | 327.75
327.75
Partida | 01.05.08.04.02.02 |  | Encofrado para muro reforzado (inc. habilitacion de madera)
Rendimiento | m2/DIA | MO. | 10 | EQ. | 10 | Costo unitario directo por : m2 |  |  |  | 64.51
Código | Descripción Recurso |  |  |  |  | Unidad | Cuadrilla | Cantidad | Precio S/. | Parcial S/.
Mano de Obra
0147030001 | MO: Capataz incluye leyes sociales |  |  |  |  | h | 0.1 | 0.08 | 28.68 | 2.29
0147060001 | MO: Operario incluye leyes sociales |  |  |  |  | h | 1 | 0.8 | 24.22 | 19.38
0147080001 | MO: Oficial incluye leyes sociales |  |  |  |  | h | 1 | 0.8 | 19.13 | 15.3
36.97
Materiales
0202030008 | Alambre negro N° 8 |  |  |  |  | kg |  | 0.12 | 5.08 | 0.61
0202063000 | Clavo c/cabeza para madera (promedio) |  |  |  |  | kg |  | 0.22 | 6.12 | 1.35
0243270001 | Madera para encofrado y carpintería |  |  |  |  | p2 |  | 3.49 | 4.32 | 15.08
17.04
Equipos
0337009001 | Herramientas manuales |  |  |  |  | %MO |  | 2 | 36.97 | 0.74
0337730001 | Andamio de metal y/o de Madera ( Alquiler ) |  |  |  |  | h | 0.5 | 0.4 | 3.92 | 1.57
2.31
Subpartidas
019801500110 | Desencofrado de muros |  |  |  |  | m2 |  | 1 | 8.19 | 8.19
8.19
Partida | 01.05.08.04.02.03 |  | Acero estruc. trabajado p/muro reforzado (costo prom. incl. desperdicios)
Rendimiento | kg/DIA | MO. | 250 | EQ. | 250 | Costo unitario directo por : kg |  |  |  | 8.03
Código | Descripción Recurso |  |  |  |  | Unidad | Cuadrilla | Cantidad | Precio S/. | Parcial S/.
Mano de Obra
0147030001 | MO: Capataz incluye leyes sociales |  |  |  |  | h | 0.1 | 0.0032 | 28.68 | 0.09
0147060001 | MO: Operario incluye leyes sociales |  |  |  |  | h | 1 | 0.032 | 24.22 | 0.78
0147080001 | MO: Oficial incluye leyes sociales |  |  |  |  | h | 1 | 0.032 | 19.13 | 0.61
1.48
Materiales
0202030016 | Alambre negro N° 16 |  |  |  |  | kg |  | 0.05 | 5.08 | 0.25
0.25
Equipos
0337091001 | Cizalla para corte de fierro |  |  |  |  | h | 1 | 0.032 | 2 | 0.06
0337730001 | Andamio de metal y/o de Madera ( Alquiler ) |  |  |  |  | h | 1 | 0.032 | 3.92 | 0.13
0.19
Subpartidas
019801550101 | Fierro construcción habilitado (material y m.o.) |  |  |  |  | kg |  | 1.05 | 5.82 | 6.11
6.11
Partida | 01.05.08.05.01 |  | Prueba de calidad del concreto (prueba a la compresión)
Rendimiento | und/DIA | MO. | 24 | EQ. | 24 | Costo unitario directo por : und |  |  |  | 25.29
Código | Descripción Recurso |  |  |  |  | Unidad | Cuadrilla | Cantidad | Precio S/. | Parcial S/.
Mano de Obra
0147050112 | MO: Operador de equipo mediano |  |  |  |  | h | 1 | 0.3333 | 25.04 | 8.35
8.35
Equipos
0339220001 | Prueba: rotura de probeta |  |  |  |  | und |  | 1 | 10 | 10
0348140001 | Camioneta pick-up 4 x 2 simple 1000 kg 90 HP |  |  |  |  | h | 1 | 0.3333 | 20.83 | 6.94
16.94
Partida | 01.05.08.06.01 |  | Aditivo desmoldeador para encofrados tipo caravista
Rendimiento | m2/DIA | MO. | 25 | EQ. | 25 | Costo unitario directo por : m2 |  |  |  | 10.05
Código | Descripción Recurso |  |  |  |  | Unidad | Cuadrilla | Cantidad | Precio S/. | Parcial S/.
Mano de Obra
0147030001 | MO: Capataz incluye leyes sociales |  |  |  |  | h | 0.1 | 0.032 | 28.68 | 0.92
0147080001 | MO: Oficial incluye leyes sociales |  |  |  |  | h | 1 | 0.32 | 19.13 | 6.12
7.04
Materiales
0231603125 | Chema:chema desmold E.B., x galón (emulsión p/encofrados triplay y metálico) |  |  |  |  | und |  | 0.035 | 81.86 | 2.87
2.87
Equipos
0337009001 | Herramientas manuales |  |  |  |  | %MO |  | 2 | 7.04 | 0.14
0.14
Partida | 01.06.01.01.01 |  | Trazo y replanteo inicial del proyecto, para edificación con estación total
Rendimiento | m2/DIA | MO. | 2000 | EQ. | 2000 | Costo unitario directo por : m2 |  |  |  | 1.18
Código | Descripción Recurso |  |  |  |  | Unidad | Cuadrilla | Cantidad | Precio S/. | Parcial S/.
Mano de Obra
0147020100 | MO: Técnico incluye leyes sociales |  |  |  |  | h | 1 | 0.004 | 26.08 | 0.1
0147020110 | MO: Topógrafo incl. leyes sociales |  |  |  |  | h | 1 | 0.004 | 26.08 | 0.1
0147100001 | MO: Peon incluye leyes sociales |  |  |  |  | h | 3 | 0.012 | 17.29 | 0.21
0.41
Materiales
0203010001 | Fo. construcción : (costo promedio) |  |  |  |  | kg |  | 0.009 | 5.08 | 0.05
0230320010 | Cal de obra en bolsa ( 25 kg ) |  |  |  |  | und |  | 0.002 | 13.14 | 0.03
0243270001 | Madera para encofrado y carpintería |  |  |  |  | p2 |  | 0.1 | 4.32 | 0.43
0254080005 | Pintura esmalte sintético, envase por galón |  |  |  |  | und |  | 0.001 | 60 | 0.06
0.57
Equipos
0337009001 | Herramientas manuales |  |  |  |  | %MO |  | 2 | 0.41 | 0.01
0348280008 | Nivel topográfico AFL320 E=0,3" con trípode y accesorios |  |  |  |  | h | 1 | 0.004 | 7.77 | 0.03
0348280020 | Equipo de estación total precisión 5" G608M ó similar incl.prismas jalones telescópicos |  |  |  |  | h | 1 | 0.004 | 21.17 | 0.08
0348280022 | Equipo de cómputo incluye software |  |  |  |  | h | 1 | 0.004 | 21.17 | 0.08
0.2
Partida | 01.06.01.01.02 |  | Replanteo final de la obra,p/edificación con estación total
Rendimiento | m2/DIA | MO. | 4000 | EQ. | 4000 | Costo unitario directo por : m2 |  |  |  | 1.15
Código | Descripción Recurso |  |  |  |  | Unidad | Cuadrilla | Cantidad | Precio S/. | Parcial S/.
Mano de Obra
0147020100 | MO: Técnico incluye leyes sociales |  |  |  |  | h | 1 | 0.002 | 26.08 | 0.05
0147020110 | MO: Topógrafo incl. leyes sociales |  |  |  |  | h | 1 | 0.002 | 26.08 | 0.05
0147030001 | MO: Capataz incluye leyes sociales |  |  |  |  | h | 0.1 | 0.0002 | 28.68 | 0.01
0147100001 | MO: Peon incluye leyes sociales |  |  |  |  | h | 2 | 0.004 | 17.29 | 0.07
0.18
Materiales
0230470101 | Ploteo de planos |  |  |  |  | m2 |  | 0.2 | 4.35 | 0.87
0.87
Equipos
0337009001 | Herramientas manuales |  |  |  |  | %MO |  | 2 | 0.18
0348280008 | Nivel topográfico AFL320 E=0,3" con trípode y accesorios |  |  |  |  | h | 1 | 0.002 | 7.77 | 0.02
0348280020 | Equipo de estación total precisión 5" G608M ó similar incl.prismas jalones telescópicos |  |  |  |  | h | 1 | 0.002 | 21.17 | 0.04
0348280022 | Equipo de cómputo incluye software |  |  |  |  | h | 1 | 0.002 | 21.17 | 0.04
0.1
Partida | 01.06.01.01.03 |  | Limpieza y acondiciomiento del terreno
Rendimiento | m2/DIA | MO. | 120 | EQ. | 120 | Costo unitario directo por : m2 |  |  |  | 2.54
Código | Descripción Recurso |  |  |  |  | Unidad | Cuadrilla | Cantidad | Precio S/. | Parcial S/.
Mano de Obra
0147030001 | MO: Capataz incluye leyes sociales |  |  |  |  | h | 0.1 | 0.0067 | 28.68 | 0.19
0147100001 | MO: Peon incluye leyes sociales |  |  |  |  | h | 2 | 0.1333 | 17.29 | 2.3
2.49
Equipos
0337009001 | Herramientas manuales |  |  |  |  | %MO |  | 2 | 2.49 | 0.05
0.05
Partida | 01.06.01.02.01 |  | Excavaciones-cortes en terreno rocoso con compresora (sin emplear explosivos)
Rendimiento | m3/DIA | MO. | 10 | EQ. | 10 | Costo unitario directo por : m3 |  |  |  | 236.6
Código | Descripción Recurso |  |  |  |  | Unidad | Cuadrilla | Cantidad | Precio S/. | Parcial S/.
Mano de Obra
0147030001 | MO: Capataz incluye leyes sociales |  |  |  |  | h | 0.1 | 0.08 | 28.68 | 2.29
0147050112 | MO: Operador de equipo mediano |  |  |  |  | h | 1 | 0.8 | 25.04 | 20.03
0147060001 | MO: Operario incluye leyes sociales |  |  |  |  | h | 2 | 1.6 | 24.22 | 38.75
0147080001 | MO: Oficial incluye leyes sociales |  |  |  |  | h | 1 | 0.8 | 19.13 | 15.3
0147100001 | MO: Peon incluye leyes sociales |  |  |  |  | h | 4 | 3.2 | 17.29 | 55.33
131.7
Materiales
0231160001 | Agua, incluye transporte a pie de obra (Camión cisterna y Motobomba) |  |  |  |  | m3 |  | 0.1 | 10 | 1
1
Equipos
0337009001 | Herramientas manuales |  |  |  |  | %MO |  | 2 | 131.7 | 2.63
0348270006 | Equipo t/quemador (incl. combustible) |  |  |  |  | h | 1 | 0.8 | 7 | 5.6
0349190002 | Compresora neumática 87 HP 250 - 330 pcm. |  |  |  |  | h | 1 | 0.8 | 100 | 80
0349390002 | Martillo neumático 25 - 29 kg |  |  |  |  | h | 2 | 1.6 | 6.51 | 10.42
0349390050 | Martillo barreno para perforación |  |  |  |  | h | 2 | 1.6 | 3.28 | 5.25
103.9
Partida | 01.06.01.02.02 |  | Excavaciones terreno rocoso c/compresora hasta 1,00 m prof.(sin emplear explosivo)
Rendimiento | m3/DIA | MO. | 10 | EQ. | 10 | Costo unitario directo por : m3 |  |  |  | 236.6
Código | Descripción Recurso |  |  |  |  | Unidad | Cuadrilla | Cantidad | Precio S/. | Parcial S/.
Mano de Obra
0147030001 | MO: Capataz incluye leyes sociales |  |  |  |  | h | 0.1 | 0.08 | 28.68 | 2.29
0147050112 | MO: Operador de equipo mediano |  |  |  |  | h | 1 | 0.8 | 25.04 | 20.03
0147060001 | MO: Operario incluye leyes sociales |  |  |  |  | h | 2 | 1.6 | 24.22 | 38.75
0147080001 | MO: Oficial incluye leyes sociales |  |  |  |  | h | 1 | 0.8 | 19.13 | 15.3
0147100001 | MO: Peon incluye leyes sociales |  |  |  |  | h | 4 | 3.2 | 17.29 | 55.33
131.7
Materiales
0231160001 | Agua, incluye transporte a pie de obra (Camión cisterna y Motobomba) |  |  |  |  | m3 |  | 0.1 | 10 | 1
1
Equipos
0337009001 | Herramientas manuales |  |  |  |  | %MO |  | 2 | 131.7 | 2.63
0348270006 | Equipo t/quemador (incl. combustible) |  |  |  |  | h | 1 | 0.8 | 7 | 5.6
0349190002 | Compresora neumática 87 HP 250 - 330 pcm. |  |  |  |  | h | 1 | 0.8 | 100 | 80
0349390002 | Martillo neumático 25 - 29 kg |  |  |  |  | h | 2 | 1.6 | 6.51 | 10.42
0349390050 | Martillo barreno para perforación |  |  |  |  | h | 2 | 1.6 | 3.28 | 5.25
103.9
Partida | 01.06.01.02.03 |  | Refine, nivelación y compactación en terreno rocoso
Rendimiento | m2/DIA | MO. | 93 | EQ. | 93 | Costo unitario directo por : m2 |  |  |  | 14.51
Código | Descripción Recurso |  |  |  |  | Unidad | Cuadrilla | Cantidad | Precio S/. | Parcial S/.
Mano de Obra
0147050112 | MO: Operador de equipo mediano |  |  |  |  | h | 1 | 0.086 | 25.04 | 2.15
0147100001 | MO: Peon incluye leyes sociales |  |  |  |  | h | 2 | 0.172 | 17.29 | 2.97
5.12
Materiales
0231160001 | Agua, incluye transporte a pie de obra (Camión cisterna y Motobomba) |  |  |  |  | m3 |  | 0.0075 | 10 | 0.08
0238010001 | Afirmado |  |  |  |  | m3 |  | 0.188 | 45 | 8.46
8.54
Equipos
0337009001 | Herramientas manuales |  |  |  |  | %MO |  | 2 | 5.12 | 0.1
0349180007 | Compactadora vibrat. de plancha 7 HP |  |  |  |  | h | 1 | 0.086 | 8.75 | 0.75
0.85
Partida | 01.06.01.02.04 |  | Eliminación de desmonte en terreno rocoso R=10 km con maquinaria
Rendimiento | m3/DIA | MO. | 540 | EQ. | 540 | Costo unitario directo por : m3 |  |  |  | 14.64
Código | Descripción Recurso |  |  |  |  | Unidad | Cuadrilla | Cantidad | Precio S/. | Parcial S/.
Mano de Obra
0147030001 | MO: Capataz incluye leyes sociales |  |  |  |  | h | 0.1 | 0.0015 | 28.68 | 0.04
0147050111 | MO: Operador de maquinaria-equipo pesado, incl. leyes sociales |  |  |  |  | h | 7 | 0.1037 | 25.26 | 2.62
0147100001 | MO: Peon incluye leyes sociales |  |  |  |  | h | 2 | 0.0296 | 17.29 | 0.51
3.17
Equipos
0337009001 | Herramientas manuales |  |  |  |  | %MO |  | 2 | 3.17 | 0.06
0348100025 | Camión volquete 6x2 330 HP 10 - 15 m3 |  |  |  |  | h | 6 | 0.0889 | 110 | 9.78
0349130011 | Cargador sob. llanta 80-95HP 1,5-1,75 Yd3 |  |  |  |  | h | 1 | 0.0148 | 110 | 1.63
11.47
Partida | 01.06.01.03.01 |  | Concreto f'c 100 kg/cm2 para solados y/o sub bases (Cemento P-I)
Rendimiento | m3/DIA | MO. | 24 | EQ. | 24 | Costo unitario directo por : m3 |  |  |  | 307.72
Código | Descripción Recurso |  |  |  |  | Unidad | Cuadrilla | Cantidad | Precio S/. | Parcial S/.
Mano de Obra
0147030001 | MO: Capataz incluye leyes sociales |  |  |  |  | h | 0.1 | 0.0333 | 28.68 | 0.96
0147060001 | MO: Operario incluye leyes sociales |  |  |  |  | h | 1 | 0.3333 | 24.22 | 8.07
0147080001 | MO: Oficial incluye leyes sociales |  |  |  |  | h | 1 | 0.3333 | 19.13 | 6.38
0147100001 | MO: Peon incluye leyes sociales |  |  |  |  | h | 5 | 1.6667 | 17.29 | 28.82
44.23
Equipos
0337009001 | Herramientas manuales |  |  |  |  | %MO |  | 2 | 44.23 | 0.88
0349690003 | Vibrador de concreto 4 HP 18PL (1,5") |  |  |  |  | h | 1 | 0.3333 | 6.73 | 2.24
3.12
Subpartidas
019801200110 | Concreto f'c 100 kg/cm2 C:A:P c/mezclad. (cemento PI) |  |  |  |  | m3 |  | 1 | 260.37 | 260.37
260.37
Partida | 01.06.01.04.01.01 |  | Concreto pre-mezclado f'c 280 kg/cm2 p/ cimientos reforzados (Cemento P-I)
Rendimiento | m3/DIA | MO. | 60 | EQ. | 60 | Costo unitario directo por : m3 |  |  |  | 373.79
Código | Descripción Recurso |  |  |  |  | Unidad | Cuadrilla | Cantidad | Precio S/. | Parcial S/.
Mano de Obra
0147030001 | MO: Capataz incluye leyes sociales |  |  |  |  | h | 0.1 | 0.0133 | 28.68 | 0.38
0147050112 | MO: Operador de equipo mediano |  |  |  |  | h | 2 | 0.2667 | 25.04 | 6.68
0147060001 | MO: Operario incluye leyes sociales |  |  |  |  | h | 2 | 0.2667 | 24.22 | 6.46
0147080001 | MO: Oficial incluye leyes sociales |  |  |  |  | h | 2 | 0.2667 | 19.13 | 5.1
0147100001 | MO: Peon incluye leyes sociales |  |  |  |  | h | 5 | 0.6667 | 17.29 | 11.53
30.15
Materiales
0223020015 | Concreto Premezclado f'c 280 Kg/cm2 - cemento I |  |  |  |  | m3 |  | 1.05 | 325 | 341.25
341.25
Equipos
0337009001 | Herramientas manuales |  |  |  |  | %MO |  | 2 | 30.15 | 0.6
0349690003 | Vibrador de concreto 4 HP 18PL (1,5") |  |  |  |  | h | 2 | 0.2667 | 6.73 | 1.79
2.39
Partida | 01.06.01.04.01.02 |  | Acero estruc. trabajado p/cimiento ref. (costo prom. incl. desperdicios)
Rendimiento | kg/DIA | MO. | 250 | EQ. | 250 | Costo unitario directo por : kg |  |  |  | 7.87
Código | Descripción Recurso |  |  |  |  | Unidad | Cuadrilla | Cantidad | Precio S/. | Parcial S/.
Mano de Obra
0147030001 | MO: Capataz incluye leyes sociales |  |  |  |  | h | 0.1 | 0.0032 | 28.68 | 0.09
0147060001 | MO: Operario incluye leyes sociales |  |  |  |  | h | 1 | 0.032 | 24.22 | 0.78
0147080001 | MO: Oficial incluye leyes sociales |  |  |  |  | h | 1 | 0.032 | 19.13 | 0.61
1.48
Materiales
0202030016 | Alambre negro N° 16 |  |  |  |  | kg |  | 0.05 | 5.08 | 0.25
0.25
Equipos
0337091001 | Cizalla para corte de fierro |  |  |  |  | h | 0.5 | 0.016 | 2 | 0.03
0.03
Subpartidas
019801550101 | Fierro construcción habilitado (material y m.o.) |  |  |  |  | kg |  | 1.05 | 5.82 | 6.11
6.11
Partida | 01.06.01.04.02.01 |  | Concreto pre-mezclado f'c 280 kg/cm2 p/ muros reforzados (Cemento P-I)
Rendimiento | m3/DIA | MO. | 56 | EQ. | 56 | Costo unitario directo por : m3 |  |  |  | 376.12
Código | Descripción Recurso |  |  |  |  | Unidad | Cuadrilla | Cantidad | Precio S/. | Parcial S/.
Mano de Obra
0147030001 | MO: Capataz incluye leyes sociales |  |  |  |  | h | 0.1 | 0.0143 | 28.68 | 0.41
0147050112 | MO: Operador de equipo mediano |  |  |  |  | h | 2 | 0.2857 | 25.04 | 7.15
0147060001 | MO: Operario incluye leyes sociales |  |  |  |  | h | 2 | 0.2857 | 24.22 | 6.92
0147080001 | MO: Oficial incluye leyes sociales |  |  |  |  | h | 2 | 0.2857 | 19.13 | 5.47
0147100001 | MO: Peon incluye leyes sociales |  |  |  |  | h | 5 | 0.7143 | 17.29 | 12.35
32.3
Materiales
0223020015 | Concreto Premezclado f'c 280 Kg/cm2 - cemento I |  |  |  |  | m3 |  | 1.05 | 325 | 341.25
341.25
Equipos
0337009001 | Herramientas manuales |  |  |  |  | %MO |  | 2 | 32.3 | 0.65
0349690003 | Vibrador de concreto 4 HP 18PL (1,5") |  |  |  |  | h | 2 | 0.2857 | 6.73 | 1.92
2.57
Partida | 01.06.01.04.02.02 |  | Encofrado para muro reforzado (inc. habilitacion de madera)
Rendimiento | m2/DIA | MO. | 10 | EQ. | 10 | Costo unitario directo por : m2 |  |  |  | 64.51
Código | Descripción Recurso |  |  |  |  | Unidad | Cuadrilla | Cantidad | Precio S/. | Parcial S/.
Mano de Obra
0147030001 | MO: Capataz incluye leyes sociales |  |  |  |  | h | 0.1 | 0.08 | 28.68 | 2.29
0147060001 | MO: Operario incluye leyes sociales |  |  |  |  | h | 1 | 0.8 | 24.22 | 19.38
0147080001 | MO: Oficial incluye leyes sociales |  |  |  |  | h | 1 | 0.8 | 19.13 | 15.3
36.97
Materiales
0202030008 | Alambre negro N° 8 |  |  |  |  | kg |  | 0.12 | 5.08 | 0.61
0202063000 | Clavo c/cabeza para madera (promedio) |  |  |  |  | kg |  | 0.22 | 6.12 | 1.35
0243270001 | Madera para encofrado y carpintería |  |  |  |  | p2 |  | 3.49 | 4.32 | 15.08
17.04
Equipos
0337009001 | Herramientas manuales |  |  |  |  | %MO |  | 2 | 36.97 | 0.74
0337730001 | Andamio de metal y/o de Madera ( Alquiler ) |  |  |  |  | h | 0.5 | 0.4 | 3.92 | 1.57
2.31
Subpartidas
019801500110 | Desencofrado de muros |  |  |  |  | m2 |  | 1 | 8.19 | 8.19
8.19
Partida | 01.06.01.04.02.03 |  | Acero estruc. trabajado p/muro reforzado (costo prom. incl. desperdicios)
Rendimiento | kg/DIA | MO. | 250 | EQ. | 250 | Costo unitario directo por : kg |  |  |  | 8.03
Código | Descripción Recurso |  |  |  |  | Unidad | Cuadrilla | Cantidad | Precio S/. | Parcial S/.
Mano de Obra
0147030001 | MO: Capataz incluye leyes sociales |  |  |  |  | h | 0.1 | 0.0032 | 28.68 | 0.09
0147060001 | MO: Operario incluye leyes sociales |  |  |  |  | h | 1 | 0.032 | 24.22 | 0.78
0147080001 | MO: Oficial incluye leyes sociales |  |  |  |  | h | 1 | 0.032 | 19.13 | 0.61
1.48
Materiales
0202030016 | Alambre negro N° 16 |  |  |  |  | kg |  | 0.05 | 5.08 | 0.25
0.25
Equipos
0337091001 | Cizalla para corte de fierro |  |  |  |  | h | 1 | 0.032 | 2 | 0.06
0337730001 | Andamio de metal y/o de Madera ( Alquiler ) |  |  |  |  | h | 1 | 0.032 | 3.92 | 0.13
0.19
Subpartidas
019801550101 | Fierro construcción habilitado (material y m.o.) |  |  |  |  | kg |  | 1.05 | 5.82 | 6.11
6.11
Partida | 01.06.01.04.03.01 |  | Concreto pre-mezclado f'c 280 kg/cm2 p/ losas macizas (Cemento P-I)
Rendimiento | m3/DIA | MO. | 60 | EQ. | 60 | Costo unitario directo por : m3 |  |  |  | 373.79
Código | Descripción Recurso |  |  |  |  | Unidad | Cuadrilla | Cantidad | Precio S/. | Parcial S/.
Mano de Obra
0147030001 | MO: Capataz incluye leyes sociales |  |  |  |  | h | 0.1 | 0.0133 | 28.68 | 0.38
0147050112 | MO: Operador de equipo mediano |  |  |  |  | h | 2 | 0.2667 | 25.04 | 6.68
0147060001 | MO: Operario incluye leyes sociales |  |  |  |  | h | 2 | 0.2667 | 24.22 | 6.46
0147080001 | MO: Oficial incluye leyes sociales |  |  |  |  | h | 2 | 0.2667 | 19.13 | 5.1
0147100001 | MO: Peon incluye leyes sociales |  |  |  |  | h | 5 | 0.6667 | 17.29 | 11.53
30.15
Materiales
0223020015 | Concreto Premezclado f'c 280 Kg/cm2 - cemento I |  |  |  |  | m3 |  | 1.05 | 325 | 341.25
341.25
Equipos
0337009001 | Herramientas manuales |  |  |  |  | %MO |  | 2 | 30.15 | 0.6
0349690003 | Vibrador de concreto 4 HP 18PL (1,5") |  |  |  |  | h | 2 | 0.2667 | 6.73 | 1.79
2.39
Partida | 01.06.01.04.03.02 |  | Encofrado (incl. habilitación de madera) para losas macizas
Rendimiento | m2/DIA | MO. | 12 | EQ. | 12 | Costo unitario directo por : m2 |  |  |  | 60.94
Código | Descripción Recurso |  |  |  |  | Unidad | Cuadrilla | Cantidad | Precio S/. | Parcial S/.
Mano de Obra
0147030001 | MO: Capataz incluye leyes sociales |  |  |  |  | h | 0.1 | 0.0667 | 28.68 | 1.91
0147060001 | MO: Operario incluye leyes sociales |  |  |  |  | h | 1 | 0.6667 | 24.22 | 16.15
0147080001 | MO: Oficial incluye leyes sociales |  |  |  |  | h | 1 | 0.6667 | 19.13 | 12.75
30.81
Materiales
0202030008 | Alambre negro N° 8 |  |  |  |  | kg |  | 0.1 | 5.08 | 0.51
0202063000 | Clavo c/cabeza para madera (promedio) |  |  |  |  | kg |  | 0.14 | 6.12 | 0.86
0243270001 | Madera para encofrado y carpintería |  |  |  |  | p2 |  | 3.94 | 4.32 | 17.02
18.39
Equipos
0337009001 | Herramientas manuales |  |  |  |  | %MO |  | 2 | 30.81 | 0.62
0337730001 | Andamio de metal y/o de Madera ( Alquiler ) |  |  |  |  | h | 1 | 0.6667 | 3.92 | 2.61
3.23
Subpartidas
019801500113 | Desencofrado de losas macizas |  |  |  |  | m2 |  | 1 | 8.51 | 8.51
8.51
Partida | 01.06.01.04.03.03 |  | Acero estruc. trabajado p/losas macizas (costo prom. incl. desperdicios)
Rendimiento | kg/DIA | MO. | 250 | EQ. | 250 | Costo unitario directo por : kg |  |  |  | 8
Código | Descripción Recurso |  |  |  |  | Unidad | Cuadrilla | Cantidad | Precio S/. | Parcial S/.
Mano de Obra
0147030001 | MO: Capataz incluye leyes sociales |  |  |  |  | h | 0.1 | 0.0032 | 28.68 | 0.09
0147060001 | MO: Operario incluye leyes sociales |  |  |  |  | h | 1 | 0.032 | 24.22 | 0.78
0147080001 | MO: Oficial incluye leyes sociales |  |  |  |  | h | 1 | 0.032 | 19.13 | 0.61
1.48
Materiales
0202030016 | Alambre negro N° 16 |  |  |  |  | kg |  | 0.05 | 5.08 | 0.25
0.25
Equipos
0337091001 | Cizalla para corte de fierro |  |  |  |  | h | 0.5 | 0.016 | 2 | 0.03
0337730001 | Andamio de metal y/o de Madera ( Alquiler ) |  |  |  |  | h | 1 | 0.032 | 3.92 | 0.13
0.16
Subpartidas
019801550101 | Fierro construcción habilitado (material y m.o.) |  |  |  |  | kg |  | 1.05 | 5.82 | 6.11
6.11
Partida | 01.06.01.05.01 |  | Tarrajeo rayado 1era capa con impermeabilizante en losa de fondo-piso C:A 1:5 e=1,5cm (Cemento P-I)
Rendimiento | m2/DIA | MO. | 25.2 | EQ. | 25.2 | Costo unitario directo por : m2 |  |  |  | 27.21
Código | Descripción Recurso |  |  |  |  | Unidad | Cuadrilla | Cantidad | Precio S/. | Parcial S/.
Mano de Obra
0147030001 | MO: Capataz incluye leyes sociales |  |  |  |  | h | 0.1 | 0.0317 | 28.68 | 0.91
0147060001 | MO: Operario incluye leyes sociales |  |  |  |  | h | 2 | 0.6349 | 24.22 | 15.38
0147100001 | MO: Peon incluye leyes sociales |  |  |  |  | h | 1 | 0.3175 | 17.29 | 5.49
21.78
Materiales
0204010001 | Arena fina |  |  |  |  | m3 |  | 0.016 | 50.85 | 0.81
0221010102 | Cemento portland I sector público; en bolsa |  |  |  |  | und |  | 0.117 | 22.38 | 2.62
0231160001 | Agua, incluye transporte a pie de obra (Camión cisterna y Motobomba) |  |  |  |  | m3 |  | 0.004 | 10 | 0.04
0231604135 | Chema:chema 1 en polvo, bolsa por kg (im permeabilizante para concreto) |  |  |  |  | und |  | 0.303 | 5 | 1.52
4.99
Equipos
0337009001 | Herramientas manuales |  |  |  |  | %MO |  | 2 | 21.78 | 0.44
0.44
Partida | 01.06.01.05.02 |  | Tarrajeo frotachado 2da capa con impermeabilizante en losa de fondo-piso C:A 1:3 e=5mm (Cemento P-I)
Rendimiento | m2/DIA | MO. | 25.2 | EQ. | 25.2 | Costo unitario directo por : m2 |  |  |  | 27.21
Código | Descripción Recurso |  |  |  |  | Unidad | Cuadrilla | Cantidad | Precio S/. | Parcial S/.
Mano de Obra
0147030001 | MO: Capataz incluye leyes sociales |  |  |  |  | h | 0.1 | 0.0317 | 28.68 | 0.91
0147060001 | MO: Operario incluye leyes sociales |  |  |  |  | h | 2 | 0.6349 | 24.22 | 15.38
0147100001 | MO: Peon incluye leyes sociales |  |  |  |  | h | 1 | 0.3175 | 17.29 | 5.49
21.78
Materiales
0204010001 | Arena fina |  |  |  |  | m3 |  | 0.016 | 50.85 | 0.81
0221010102 | Cemento portland I sector público; en bolsa |  |  |  |  | und |  | 0.117 | 22.38 | 2.62
0231160001 | Agua, incluye transporte a pie de obra (Camión cisterna y Motobomba) |  |  |  |  | m3 |  | 0.004 | 10 | 0.04
0231604135 | Chema:chema 1 en polvo, bolsa por kg (im permeabilizante para concreto) |  |  |  |  | und |  | 0.303 | 5 | 1.52
4.99
Equipos
0337009001 | Herramientas manuales |  |  |  |  | %MO |  | 2 | 21.78 | 0.44
0.44
Partida | 01.06.01.05.03 |  | Tarrajeo rayado 1era capa con impermeabilizante en muro interior C:A 1:5 e=1,5cm (Cemento P-I)
Rendimiento | m2/DIA | MO. | 25.2 | EQ. | 25.2 | Costo unitario directo por : m2 |  |  |  | 27.21
Código | Descripción Recurso |  |  |  |  | Unidad | Cuadrilla | Cantidad | Precio S/. | Parcial S/.
Mano de Obra
0147030001 | MO: Capataz incluye leyes sociales |  |  |  |  | h | 0.1 | 0.0317 | 28.68 | 0.91
0147060001 | MO: Operario incluye leyes sociales |  |  |  |  | h | 2 | 0.6349 | 24.22 | 15.38
0147100001 | MO: Peon incluye leyes sociales |  |  |  |  | h | 1 | 0.3175 | 17.29 | 5.49
21.78
Materiales
0204010001 | Arena fina |  |  |  |  | m3 |  | 0.016 | 50.85 | 0.81
0221010102 | Cemento portland I sector público; en bolsa |  |  |  |  | und |  | 0.117 | 22.38 | 2.62
0231160001 | Agua, incluye transporte a pie de obra (Camión cisterna y Motobomba) |  |  |  |  | m3 |  | 0.004 | 10 | 0.04
0231604135 | Chema:chema 1 en polvo, bolsa por kg (im permeabilizante para concreto) |  |  |  |  | und |  | 0.303 | 5 | 1.52
4.99
Equipos
0337009001 | Herramientas manuales |  |  |  |  | %MO |  | 2 | 21.78 | 0.44
0.44
Partida | 01.06.01.05.04 |  | Tarrajeo frotachado 2da capa con impermeabilizante en muro interior C:A 1:3 e=5mm (Cemento P-I)
Rendimiento | m2/DIA | MO. | 25.2 | EQ. | 25.2 | Costo unitario directo por : m2 |  |  |  | 27.83
Código | Descripción Recurso |  |  |  |  | Unidad | Cuadrilla | Cantidad | Precio S/. | Parcial S/.
Mano de Obra
0147030001 | MO: Capataz incluye leyes sociales |  |  |  |  | h | 0.1 | 0.0317 | 28.68 | 0.91
0147060001 | MO: Operario incluye leyes sociales |  |  |  |  | h | 2 | 0.6349 | 24.22 | 15.38
0147100001 | MO: Peon incluye leyes sociales |  |  |  |  | h | 1 | 0.3175 | 17.29 | 5.49
21.78
Materiales
0204010001 | Arena fina |  |  |  |  | m3 |  | 0.016 | 50.85 | 0.81
0221010102 | Cemento portland I sector público; en bolsa |  |  |  |  | und |  | 0.117 | 22.38 | 2.62
0231160001 | Agua, incluye transporte a pie de obra (Camión cisterna y Motobomba) |  |  |  |  | m3 |  | 0.004 | 10 | 0.04
0231604135 | Chema:chema 1 en polvo, bolsa por kg (im permeabilizante para concreto) |  |  |  |  | und |  | 0.303 | 5 | 1.52
4.99
Equipos
0337009001 | Herramientas manuales |  |  |  |  | %MO |  | 2 | 21.78 | 0.44
0337730001 | Andamio de metal y/o de Madera ( Alquiler ) |  |  |  |  | h | 0.5 | 0.1587 | 3.92 | 0.62
1.06
Partida | 01.06.01.05.05 |  | Tarrajeo rayado 1era capa con impermeabilizante en cielo raso interior C:A 1:5 e=5cm (Cemento P-I)
Rendimiento | m2/DIA | MO. | 16 | EQ. | 16 | Costo unitario directo por : m2 |  |  |  | 52.29
Código | Descripción Recurso |  |  |  |  | Unidad | Cuadrilla | Cantidad | Precio S/. | Parcial S/.
Mano de Obra
0147030001 | MO: Capataz incluye leyes sociales |  |  |  |  | h | 0.1 | 0.05 | 28.68 | 1.43
0147060001 | MO: Operario incluye leyes sociales |  |  |  |  | h | 2 | 1 | 24.22 | 24.22
0147100001 | MO: Peon incluye leyes sociales |  |  |  |  | h | 1 | 0.5 | 17.29 | 8.65
34.3
Materiales
0204010001 | Arena fina |  |  |  |  | m3 |  | 0.024 | 50.85 | 1.22
0221010102 | Cemento portland I sector público; en bolsa |  |  |  |  | und |  | 0.605 | 22.38 | 13.54
0231160001 | Agua, incluye transporte a pie de obra (Camión cisterna y Motobomba) |  |  |  |  | m3 |  | 0.004 | 10 | 0.04
0231604135 | Chema:chema 1 en polvo, bolsa por kg (im permeabilizante para concreto) |  |  |  |  | und |  | 0.303 | 5 | 1.52
16.32
Equipos
0337009001 | Herramientas manuales |  |  |  |  | %MO |  | 2 | 34.3 | 0.69
0337730001 | Andamio de metal y/o de Madera ( Alquiler ) |  |  |  |  | h | 0.5 | 0.25 | 3.92 | 0.98
1.67
Partida | 01.06.01.05.06 |  | Tarrajeo frotachado 2da capa con impermeabilizante en cielo raso interior C:A 1:3 e=5mm (Cemento P-I)
Rendimiento | m2/DIA | MO. | 16 | EQ. | 16 | Costo unitario directo por : m2 |  |  |  | 52.29
Código | Descripción Recurso |  |  |  |  | Unidad | Cuadrilla | Cantidad | Precio S/. | Parcial S/.
Mano de Obra
0147030001 | MO: Capataz incluye leyes sociales |  |  |  |  | h | 0.1 | 0.05 | 28.68 | 1.43
0147060001 | MO: Operario incluye leyes sociales |  |  |  |  | h | 2 | 1 | 24.22 | 24.22
0147100001 | MO: Peon incluye leyes sociales |  |  |  |  | h | 1 | 0.5 | 17.29 | 8.65
34.3
Materiales
0204010001 | Arena fina |  |  |  |  | m3 |  | 0.024 | 50.85 | 1.22
0221010102 | Cemento portland I sector público; en bolsa |  |  |  |  | und |  | 0.605 | 22.38 | 13.54
0231160001 | Agua, incluye transporte a pie de obra (Camión cisterna y Motobomba) |  |  |  |  | m3 |  | 0.004 | 10 | 0.04
0231604135 | Chema:chema 1 en polvo, bolsa por kg (im permeabilizante para concreto) |  |  |  |  | und |  | 0.303 | 5 | 1.52
16.32
Equipos
0337009001 | Herramientas manuales |  |  |  |  | %MO |  | 2 | 34.3 | 0.69
0337730001 | Andamio de metal y/o de Madera ( Alquiler ) |  |  |  |  | h | 0.5 | 0.25 | 3.92 | 0.98
1.67
Partida | 01.06.01.05.07 |  | Curado de concreto con material sellante
Rendimiento | m2/DIA | MO. | 96 | EQ. | 96 | Costo unitario directo por : m2 |  |  |  | 4.38
Código | Descripción Recurso |  |  |  |  | Unidad | Cuadrilla | Cantidad | Precio S/. | Parcial S/.
Mano de Obra
0147030001 | MO: Capataz incluye leyes sociales |  |  |  |  | h | 0.1 | 0.0083 | 28.68 | 0.24
0147080001 | MO: Oficial incluye leyes sociales |  |  |  |  | h | 1 | 0.0833 | 19.13 | 1.59
1.83
Materiales
0231602105 | Chema:curador membra nil"A", env.x galón (curador de concret tipo membrana) |  |  |  |  | und |  | 0.0875 | 28.73 | 2.51
2.51
Equipos
0337009001 | Herramientas manuales |  |  |  |  | %MO |  | 2 | 1.83 | 0.04
0.04
Partida | 01.06.01.06.01 |  | Escalera de tubo acero inox. c/parantes de 2" por peldaños 3/4"
Rendimiento | m/DIA | MO. | 8 | EQ. | 8 | Costo unitario directo por : m |  |  |  | 263.29
Código | Descripción Recurso |  |  |  |  | Unidad | Cuadrilla | Cantidad | Precio S/. | Parcial S/.
Mano de Obra
0147030001 | MO: Capataz incluye leyes sociales |  |  |  |  | h | 0.1 | 0.1 | 28.68 | 2.87
0147050112 | MO: Operador de equipo mediano |  |  |  |  | h | 1.1 | 1.1 | 25.04 | 27.54
0147060001 | MO: Operario incluye leyes sociales |  |  |  |  | h | 1 | 1 | 24.22 | 24.22
0147100001 | MO: Peon incluye leyes sociales |  |  |  |  | h | 1 | 1 | 17.29 | 17.29
71.92
Materiales
0231210010 | Soldadura cellocord AP |  |  |  |  | kg |  | 0.05 | 20 | 1
0251852064 | Platina de fierro de 4" x 1/2" |  |  |  |  | m |  | 0.02 | 17.69 | 0.35
0265089063 | Tubo de acero inoxidable AISI 304 DN 20mm |  |  |  |  | m |  | 1.9 | 14.1 | 26.79
0265089065 | Tubo de acero inoxidable AISI 304 DN 50mm |  |  |  |  | m |  | 2.1 | 49.2 | 103.32
131.46
Equipos
0337009001 | Herramientas manuales |  |  |  |  | %MO |  | 2 | 71.92 | 1.44
0337680001 | Winche manual incl. cable |  |  |  |  | h | 0.25 | 0.25 | 100 | 25
0348140001 | Camioneta pick-up 4 x 2 simple 1000 kg 90 HP |  |  |  |  | h | 0.1 | 0.1 | 20.83 | 2.08
0349450005 | Motosoldadora de 250 amp. |  |  |  |  | h | 1 | 1 | 31.39 | 31.39
59.91
Partida | 01.06.01.06.02 |  | Marco y tapa de hierro dúctil DI=0,80 m con mecanismo de seguridad según especificación
Rendimiento | und/DIA | MO. | 16 | EQ. | 16 | Costo unitario directo por : und |  |  |  | 2392.17
Código | Descripción Recurso |  |  |  |  | Unidad | Cuadrilla | Cantidad | Precio S/. | Parcial S/.
Mano de Obra
0147030001 | MO: Capataz incluye leyes sociales |  |  |  |  | h | 0.1 | 0.05 | 28.68 | 1.43
0147060001 | MO: Operario incluye leyes sociales |  |  |  |  | h | 1 | 0.5 | 24.22 | 12.11
0147100001 | MO: Peon incluye leyes sociales |  |  |  |  | h | 0.25 | 0.125 | 17.29 | 2.16
15.7
Materiales
0229056512 | Marco y tapa acero inox. DI=0,80 m con mecanismo de seguridad según especificaciones |  |  |  |  | und |  | 1 | 2376.16 | 2376.16
2376.16
Equipos
0337009001 | Herramientas manuales |  |  |  |  | %MO |  | 2 | 15.7 | 0.31
0.31
Partida | 01.06.01.07.01 |  | Prueba hidráulica con empleo de cisterna y equipo de bombeo para el llenado
Rendimiento | m3/DIA | MO. | 96 | EQ. | 96 | Costo unitario directo por : m3 |  |  |  | 34.88
Código | Descripción Recurso |  |  |  |  | Unidad | Cuadrilla | Cantidad | Precio S/. | Parcial S/.
Mano de Obra
0147030001 | MO: Capataz incluye leyes sociales |  |  |  |  | h | 0.1 | 0.0083 | 28.68 | 0.24
0147050112 | MO: Operador de equipo mediano |  |  |  |  | h | 2 | 0.1667 | 25.04 | 4.17
0147060001 | MO: Operario incluye leyes sociales |  |  |  |  | h | 1 | 0.0833 | 24.22 | 2.02
0147100001 | MO: Peon incluye leyes sociales |  |  |  |  | h | 1 | 0.0833 | 17.29 | 1.44
7.87
Equipos
0337009001 | Herramientas manuales |  |  |  |  | %MO |  | 2 | 7.87 | 0.16
0348100001 | Camión cisterna 4x2 (agua) 122HP 1500gal |  |  |  |  | h | 2 | 0.1667 | 159.68 | 26.62
0348300003 | Motobomba 10 HP de 4" incluye manguera |  |  |  |  | h | 0.25 | 0.0208 | 10.91 | 0.23
27.01
Partida | 01.06.01.07.02 |  | Evacuación del agua de prueba con empleo de la línea de salida
Rendimiento | m3/DIA | MO. | 300 | EQ. | 300 | Costo unitario directo por : m3 |  |  |  | 1.21
Código | Descripción Recurso |  |  |  |  | Unidad | Cuadrilla | Cantidad | Precio S/. | Parcial S/.
Mano de Obra
0147030001 | MO: Capataz incluye leyes sociales |  |  |  |  | h | 0.1 | 0.0027 | 28.68 | 0.08
0147060001 | MO: Operario incluye leyes sociales |  |  |  |  | h | 1 | 0.0267 | 24.22 | 0.65
0147100001 | MO: Peon incluye leyes sociales |  |  |  |  | h | 1 | 0.0267 | 17.29 | 0.46
1.19
Equipos
0337009001 | Herramientas manuales |  |  |  |  | %MO |  | 2 | 1.19 | 0.02
0.02
Partida | 01.06.01.07.03 |  | Limpieza y desinfección de reservorios apoyados
Rendimiento | m2/DIA | MO. | 600 | EQ. | 600 | Costo unitario directo por : m2 |  |  |  | 1.59
Código | Descripción Recurso |  |  |  |  | Unidad | Cuadrilla | Cantidad | Precio S/. | Parcial S/.
Mano de Obra
0147030001 | MO: Capataz incluye leyes sociales |  |  |  |  | h | 0.1 | 0.0013 | 28.68 | 0.04
0147050112 | MO: Operador de equipo mediano |  |  |  |  | h | 2 | 0.0267 | 25.04 | 0.67
0147100001 | MO: Peon incluye leyes sociales |  |  |  |  | h | 2 | 0.0267 | 17.29 | 0.46
1.17
Materiales
0231950012 | Hipoclorito de calcio al 70% |  |  |  |  | kg |  | 0.001 | 14.61 | 0.01
0.01
Equipos
0337009001 | Herramientas manuales |  |  |  |  | %MO |  | 2 | 1.17 | 0.02
0348270004 | Equipo pulverizador (fumigador) |  |  |  |  | h | 1 | 0.0133 | 3.08 | 0.04
0348270005 | Equipo t/hydrojet p/agua a presión |  |  |  |  | h | 0.5 | 0.0067 | 42.45 | 0.28
0348300003 | Motobomba 10 HP de 4" incluye manguera |  |  |  |  | h | 0.5 | 0.0067 | 10.91 | 0.07
0.41
Partida | 01.06.01.07.04 |  | Prueba de calidad del concreto (prueba a la compresión)
Rendimiento | und/DIA | MO. | 24 | EQ. | 24 | Costo unitario directo por : und |  |  |  | 25.29
Código | Descripción Recurso |  |  |  |  | Unidad | Cuadrilla | Cantidad | Precio S/. | Parcial S/.
Mano de Obra
0147050112 | MO: Operador de equipo mediano |  |  |  |  | h | 1 | 0.3333 | 25.04 | 8.35
8.35
Equipos
0339220001 | Prueba: rotura de probeta |  |  |  |  | und |  | 1 | 10 | 10
0348140001 | Camioneta pick-up 4 x 2 simple 1000 kg 90 HP |  |  |  |  | h | 1 | 0.3333 | 20.83 | 6.94
16.94
Partida | 01.06.01.08.01 |  | Aditivo desmoldeador para encofrados tipo caravista
Rendimiento | m2/DIA | MO. | 25 | EQ. | 25 | Costo unitario directo por : m2 |  |  |  | 10.05
Código | Descripción Recurso |  |  |  |  | Unidad | Cuadrilla | Cantidad | Precio S/. | Parcial S/.
Mano de Obra
0147030001 | MO: Capataz incluye leyes sociales |  |  |  |  | h | 0.1 | 0.032 | 28.68 | 0.92
0147080001 | MO: Oficial incluye leyes sociales |  |  |  |  | h | 1 | 0.32 | 19.13 | 6.12
7.04
Materiales
0231603125 | Chema:chema desmold E.B., x galón (emulsión p/encofrados triplay y metálico) |  |  |  |  | und |  | 0.035 | 81.86 | 2.87
2.87
Equipos
0337009001 | Herramientas manuales |  |  |  |  | %MO |  | 2 | 7.04 | 0.14
0.14
Partida | 01.06.02.01.01 |  | Excavaciones terreno rocoso c/compresora hasta 1,00 m prof.(sin emplear explosivo)
Rendimiento | m3/DIA | MO. | 10 | EQ. | 10 | Costo unitario directo por : m3 |  |  |  | 236.6
Código | Descripción Recurso |  |  |  |  | Unidad | Cuadrilla | Cantidad | Precio S/. | Parcial S/.
Mano de Obra
0147030001 | MO: Capataz incluye leyes sociales |  |  |  |  | h | 0.1 | 0.08 | 28.68 | 2.29
0147050112 | MO: Operador de equipo mediano |  |  |  |  | h | 1 | 0.8 | 25.04 | 20.03
0147060001 | MO: Operario incluye leyes sociales |  |  |  |  | h | 2 | 1.6 | 24.22 | 38.75
0147080001 | MO: Oficial incluye leyes sociales |  |  |  |  | h | 1 | 0.8 | 19.13 | 15.3
0147100001 | MO: Peon incluye leyes sociales |  |  |  |  | h | 4 | 3.2 | 17.29 | 55.33
131.7
Materiales
0231160001 | Agua, incluye transporte a pie de obra (Camión cisterna y Motobomba) |  |  |  |  | m3 |  | 0.1 | 10 | 1
1
Equipos
0337009001 | Herramientas manuales |  |  |  |  | %MO |  | 2 | 131.7 | 2.63
0348270006 | Equipo t/quemador (incl. combustible) |  |  |  |  | h | 1 | 0.8 | 7 | 5.6
0349190002 | Compresora neumática 87 HP 250 - 330 pcm. |  |  |  |  | h | 1 | 0.8 | 100 | 80
0349390002 | Martillo neumático 25 - 29 kg |  |  |  |  | h | 2 | 1.6 | 6.51 | 10.42
0349390050 | Martillo barreno para perforación |  |  |  |  | h | 2 | 1.6 | 3.28 | 5.25
103.9
Partida | 01.06.02.01.02 |  | Refine, nivelación y compactación en terreno rocoso
Rendimiento | m2/DIA | MO. | 93 | EQ. | 93 | Costo unitario directo por : m2 |  |  |  | 14.51
Código | Descripción Recurso |  |  |  |  | Unidad | Cuadrilla | Cantidad | Precio S/. | Parcial S/.
Mano de Obra
0147050112 | MO: Operador de equipo mediano |  |  |  |  | h | 1 | 0.086 | 25.04 | 2.15
0147100001 | MO: Peon incluye leyes sociales |  |  |  |  | h | 2 | 0.172 | 17.29 | 2.97
5.12
Materiales
0231160001 | Agua, incluye transporte a pie de obra (Camión cisterna y Motobomba) |  |  |  |  | m3 |  | 0.0075 | 10 | 0.08
0238010001 | Afirmado |  |  |  |  | m3 |  | 0.188 | 45 | 8.46
8.54
Equipos
0337009001 | Herramientas manuales |  |  |  |  | %MO |  | 2 | 5.12 | 0.1
0349180007 | Compactadora vibrat. de plancha 7 HP |  |  |  |  | h | 1 | 0.086 | 8.75 | 0.75
0.85
Partida | 01.06.02.01.03 |  | Relleno compactado con material de préstamo a pulso
Rendimiento | m3/DIA | MO. | 24 | EQ. | 24 | Costo unitario directo por : m3 |  |  |  | 97.06
Código | Descripción Recurso |  |  |  |  | Unidad | Cuadrilla | Cantidad | Precio S/. | Parcial S/.
Mano de Obra
0147030001 | MO: Capataz incluye leyes sociales |  |  |  |  | h | 0.1 | 0.0333 | 28.68 | 0.96
0147050112 | MO: Operador de equipo mediano |  |  |  |  | h | 0.16 | 0.0533 | 25.04 | 1.33
0147100001 | MO: Peon incluye leyes sociales |  |  |  |  | h | 6 | 2 | 17.29 | 34.58
36.87
Materiales
0204070005 | Material seleccionado de préstamo |  |  |  |  | m3 |  | 1.15 | 50.85 | 58.48
0231160001 | Agua, incluye transporte a pie de obra (Camión cisterna y Motobomba) |  |  |  |  | m3 |  | 0.05 | 10 | 0.5
58.98
Equipos
0337009001 | Herramientas manuales |  |  |  |  | %MO |  | 2 | 36.87 | 0.74
0349180007 | Compactadora vibrat. de plancha 7 HP |  |  |  |  | h | 0.16 | 0.0533 | 8.75 | 0.47
1.21
Partida | 01.06.02.01.04 |  | Eliminación de desmonte en terreno rocoso R=10 km con maquinaria
Rendimiento | m3/DIA | MO. | 540 | EQ. | 540 | Costo unitario directo por : m3 |  |  |  | 14.64
Código | Descripción Recurso |  |  |  |  | Unidad | Cuadrilla | Cantidad | Precio S/. | Parcial S/.
Mano de Obra
0147030001 | MO: Capataz incluye leyes sociales |  |  |  |  | h | 0.1 | 0.0015 | 28.68 | 0.04
0147050111 | MO: Operador de maquinaria-equipo pesado, incl. leyes sociales |  |  |  |  | h | 7 | 0.1037 | 25.26 | 2.62
0147100001 | MO: Peon incluye leyes sociales |  |  |  |  | h | 2 | 0.0296 | 17.29 | 0.51
3.17
Equipos
0337009001 | Herramientas manuales |  |  |  |  | %MO |  | 2 | 3.17 | 0.06
0348100025 | Camión volquete 6x2 330 HP 10 - 15 m3 |  |  |  |  | h | 6 | 0.0889 | 110 | 9.78
0349130011 | Cargador sob. llanta 80-95HP 1,5-1,75 Yd3 |  |  |  |  | h | 1 | 0.0148 | 110 | 1.63
11.47
Partida | 01.06.02.02.01 |  | Concreto f'c 100 kg/cm2 para solados y/o sub bases (Cemento P-I)
Rendimiento | m3/DIA | MO. | 24 | EQ. | 24 | Costo unitario directo por : m3 |  |  |  | 307.72
Código | Descripción Recurso |  |  |  |  | Unidad | Cuadrilla | Cantidad | Precio S/. | Parcial S/.
Mano de Obra
0147030001 | MO: Capataz incluye leyes sociales |  |  |  |  | h | 0.1 | 0.0333 | 28.68 | 0.96
0147060001 | MO: Operario incluye leyes sociales |  |  |  |  | h | 1 | 0.3333 | 24.22 | 8.07
0147080001 | MO: Oficial incluye leyes sociales |  |  |  |  | h | 1 | 0.3333 | 19.13 | 6.38
0147100001 | MO: Peon incluye leyes sociales |  |  |  |  | h | 5 | 1.6667 | 17.29 | 28.82
44.23
Equipos
0337009001 | Herramientas manuales |  |  |  |  | %MO |  | 2 | 44.23 | 0.88
0349690003 | Vibrador de concreto 4 HP 18PL (1,5") |  |  |  |  | h | 1 | 0.3333 | 6.73 | 2.24
3.12
Subpartidas
019801200110 | Concreto f'c 100 kg/cm2 C:A:P c/mezclad. (cemento PI) |  |  |  |  | m3 |  | 1 | 260.37 | 260.37
260.37
Partida | 01.06.02.02.02 |  | Concreto 140 kg/cm2 + 40% PM para cimiento corrido (Cemento P-I)
Rendimiento | m3/DIA | MO. | 24 | EQ. | 24 | Costo unitario directo por : m3 |  |  |  | 288.73
Código | Descripción Recurso |  |  |  |  | Unidad | Cuadrilla | Cantidad | Precio S/. | Parcial S/.
Mano de Obra
0147030001 | MO: Capataz incluye leyes sociales |  |  |  |  | h | 0.1 | 0.0333 | 28.68 | 0.96
0147060001 | MO: Operario incluye leyes sociales |  |  |  |  | h | 1 | 0.3333 | 24.22 | 8.07
0147080001 | MO: Oficial incluye leyes sociales |  |  |  |  | h | 1 | 0.3333 | 19.13 | 6.38
0147100001 | MO: Peon incluye leyes sociales |  |  |  |  | h | 9 | 3 | 17.29 | 51.87
67.28
Materiales
0205090010 | Piedra base-grande |  |  |  |  | m3 |  | 0.504 | 50.85 | 25.63
25.63
Equipos
0337009001 | Herramientas manuales |  |  |  |  | %MO |  | 2 | 67.28 | 1.35
0349690002 | Vibrador de concreto 4 HP 18PL |  |  |  |  | h | 1 | 0.3333 | 6.73 | 2.24
3.59
Subpartidas
019801200114 | Concreto f'c 140 kg/cm2 C:A:P c/mezclad. (cemento PI) |  |  |  |  | m3 |  | 0.7 | 274.62 | 192.23
192.23
Partida | 01.06.02.02.03 |  | Concreto f'c 175 kg/cm2 para anclajes y/o dados (Cemento P-I)
Rendimiento | m3/DIA | MO. | 15 | EQ. | 15 | Costo unitario directo por : m3 |  |  |  | 368.29
Código | Descripción Recurso |  |  |  |  | Unidad | Cuadrilla | Cantidad | Precio S/. | Parcial S/.
Mano de Obra
0147030001 | MO: Capataz incluye leyes sociales |  |  |  |  | h | 0.1 | 0.0533 | 28.68 | 1.53
0147060001 | MO: Operario incluye leyes sociales |  |  |  |  | h | 1 | 0.5333 | 24.22 | 12.92
0147080001 | MO: Oficial incluye leyes sociales |  |  |  |  | h | 1 | 0.5333 | 19.13 | 10.2
0147100001 | MO: Peon incluye leyes sociales |  |  |  |  | h | 5 | 2.6667 | 17.29 | 46.11
70.76
Equipos
0337009001 | Herramientas manuales |  |  |  |  | %MO |  | 2 | 70.76 | 1.42
1.42
Subpartidas
019801200117 | Concreto f'c 175 kg/cm2 C:A:P c/mezclad. (cemento PI) |  |  |  |  | m3 |  | 1 | 296.11 | 296.11
296.11
Partida | 01.06.02.02.04 |  | Encofrado (incl. habilitación de madera) para anclajes y/o dados
Rendimiento | m2/DIA | MO. | 14 | EQ. | 14 | Costo unitario directo por : m2 |  |  |  | 44.59
Código | Descripción Recurso |  |  |  |  | Unidad | Cuadrilla | Cantidad | Precio S/. | Parcial S/.
Mano de Obra
0147030001 | MO: Capataz incluye leyes sociales |  |  |  |  | h | 0.1 | 0.0571 | 28.68 | 1.64
0147060001 | MO: Operario incluye leyes sociales |  |  |  |  | h | 1 | 0.5714 | 24.22 | 13.84
0147080001 | MO: Oficial incluye leyes sociales |  |  |  |  | h | 1 | 0.5714 | 19.13 | 10.93
26.41
Materiales
0202063000 | Clavo c/cabeza para madera (promedio) |  |  |  |  | kg |  | 0.15 | 6.12 | 0.92
0243270001 | Madera para encofrado y carpintería |  |  |  |  | p2 |  | 2.66 | 4.32 | 11.49
12.41
Equipos
0337009001 | Herramientas manuales |  |  |  |  | %MO |  | 2 | 26.41 | 0.53
0.53
Subpartidas
019801500101 | Desencofrados de base:cimientos,zapatas, vigas,pisos,sobrecim.,gradas y anclajes |  |  |  |  | m2 |  | 1 | 5.24 | 5.24
5.24
Partida | 01.06.02.02.05 |  | Concreto f'c 175 kg/cm2 para gradas y/o piso simple (Cemento P-I)
Rendimiento | m3/DIA | MO. | 12 | EQ. | 12 | Costo unitario directo por : m3 |  |  |  | 433.35
Código | Descripción Recurso |  |  |  |  | Unidad | Cuadrilla | Cantidad | Precio S/. | Parcial S/.
Mano de Obra
0147030001 | MO: Capataz incluye leyes sociales |  |  |  |  | h | 0.1 | 0.0667 | 28.68 | 1.91
0147060001 | MO: Operario incluye leyes sociales |  |  |  |  | h | 1 | 0.6667 | 24.22 | 16.15
0147080001 | MO: Oficial incluye leyes sociales |  |  |  |  | h | 1 | 0.6667 | 19.13 | 12.75
0147100001 | MO: Peon incluye leyes sociales |  |  |  |  | h | 9 | 6 | 17.29 | 103.74
134.55
Equipos
0337009001 | Herramientas manuales |  |  |  |  | %MO |  | 2 | 134.55 | 2.69
2.69
Subpartidas
019801200117 | Concreto f'c 175 kg/cm2 C:A:P c/mezclad. (cemento PI) |  |  |  |  | m3 |  | 1 | 296.11 | 296.11
296.11
Partida | 01.06.02.02.06 |  | Encofrado (incl. habilitación de madera) para veredas
Rendimiento | m2/DIA | MO. | 14 | EQ. | 14 | Costo unitario directo por : m2 |  |  |  | 44.28
Código | Descripción Recurso |  |  |  |  | Unidad | Cuadrilla | Cantidad | Precio S/. | Parcial S/.
Mano de Obra
0147030001 | MO: Capataz incluye leyes sociales |  |  |  |  | h | 0.1 | 0.0571 | 28.68 | 1.64
0147060001 | MO: Operario incluye leyes sociales |  |  |  |  | h | 1 | 0.5714 | 24.22 | 13.84
0147080001 | MO: Oficial incluye leyes sociales |  |  |  |  | h | 1 | 0.5714 | 19.13 | 10.93
26.41
Materiales
0202030008 | Alambre negro N° 8 |  |  |  |  | kg |  | 0.26 | 5.08 | 1.32
0202063000 | Clavo c/cabeza para madera (promedio) |  |  |  |  | kg |  | 0.13 | 6.12 | 0.8
0243270001 | Madera para encofrado y carpintería |  |  |  |  | p2 |  | 2.31 | 4.32 | 9.98
12.1
Equipos
0337009001 | Herramientas manuales |  |  |  |  | %MO |  | 2 | 26.41 | 0.53
0.53
Subpartidas
019801500101 | Desencofrados de base:cimientos,zapatas, vigas,pisos,sobrecim.,gradas y anclajes |  |  |  |  | m2 |  | 1 | 5.24 | 5.24
5.24
Partida | 01.06.02.03.01.01 |  | Concreto pre-mezclado f'c 210 kg/cm2 p/ zapatas (Cemento P-I)
Rendimiento | m3/DIA | MO. | 60 | EQ. | 60 | Costo unitario directo por : m3 |  |  |  | 327.54
Código | Descripción Recurso |  |  |  |  | Unidad | Cuadrilla | Cantidad | Precio S/. | Parcial S/.
Mano de Obra
0147030001 | MO: Capataz incluye leyes sociales |  |  |  |  | h | 0.1 | 0.0133 | 28.68 | 0.38
0147050112 | MO: Operador de equipo mediano |  |  |  |  | h | 2 | 0.2667 | 25.04 | 6.68
0147060001 | MO: Operario incluye leyes sociales |  |  |  |  | h | 2 | 0.2667 | 24.22 | 6.46
0147080001 | MO: Oficial incluye leyes sociales |  |  |  |  | h | 2 | 0.2667 | 19.13 | 5.1
0147100001 | MO: Peon incluye leyes sociales |  |  |  |  | h | 5 | 0.6667 | 17.29 | 11.53
30.15
Materiales
0221120002 | Concreto premezclado f'c 210 kg/cm2 - cemento I |  |  |  |  | m3 |  | 1 | 295 | 295
295
Equipos
0337009001 | Herramientas manuales |  |  |  |  | %MO |  | 2 | 30.15 | 0.6
0349690003 | Vibrador de concreto 4 HP 18PL (1,5") |  |  |  |  | h | 2 | 0.2667 | 6.73 | 1.79
2.39
Partida | 01.06.02.03.01.02 |  | Acero estruc. trabajado p/zapata armada (costo prom. incl. desperdicios)
Rendimiento | kg/DIA | MO. | 250 | EQ. | 250 | Costo unitario directo por : kg |  |  |  | 7.87
Código | Descripción Recurso |  |  |  |  | Unidad | Cuadrilla | Cantidad | Precio S/. | Parcial S/.
Mano de Obra
0147030001 | MO: Capataz incluye leyes sociales |  |  |  |  | h | 0.1 | 0.0032 | 28.68 | 0.09
0147060001 | MO: Operario incluye leyes sociales |  |  |  |  | h | 1 | 0.032 | 24.22 | 0.78
0147080001 | MO: Oficial incluye leyes sociales |  |  |  |  | h | 1 | 0.032 | 19.13 | 0.61
1.48
Materiales
0202030016 | Alambre negro N° 16 |  |  |  |  | kg |  | 0.05 | 5.08 | 0.25
0.25
Equipos
0337091001 | Cizalla para corte de fierro |  |  |  |  | h | 0.5 | 0.016 | 2 | 0.03
0.03
Subpartidas
019801550101 | Fierro construcción habilitado (material y m.o.) |  |  |  |  | kg |  | 1.05 | 5.82 | 6.11
6.11
Partida | 01.06.02.03.02.01 |  | Concreto pre-mezclado f'c 210 kg/cm2 p/ losas de fondo (Cemento P-I)
Rendimiento | m3/DIA | MO. | 60 | EQ. | 60 | Costo unitario directo por : m3 |  |  |  | 327.54
Código | Descripción Recurso |  |  |  |  | Unidad | Cuadrilla | Cantidad | Precio S/. | Parcial S/.
Mano de Obra
0147030001 | MO: Capataz incluye leyes sociales |  |  |  |  | h | 0.1 | 0.0133 | 28.68 | 0.38
0147050112 | MO: Operador de equipo mediano |  |  |  |  | h | 2 | 0.2667 | 25.04 | 6.68
0147060001 | MO: Operario incluye leyes sociales |  |  |  |  | h | 2 | 0.2667 | 24.22 | 6.46
0147080001 | MO: Oficial incluye leyes sociales |  |  |  |  | h | 2 | 0.2667 | 19.13 | 5.1
0147100001 | MO: Peon incluye leyes sociales |  |  |  |  | h | 5 | 0.6667 | 17.29 | 11.53
30.15
Materiales
0221120002 | Concreto premezclado f'c 210 kg/cm2 - cemento I |  |  |  |  | m3 |  | 1 | 295 | 295
295
Equipos
0337009001 | Herramientas manuales |  |  |  |  | %MO |  | 2 | 30.15 | 0.6
0349690003 | Vibrador de concreto 4 HP 18PL (1,5") |  |  |  |  | h | 2 | 0.2667 | 6.73 | 1.79
2.39
Partida | 01.06.02.03.02.02 |  | Acero estruc. trabajado p/losa de fondo- piso (costo prom. incl. desperdicios)
Rendimiento | kg/DIA | MO. | 250 | EQ. | 250 | Costo unitario directo por : kg |  |  |  | 7.87
Código | Descripción Recurso |  |  |  |  | Unidad | Cuadrilla | Cantidad | Precio S/. | Parcial S/.
Mano de Obra
0147030001 | MO: Capataz incluye leyes sociales |  |  |  |  | h | 0.1 | 0.0032 | 28.68 | 0.09
0147060001 | MO: Operario incluye leyes sociales |  |  |  |  | h | 1 | 0.032 | 24.22 | 0.78
0147080001 | MO: Oficial incluye leyes sociales |  |  |  |  | h | 1 | 0.032 | 19.13 | 0.61
1.48
Materiales
0202030016 | Alambre negro N° 16 |  |  |  |  | kg |  | 0.05 | 5.08 | 0.25
0.25
Equipos
0337091001 | Cizalla para corte de fierro |  |  |  |  | h | 0.5 | 0.016 | 2 | 0.03
0.03
Subpartidas
019801550101 | Fierro construcción habilitado (material y m.o.) |  |  |  |  | kg |  | 1.05 | 5.82 | 6.11
6.11
Partida | 01.06.02.03.03.01 |  | Concreto pre-mezclado f'c 210 kg/cm2 p/columnas (Cemento P-I)
Rendimiento | m3/DIA | MO. | 48 | EQ. | 48 | Costo unitario directo por : m3 |  |  |  | 335.68
Código | Descripción Recurso |  |  |  |  | Unidad | Cuadrilla | Cantidad | Precio S/. | Parcial S/.
Mano de Obra
0147030001 | MO: Capataz incluye leyes sociales |  |  |  |  | h | 0.1 | 0.0167 | 28.68 | 0.48
0147050112 | MO: Operador de equipo mediano |  |  |  |  | h | 2 | 0.3333 | 25.04 | 8.35
0147060001 | MO: Operario incluye leyes sociales |  |  |  |  | h | 2 | 0.3333 | 24.22 | 8.07
0147080001 | MO: Oficial incluye leyes sociales |  |  |  |  | h | 2 | 0.3333 | 19.13 | 6.38
0147100001 | MO: Peon incluye leyes sociales |  |  |  |  | h | 5 | 0.8333 | 17.29 | 14.41
37.69
Materiales
0221120002 | Concreto premezclado f'c 210 kg/cm2 - cemento I |  |  |  |  | m3 |  | 1 | 295 | 295
295
Equipos
0337009001 | Herramientas manuales |  |  |  |  | %MO |  | 2 | 37.69 | 0.75
0349690003 | Vibrador de concreto 4 HP 18PL (1,5") |  |  |  |  | h | 2 | 0.3333 | 6.73 | 2.24
2.99
Partida | 01.06.02.03.03.02 |  | Encofrado (incl. habilitación de madera) para columnas
Rendimiento | m2/DIA | MO. | 10 | EQ. | 10 | Costo unitario directo por : m2 |  |  |  | 65.99
Código | Descripción Recurso |  |  |  |  | Unidad | Cuadrilla | Cantidad | Precio S/. | Parcial S/.
Mano de Obra
0147030001 | MO: Capataz incluye leyes sociales |  |  |  |  | h | 0.1 | 0.08 | 28.68 | 2.29
0147060001 | MO: Operario incluye leyes sociales |  |  |  |  | h | 1 | 0.8 | 24.22 | 19.38
0147080001 | MO: Oficial incluye leyes sociales |  |  |  |  | h | 1 | 0.8 | 19.13 | 15.3
36.97
Materiales
0202030008 | Alambre negro N° 8 |  |  |  |  | kg |  | 0.3 | 5.08 | 1.52
0202063000 | Clavo c/cabeza para madera (promedio) |  |  |  |  | kg |  | 0.17 | 6.12 | 1.04
0243270001 | Madera para encofrado y carpintería |  |  |  |  | p2 |  | 3.77 | 4.32 | 16.29
18.85
Equipos
0337009001 | Herramientas manuales |  |  |  |  | %MO |  | 2 | 36.97 | 0.74
0337730001 | Andamio de metal y/o de Madera ( Alquiler ) |  |  |  |  | h | 0.5 | 0.4 | 3.92 | 1.57
2.31
Subpartidas
019801500111 | Desencofrado de columnas |  |  |  |  | m2 |  | 1 | 7.86 | 7.86
7.86
Partida | 01.06.02.03.03.03 |  | Acero estruc. trabajado para columnas (costo prom. incl. desperdicios)
Rendimiento | kg/DIA | MO. | 250 | EQ. | 250 | Costo unitario directo por : kg |  |  |  | 8
Código | Descripción Recurso |  |  |  |  | Unidad | Cuadrilla | Cantidad | Precio S/. | Parcial S/.
Mano de Obra
0147030001 | MO: Capataz incluye leyes sociales |  |  |  |  | h | 0.1 | 0.0032 | 28.68 | 0.09
0147060001 | MO: Operario incluye leyes sociales |  |  |  |  | h | 1 | 0.032 | 24.22 | 0.78
0147080001 | MO: Oficial incluye leyes sociales |  |  |  |  | h | 1 | 0.032 | 19.13 | 0.61
1.48
Materiales
0202030016 | Alambre negro N° 16 |  |  |  |  | kg |  | 0.05 | 5.08 | 0.25
0.25
Equipos
0337091001 | Cizalla para corte de fierro |  |  |  |  | h | 0.5 | 0.016 | 2 | 0.03
0337730001 | Andamio de metal y/o de Madera ( Alquiler ) |  |  |  |  | h | 1 | 0.032 | 3.92 | 0.13
0.16
Subpartidas
019801550101 | Fierro construcción habilitado (material y m.o.) |  |  |  |  | kg |  | 1.05 | 5.82 | 6.11
6.11
Partida | 01.06.02.03.04.01 |  | Concreto pre-mezclado f'c 210 kg/cm2 p/ muros reforzados (Cemento P-I)
Rendimiento | m3/DIA | MO. | 48 | EQ. | 48 | Costo unitario directo por : m3 |  |  |  | 335.68
Código | Descripción Recurso |  |  |  |  | Unidad | Cuadrilla | Cantidad | Precio S/. | Parcial S/.
Mano de Obra
0147030001 | MO: Capataz incluye leyes sociales |  |  |  |  | h | 0.1 | 0.0167 | 28.68 | 0.48
0147050112 | MO: Operador de equipo mediano |  |  |  |  | h | 2 | 0.3333 | 25.04 | 8.35
0147060001 | MO: Operario incluye leyes sociales |  |  |  |  | h | 2 | 0.3333 | 24.22 | 8.07
0147080001 | MO: Oficial incluye leyes sociales |  |  |  |  | h | 2 | 0.3333 | 19.13 | 6.38
0147100001 | MO: Peon incluye leyes sociales |  |  |  |  | h | 5 | 0.8333 | 17.29 | 14.41
37.69
Materiales
0221120002 | Concreto premezclado f'c 210 kg/cm2 - cemento I |  |  |  |  | m3 |  | 1 | 295 | 295
295
Equipos
0337009001 | Herramientas manuales |  |  |  |  | %MO |  | 2 | 37.69 | 0.75
0349690003 | Vibrador de concreto 4 HP 18PL (1,5") |  |  |  |  | h | 2 | 0.3333 | 6.73 | 2.24
2.99
Partida | 01.06.02.03.04.02 |  | Encofrado para muro reforzado (inc. habilitacion de madera)
Rendimiento | m2/DIA | MO. | 10 | EQ. | 10 | Costo unitario directo por : m2 |  |  |  | 64.51
Código | Descripción Recurso |  |  |  |  | Unidad | Cuadrilla | Cantidad | Precio S/. | Parcial S/.
Mano de Obra
0147030001 | MO: Capataz incluye leyes sociales |  |  |  |  | h | 0.1 | 0.08 | 28.68 | 2.29
0147060001 | MO: Operario incluye leyes sociales |  |  |  |  | h | 1 | 0.8 | 24.22 | 19.38
0147080001 | MO: Oficial incluye leyes sociales |  |  |  |  | h | 1 | 0.8 | 19.13 | 15.3
36.97
Materiales
0202030008 | Alambre negro N° 8 |  |  |  |  | kg |  | 0.12 | 5.08 | 0.61
0202063000 | Clavo c/cabeza para madera (promedio) |  |  |  |  | kg |  | 0.22 | 6.12 | 1.35
0243270001 | Madera para encofrado y carpintería |  |  |  |  | p2 |  | 3.49 | 4.32 | 15.08
17.04
Equipos
0337009001 | Herramientas manuales |  |  |  |  | %MO |  | 2 | 36.97 | 0.74
0337730001 | Andamio de metal y/o de Madera ( Alquiler ) |  |  |  |  | h | 0.5 | 0.4 | 3.92 | 1.57
2.31
Subpartidas
019801500110 | Desencofrado de muros |  |  |  |  | m2 |  | 1 | 8.19 | 8.19
8.19
Partida | 01.06.02.03.04.03 |  | Acero estruc. trabajado p/muro reforzado (costo prom. incl. desperdicios)
Rendimiento | kg/DIA | MO. | 250 | EQ. | 250 | Costo unitario directo por : kg |  |  |  | 8.03
Código | Descripción Recurso |  |  |  |  | Unidad | Cuadrilla | Cantidad | Precio S/. | Parcial S/.
Mano de Obra
0147030001 | MO: Capataz incluye leyes sociales |  |  |  |  | h | 0.1 | 0.0032 | 28.68 | 0.09
0147060001 | MO: Operario incluye leyes sociales |  |  |  |  | h | 1 | 0.032 | 24.22 | 0.78
0147080001 | MO: Oficial incluye leyes sociales |  |  |  |  | h | 1 | 0.032 | 19.13 | 0.61
1.48
Materiales
0202030016 | Alambre negro N° 16 |  |  |  |  | kg |  | 0.05 | 5.08 | 0.25
0.25
Equipos
0337091001 | Cizalla para corte de fierro |  |  |  |  | h | 1 | 0.032 | 2 | 0.06
0337730001 | Andamio de metal y/o de Madera ( Alquiler ) |  |  |  |  | h | 1 | 0.032 | 3.92 | 0.13
0.19
Subpartidas
019801550101 | Fierro construcción habilitado (material y m.o.) |  |  |  |  | kg |  | 1.05 | 5.82 | 6.11
6.11
Partida | 01.06.02.03.05.01 |  | Concreto pre-mezclado f'c 210 kg/cm2 p/ vigas (Cemento P-I)
Rendimiento | m3/DIA | MO. | 48 | EQ. | 48 | Costo unitario directo por : m3 |  |  |  | 335.68
Código | Descripción Recurso |  |  |  |  | Unidad | Cuadrilla | Cantidad | Precio S/. | Parcial S/.
Mano de Obra
0147030001 | MO: Capataz incluye leyes sociales |  |  |  |  | h | 0.1 | 0.0167 | 28.68 | 0.48
0147050112 | MO: Operador de equipo mediano |  |  |  |  | h | 2 | 0.3333 | 25.04 | 8.35
0147060001 | MO: Operario incluye leyes sociales |  |  |  |  | h | 2 | 0.3333 | 24.22 | 8.07
0147080001 | MO: Oficial incluye leyes sociales |  |  |  |  | h | 2 | 0.3333 | 19.13 | 6.38
0147100001 | MO: Peon incluye leyes sociales |  |  |  |  | h | 5 | 0.8333 | 17.29 | 14.41
37.69
Materiales
0221120002 | Concreto premezclado f'c 210 kg/cm2 - cemento I |  |  |  |  | m3 |  | 1 | 295 | 295
295
Equipos
0337009001 | Herramientas manuales |  |  |  |  | %MO |  | 2 | 37.69 | 0.75
0349690003 | Vibrador de concreto 4 HP 18PL (1,5") |  |  |  |  | h | 2 | 0.3333 | 6.73 | 2.24
2.99
Partida | 01.06.02.03.05.02 |  | Encofrado para viga (incl. habilitación de madera)
Rendimiento | m2/DIA | MO. | 9 | EQ. | 9 | Costo unitario directo por : m2 |  |  |  | 75.71
Código | Descripción Recurso |  |  |  |  | Unidad | Cuadrilla | Cantidad | Precio S/. | Parcial S/.
Mano de Obra
0147030001 | MO: Capataz incluye leyes sociales |  |  |  |  | h | 0.1 | 0.0889 | 28.68 | 2.55
0147060001 | MO: Operario incluye leyes sociales |  |  |  |  | h | 1 | 0.8889 | 24.22 | 21.53
0147080001 | MO: Oficial incluye leyes sociales |  |  |  |  | h | 1 | 0.8889 | 19.13 | 17
41.08
Materiales
0202030008 | Alambre negro N° 8 |  |  |  |  | kg |  | 0.21 | 5.08 | 1.07
0202063000 | Clavo c/cabeza para madera (promedio) |  |  |  |  | kg |  | 0.24 | 6.12 | 1.47
0243270001 | Madera para encofrado y carpintería |  |  |  |  | p2 |  | 4.94 | 4.32 | 21.34
23.88
Equipos
0337009001 | Herramientas manuales |  |  |  |  | %MO |  | 2 | 41.08 | 0.82
0337730001 | Andamio de metal y/o de Madera ( Alquiler ) |  |  |  |  | h | 0.5 | 0.4444 | 3.92 | 1.74
2.56
Subpartidas
019801500112 | Desencofrado de vigas, dinteles |  |  |  |  | m2 |  | 1 | 8.19 | 8.19
8.19
Partida | 01.06.02.03.05.03 |  | Acero estruc. trabajado para vigas (costo prom. incl. desperdicios)
Rendimiento | kg/DIA | MO. | 250 | EQ. | 250 | Costo unitario directo por : kg |  |  |  | 8
Código | Descripción Recurso |  |  |  |  | Unidad | Cuadrilla | Cantidad | Precio S/. | Parcial S/.
Mano de Obra
0147030001 | MO: Capataz incluye leyes sociales |  |  |  |  | h | 0.1 | 0.0032 | 28.68 | 0.09
0147060001 | MO: Operario incluye leyes sociales |  |  |  |  | h | 1 | 0.032 | 24.22 | 0.78
0147080001 | MO: Oficial incluye leyes sociales |  |  |  |  | h | 1 | 0.032 | 19.13 | 0.61
1.48
Materiales
0202030016 | Alambre negro N° 16 |  |  |  |  | kg |  | 0.05 | 5.08 | 0.25
0.25
Equipos
0337091001 | Cizalla para corte de fierro |  |  |  |  | h | 0.5 | 0.016 | 2 | 0.03
0337730001 | Andamio de metal y/o de Madera ( Alquiler ) |  |  |  |  | h | 1 | 0.032 | 3.92 | 0.13
0.16
Subpartidas
019801550101 | Fierro construcción habilitado (material y m.o.) |  |  |  |  | kg |  | 1.05 | 5.82 | 6.11
6.11
Partida | 01.06.02.03.06.01 |  | Concreto pre-mezclado f'c 210 kg/cm2 p/ losas macizas (Cemento P-I)
Rendimiento | m3/DIA | MO. | 60 | EQ. | 60 | Costo unitario directo por : m3 |  |  |  | 327.54
Código | Descripción Recurso |  |  |  |  | Unidad | Cuadrilla | Cantidad | Precio S/. | Parcial S/.
Mano de Obra
0147030001 | MO: Capataz incluye leyes sociales |  |  |  |  | h | 0.1 | 0.0133 | 28.68 | 0.38
0147050112 | MO: Operador de equipo mediano |  |  |  |  | h | 2 | 0.2667 | 25.04 | 6.68
0147060001 | MO: Operario incluye leyes sociales |  |  |  |  | h | 2 | 0.2667 | 24.22 | 6.46
0147080001 | MO: Oficial incluye leyes sociales |  |  |  |  | h | 2 | 0.2667 | 19.13 | 5.1
0147100001 | MO: Peon incluye leyes sociales |  |  |  |  | h | 5 | 0.6667 | 17.29 | 11.53
30.15
Materiales
0221120002 | Concreto premezclado f'c 210 kg/cm2 - cemento I |  |  |  |  | m3 |  | 1 | 295 | 295
295
Equipos
0337009001 | Herramientas manuales |  |  |  |  | %MO |  | 2 | 30.15 | 0.6
0349690003 | Vibrador de concreto 4 HP 18PL (1,5") |  |  |  |  | h | 2 | 0.2667 | 6.73 | 1.79
2.39
Partida | 01.06.02.03.06.02 |  | Encofrado (incl. habilitación de madera) para losas macizas
Rendimiento | m2/DIA | MO. | 12 | EQ. | 12 | Costo unitario directo por : m2 |  |  |  | 60.94
Código | Descripción Recurso |  |  |  |  | Unidad | Cuadrilla | Cantidad | Precio S/. | Parcial S/.
Mano de Obra
0147030001 | MO: Capataz incluye leyes sociales |  |  |  |  | h | 0.1 | 0.0667 | 28.68 | 1.91
0147060001 | MO: Operario incluye leyes sociales |  |  |  |  | h | 1 | 0.6667 | 24.22 | 16.15
0147080001 | MO: Oficial incluye leyes sociales |  |  |  |  | h | 1 | 0.6667 | 19.13 | 12.75
30.81
Materiales
0202030008 | Alambre negro N° 8 |  |  |  |  | kg |  | 0.1 | 5.08 | 0.51
0202063000 | Clavo c/cabeza para madera (promedio) |  |  |  |  | kg |  | 0.14 | 6.12 | 0.86
0243270001 | Madera para encofrado y carpintería |  |  |  |  | p2 |  | 3.94 | 4.32 | 17.02
18.39
Equipos
0337009001 | Herramientas manuales |  |  |  |  | %MO |  | 2 | 30.81 | 0.62
0337730001 | Andamio de metal y/o de Madera ( Alquiler ) |  |  |  |  | h | 1 | 0.6667 | 3.92 | 2.61
3.23
Subpartidas
019801500113 | Desencofrado de losas macizas |  |  |  |  | m2 |  | 1 | 8.51 | 8.51
8.51
Partida | 01.06.02.03.06.03 |  | Acero estruc. trabajado p/losas macizas (costo prom. incl. desperdicios)
Rendimiento | kg/DIA | MO. | 250 | EQ. | 250 | Costo unitario directo por : kg |  |  |  | 8
Código | Descripción Recurso |  |  |  |  | Unidad | Cuadrilla | Cantidad | Precio S/. | Parcial S/.
Mano de Obra
0147030001 | MO: Capataz incluye leyes sociales |  |  |  |  | h | 0.1 | 0.0032 | 28.68 | 0.09
0147060001 | MO: Operario incluye leyes sociales |  |  |  |  | h | 1 | 0.032 | 24.22 | 0.78
0147080001 | MO: Oficial incluye leyes sociales |  |  |  |  | h | 1 | 0.032 | 19.13 | 0.61
1.48
Materiales
0202030016 | Alambre negro N° 16 |  |  |  |  | kg |  | 0.05 | 5.08 | 0.25
0.25
Equipos
0337091001 | Cizalla para corte de fierro |  |  |  |  | h | 0.5 | 0.016 | 2 | 0.03
0337730001 | Andamio de metal y/o de Madera ( Alquiler ) |  |  |  |  | h | 1 | 0.032 | 3.92 | 0.13
0.16
Subpartidas
019801550101 | Fierro construcción habilitado (material y m.o.) |  |  |  |  | kg |  | 1.05 | 5.82 | 6.11
6.11
Partida | 01.06.02.04.01 |  | Tarrajeo rayado 1era capa en muro interior C:A 1:5 e=1,5cm incl. columnas empotradas (Cemento P-I)
Rendimiento | m2/DIA | MO. | 25.2 | EQ. | 25.2 | Costo unitario directo por : m2 |  |  |  | 25.69
Código | Descripción Recurso |  |  |  |  | Unidad | Cuadrilla | Cantidad | Precio S/. | Parcial S/.
Mano de Obra
0147030001 | MO: Capataz incluye leyes sociales |  |  |  |  | h | 0.1 | 0.0317 | 28.68 | 0.91
0147060001 | MO: Operario incluye leyes sociales |  |  |  |  | h | 2 | 0.6349 | 24.22 | 15.38
0147100001 | MO: Peon incluye leyes sociales |  |  |  |  | h | 1 | 0.3175 | 17.29 | 5.49
21.78
Materiales
0204010001 | Arena fina |  |  |  |  | m3 |  | 0.016 | 50.85 | 0.81
0221010102 | Cemento portland I sector público; en bolsa |  |  |  |  | und |  | 0.117 | 22.38 | 2.62
0231160001 | Agua, incluye transporte a pie de obra (Camión cisterna y Motobomba) |  |  |  |  | m3 |  | 0.004 | 10 | 0.04
3.47
Equipos
0337009001 | Herramientas manuales |  |  |  |  | %MO |  | 2 | 21.78 | 0.44
0.44
Partida | 01.06.02.04.02 |  | Tarrajeo frotachado 2da capa en muro interior C:A 1:3 e=5mm incl. columnas empotradas (Cemento P-I)
Rendimiento | m2/DIA | MO. | 25.2 | EQ. | 25.2 | Costo unitario directo por : m2 |  |  |  | 25.69
Código | Descripción Recurso |  |  |  |  | Unidad | Cuadrilla | Cantidad | Precio S/. | Parcial S/.
Mano de Obra
0147030001 | MO: Capataz incluye leyes sociales |  |  |  |  | h | 0.1 | 0.0317 | 28.68 | 0.91
0147060001 | MO: Operario incluye leyes sociales |  |  |  |  | h | 2 | 0.6349 | 24.22 | 15.38
0147100001 | MO: Peon incluye leyes sociales |  |  |  |  | h | 1 | 0.3175 | 17.29 | 5.49
21.78
Materiales
0204010001 | Arena fina |  |  |  |  | m3 |  | 0.016 | 50.85 | 0.81
0221010102 | Cemento portland I sector público; en bolsa |  |  |  |  | und |  | 0.117 | 22.38 | 2.62
0231160001 | Agua, incluye transporte a pie de obra (Camión cisterna y Motobomba) |  |  |  |  | m3 |  | 0.004 | 10 | 0.04
3.47
Equipos
0337009001 | Herramientas manuales |  |  |  |  | %MO |  | 2 | 21.78 | 0.44
0.44
Partida | 01.06.02.04.03 |  | Tarrajeo rayado 1era capa en muro exterior C:A 1:5 e=1,5cm incl. columnas empotradas (Cemento P-I)
Rendimiento | m2/DIA | MO. | 25.2 | EQ. | 25.2 | Costo unitario directo por : m2 |  |  |  | 25.69
Código | Descripción Recurso |  |  |  |  | Unidad | Cuadrilla | Cantidad | Precio S/. | Parcial S/.
Mano de Obra
0147030001 | MO: Capataz incluye leyes sociales |  |  |  |  | h | 0.1 | 0.0317 | 28.68 | 0.91
0147060001 | MO: Operario incluye leyes sociales |  |  |  |  | h | 2 | 0.6349 | 24.22 | 15.38
0147100001 | MO: Peon incluye leyes sociales |  |  |  |  | h | 1 | 0.3175 | 17.29 | 5.49
21.78
Materiales
0204010001 | Arena fina |  |  |  |  | m3 |  | 0.016 | 50.85 | 0.81
0221010102 | Cemento portland I sector público; en bolsa |  |  |  |  | und |  | 0.117 | 22.38 | 2.62
0231160001 | Agua, incluye transporte a pie de obra (Camión cisterna y Motobomba) |  |  |  |  | m3 |  | 0.004 | 10 | 0.04
3.47
Equipos
0337009001 | Herramientas manuales |  |  |  |  | %MO |  | 2 | 21.78 | 0.44
0.44
Partida | 01.06.02.04.04 |  | Tarrajeo frotachado 2da capa en muro exterior C:A 1:3 e=5mm incl. columnas empotradas (Cemento P-I)
Rendimiento | m2/DIA | MO. | 25.2 | EQ. | 25.2 | Costo unitario directo por : m2 |  |  |  | 25.69
Código | Descripción Recurso |  |  |  |  | Unidad | Cuadrilla | Cantidad | Precio S/. | Parcial S/.
Mano de Obra
0147030001 | MO: Capataz incluye leyes sociales |  |  |  |  | h | 0.1 | 0.0317 | 28.68 | 0.91
0147060001 | MO: Operario incluye leyes sociales |  |  |  |  | h | 2 | 0.6349 | 24.22 | 15.38
0147100001 | MO: Peon incluye leyes sociales |  |  |  |  | h | 1 | 0.3175 | 17.29 | 5.49
21.78
Materiales
0204010001 | Arena fina |  |  |  |  | m3 |  | 0.016 | 50.85 | 0.81
0221010102 | Cemento portland I sector público; en bolsa |  |  |  |  | und |  | 0.117 | 22.38 | 2.62
0231160001 | Agua, incluye transporte a pie de obra (Camión cisterna y Motobomba) |  |  |  |  | m3 |  | 0.004 | 10 | 0.04
3.47
Equipos
0337009001 | Herramientas manuales |  |  |  |  | %MO |  | 2 | 21.78 | 0.44
0.44
Partida | 01.06.02.04.05 |  | Tarrajeo rayado 1era capa en cielo raso interno C:A 1:5 e=1,5cm incl. vigas empotradas (Cemento P-I)
Rendimiento | m2/DIA | MO. | 25.2 | EQ. | 25.2 | Costo unitario directo por : m2 |  |  |  | 25.69
Código | Descripción Recurso |  |  |  |  | Unidad | Cuadrilla | Cantidad | Precio S/. | Parcial S/.
Mano de Obra
0147030001 | MO: Capataz incluye leyes sociales |  |  |  |  | h | 0.1 | 0.0317 | 28.68 | 0.91
0147060001 | MO: Operario incluye leyes sociales |  |  |  |  | h | 2 | 0.6349 | 24.22 | 15.38
0147100001 | MO: Peon incluye leyes sociales |  |  |  |  | h | 1 | 0.3175 | 17.29 | 5.49
21.78
Materiales
0204010001 | Arena fina |  |  |  |  | m3 |  | 0.016 | 50.85 | 0.81
0221010102 | Cemento portland I sector público; en bolsa |  |  |  |  | und |  | 0.117 | 22.38 | 2.62
0231160001 | Agua, incluye transporte a pie de obra (Camión cisterna y Motobomba) |  |  |  |  | m3 |  | 0.004 | 10 | 0.04
3.47
Equipos
0337009001 | Herramientas manuales |  |  |  |  | %MO |  | 2 | 21.78 | 0.44
0.44
Partida | 01.06.02.04.06 |  | Tarrajeo frotachado 2da capa en cielo raso interno C:A 1:3 e=5mm incl. vigas empotradas (Cemento P-I)
Rendimiento | m2/DIA | MO. | 25.2 | EQ. | 25.2 | Costo unitario directo por : m2 |  |  |  | 25.69
Código | Descripción Recurso |  |  |  |  | Unidad | Cuadrilla | Cantidad | Precio S/. | Parcial S/.
Mano de Obra
0147030001 | MO: Capataz incluye leyes sociales |  |  |  |  | h | 0.1 | 0.0317 | 28.68 | 0.91
0147060001 | MO: Operario incluye leyes sociales |  |  |  |  | h | 2 | 0.6349 | 24.22 | 15.38
0147100001 | MO: Peon incluye leyes sociales |  |  |  |  | h | 1 | 0.3175 | 17.29 | 5.49
21.78
Materiales
0204010001 | Arena fina |  |  |  |  | m3 |  | 0.016 | 50.85 | 0.81
0221010102 | Cemento portland I sector público; en bolsa |  |  |  |  | und |  | 0.117 | 22.38 | 2.62
0231160001 | Agua, incluye transporte a pie de obra (Camión cisterna y Motobomba) |  |  |  |  | m3 |  | 0.004 | 10 | 0.04
3.47
Equipos
0337009001 | Herramientas manuales |  |  |  |  | %MO |  | 2 | 21.78 | 0.44
0.44
Partida | 01.06.02.04.07 |  | Tarrajeo rayado 1era capa en cielo raso externo C:A 1:5 e=1,5cm incl. vigas empotradas (Cemento P-I)
Rendimiento | m2/DIA | MO. | 25.2 | EQ. | 25.2 | Costo unitario directo por : m2 |  |  |  | 25.69
Código | Descripción Recurso |  |  |  |  | Unidad | Cuadrilla | Cantidad | Precio S/. | Parcial S/.
Mano de Obra
0147030001 | MO: Capataz incluye leyes sociales |  |  |  |  | h | 0.1 | 0.0317 | 28.68 | 0.91
0147060001 | MO: Operario incluye leyes sociales |  |  |  |  | h | 2 | 0.6349 | 24.22 | 15.38
0147100001 | MO: Peon incluye leyes sociales |  |  |  |  | h | 1 | 0.3175 | 17.29 | 5.49
21.78
Materiales
0204010001 | Arena fina |  |  |  |  | m3 |  | 0.016 | 50.85 | 0.81
0221010102 | Cemento portland I sector público; en bolsa |  |  |  |  | und |  | 0.117 | 22.38 | 2.62
0231160001 | Agua, incluye transporte a pie de obra (Camión cisterna y Motobomba) |  |  |  |  | m3 |  | 0.004 | 10 | 0.04
3.47
Equipos
0337009001 | Herramientas manuales |  |  |  |  | %MO |  | 2 | 21.78 | 0.44
0.44
Partida | 01.06.02.04.08 |  | Tarrajeo frotachado 2da capa en cielo raso externo C:A 1:3 e=5mm incl. vigas empotradas (Cemento P-I)
Rendimiento | m2/DIA | MO. | 25.2 | EQ. | 25.2 | Costo unitario directo por : m2 |  |  |  | 25.69
Código | Descripción Recurso |  |  |  |  | Unidad | Cuadrilla | Cantidad | Precio S/. | Parcial S/.
Mano de Obra
0147030001 | MO: Capataz incluye leyes sociales |  |  |  |  | h | 0.1 | 0.0317 | 28.68 | 0.91
0147060001 | MO: Operario incluye leyes sociales |  |  |  |  | h | 2 | 0.6349 | 24.22 | 15.38
0147100001 | MO: Peon incluye leyes sociales |  |  |  |  | h | 1 | 0.3175 | 17.29 | 5.49
21.78
Materiales
0204010001 | Arena fina |  |  |  |  | m3 |  | 0.016 | 50.85 | 0.81
0221010102 | Cemento portland I sector público; en bolsa |  |  |  |  | und |  | 0.117 | 22.38 | 2.62
0231160001 | Agua, incluye transporte a pie de obra (Camión cisterna y Motobomba) |  |  |  |  | m3 |  | 0.004 | 10 | 0.04
3.47
Equipos
0337009001 | Herramientas manuales |  |  |  |  | %MO |  | 2 | 21.78 | 0.44
0.44
Partida | 01.06.02.04.09 |  | Tarrajeo rayado 1era capa en vigas peraltadas independientes C:A 1:5 e=1,5cm (Cemento P-I)
Rendimiento | m2/DIA | MO. | 25.2 | EQ. | 25.2 | Costo unitario directo por : m2 |  |  |  | 25.69
Código | Descripción Recurso |  |  |  |  | Unidad | Cuadrilla | Cantidad | Precio S/. | Parcial S/.
Mano de Obra
0147030001 | MO: Capataz incluye leyes sociales |  |  |  |  | h | 0.1 | 0.0317 | 28.68 | 0.91
0147060001 | MO: Operario incluye leyes sociales |  |  |  |  | h | 2 | 0.6349 | 24.22 | 15.38
0147100001 | MO: Peon incluye leyes sociales |  |  |  |  | h | 1 | 0.3175 | 17.29 | 5.49
21.78
Materiales
0204010001 | Arena fina |  |  |  |  | m3 |  | 0.016 | 50.85 | 0.81
0221010102 | Cemento portland I sector público; en bolsa |  |  |  |  | und |  | 0.117 | 22.38 | 2.62
0231160001 | Agua, incluye transporte a pie de obra (Camión cisterna y Motobomba) |  |  |  |  | m3 |  | 0.004 | 10 | 0.04
3.47
Equipos
0337009001 | Herramientas manuales |  |  |  |  | %MO |  | 2 | 21.78 | 0.44
0.44
Partida | 01.06.02.04.10 |  | Tarrajeo frotachado 2da capa en vigas peraltadas independientes C:A 1:3 e=5mm (Cemento P-I)
Rendimiento | m2/DIA | MO. | 25.2 | EQ. | 25.2 | Costo unitario directo por : m2 |  |  |  | 25.69
Código | Descripción Recurso |  |  |  |  | Unidad | Cuadrilla | Cantidad | Precio S/. | Parcial S/.
Mano de Obra
0147030001 | MO: Capataz incluye leyes sociales |  |  |  |  | h | 0.1 | 0.0317 | 28.68 | 0.91
0147060001 | MO: Operario incluye leyes sociales |  |  |  |  | h | 2 | 0.6349 | 24.22 | 15.38
0147100001 | MO: Peon incluye leyes sociales |  |  |  |  | h | 1 | 0.3175 | 17.29 | 5.49
21.78
Materiales
0204010001 | Arena fina |  |  |  |  | m3 |  | 0.016 | 50.85 | 0.81
0221010102 | Cemento portland I sector público; en bolsa |  |  |  |  | und |  | 0.117 | 22.38 | 2.62
0231160001 | Agua, incluye transporte a pie de obra (Camión cisterna y Motobomba) |  |  |  |  | m3 |  | 0.004 | 10 | 0.04
3.47
Equipos
0337009001 | Herramientas manuales |  |  |  |  | %MO |  | 2 | 21.78 | 0.44
0.44
Partida | 01.06.02.04.11 |  | Vestidura de derrame en puerta, ventana y vano
Rendimiento | m/DIA | MO. | 36 | EQ. | 36 | Costo unitario directo por : m |  |  |  | 16.48
Código | Descripción Recurso |  |  |  |  | Unidad | Cuadrilla | Cantidad | Precio S/. | Parcial S/.
Mano de Obra
0147030001 | MO: Capataz incluye leyes sociales |  |  |  |  | h | 0.1 | 0.0222 | 28.68 | 0.64
0147060001 | MO: Operario incluye leyes sociales |  |  |  |  | h | 2 | 0.4444 | 24.22 | 10.76
0147100001 | MO: Peon incluye leyes sociales |  |  |  |  | h | 1 | 0.2222 | 17.29 | 3.84
15.24
Materiales
0204010001 | Arena fina |  |  |  |  | m3 |  | 0.002 | 50.85 | 0.1
0221010102 | Cemento portland I sector público; en bolsa |  |  |  |  | und |  | 0.018 | 22.38 | 0.4
0.5
Equipos
0337009001 | Herramientas manuales |  |  |  |  | %MO |  | 2 | 15.24 | 0.3
0337730001 | Andamio de metal y/o de Madera ( Alquiler ) |  |  |  |  | h | 0.5 | 0.1111 | 3.92 | 0.44
0.74
Partida | 01.06.02.04.12 |  | Curado con material sellante
Rendimiento | m2/DIA | MO. | 96 | EQ. | 96 | Costo unitario directo por : m2 |  |  |  | 4.38
Código | Descripción Recurso |  |  |  |  | Unidad | Cuadrilla | Cantidad | Precio S/. | Parcial S/.
Mano de Obra
0147030001 | MO: Capataz incluye leyes sociales |  |  |  |  | h | 0.1 | 0.0083 | 28.68 | 0.24
0147080001 | MO: Oficial incluye leyes sociales |  |  |  |  | h | 1 | 0.0833 | 19.13 | 1.59
1.83
Materiales
0231602105 | Chema:curador membra nil"A", env.x galón (curador de concret tipo membrana) |  |  |  |  | und |  | 0.0875 | 28.73 | 2.51
2.51
Equipos
0337009001 | Herramientas manuales |  |  |  |  | %MO |  | 2 | 1.83 | 0.04
0.04
Partida | 01.06.02.05.01 |  | Acabado pulido de piso con mortero 1:5 x 1,5 cm de espesor
Rendimiento | m2/DIA | MO. | 40 | EQ. | 40 | Costo unitario directo por : m2 |  |  |  | 23.62
Código | Descripción Recurso |  |  |  |  | Unidad | Cuadrilla | Cantidad | Precio S/. | Parcial S/.
Mano de Obra
0147030001 | MO: Capataz incluye leyes sociales |  |  |  |  | h | 0.1 | 0.02 | 28.68 | 0.57
0147060001 | MO: Operario incluye leyes sociales |  |  |  |  | h | 2 | 0.4 | 24.22 | 9.69
0147100001 | MO: Peon incluye leyes sociales |  |  |  |  | h | 2 | 0.4 | 17.29 | 6.92
17.18
Materiales
0204010001 | Arena fina |  |  |  |  | m3 |  | 0.014 | 50.85 | 0.71
0221010102 | Cemento portland I sector público; en bolsa |  |  |  |  | und |  | 0.239 | 22.38 | 5.35
0231160001 | Agua, incluye transporte a pie de obra (Camión cisterna y Motobomba) |  |  |  |  | m3 |  | 0.004 | 10 | 0.04
6.1
Equipos
0337009001 | Herramientas manuales |  |  |  |  | %MO |  | 2 | 17.18 | 0.34
0.34
Partida | 01.06.02.05.02 |  | Vereda de concreto f'c 175 kg/cm2 e=10cm pasta 1:2 (P-I), c/empleo de mezcladora
Rendimiento | m2/DIA | MO. | 120 | EQ. | 120 | Costo unitario directo por : m2 |  |  |  | 51.47
Código | Descripción Recurso |  |  |  |  | Unidad | Cuadrilla | Cantidad | Precio S/. | Parcial S/.
Mano de Obra
0147030001 | MO: Capataz incluye leyes sociales |  |  |  |  | h | 0.1 | 0.0067 | 28.68 | 0.19
0147060001 | MO: Operario incluye leyes sociales |  |  |  |  | h | 4 | 0.2667 | 24.22 | 6.46
0147080001 | MO: Oficial incluye leyes sociales |  |  |  |  | h | 1 | 0.0667 | 19.13 | 1.28
0147100001 | MO: Peon incluye leyes sociales |  |  |  |  | h | 6 | 0.4 | 17.29 | 6.92
14.85
Materiales
0243270001 | Madera para encofrado y carpintería |  |  |  |  | p2 |  | 0.493 | 4.32 | 2.13
0243400040 | Regla de madera tipo tornillo especial |  |  |  |  | und |  | 0.01 | 31.25 | 0.31
2.44
Equipos
0337009001 | Herramientas manuales |  |  |  |  | %MO |  | 2 | 14.85 | 0.3
0349690002 | Vibrador de concreto 4 HP 18PL |  |  |  |  | h | 1 | 0.0667 | 6.73 | 0.45
0.75
Subpartidas
019801200117 | Concreto f'c 175 kg/cm2 C:A:P c/mezclad. (cemento PI) |  |  |  |  | m3 |  | 0.085 | 296.11 | 25.17
019801350102 | Mortero cemento-arena 1:2 a pulso (cemento PI) |  |  |  |  | m3 |  | 0.015 | 550.86 | 8.26
33.43
Partida | 01.06.02.06.01 |  | Puerta metálica tipo P-1 segun diseño y plano
Rendimiento | m2/DIA | MO. | 0.5 | EQ. | 0.5 | Costo unitario directo por : m2 |  |  |  | 1257.24
Código | Descripción Recurso |  |  |  |  | Unidad | Cuadrilla | Cantidad | Precio S/. | Parcial S/.
Mano de Obra
0147030001 | MO: Capataz incluye leyes sociales |  |  |  |  | h | 0.1 | 1.6 | 28.68 | 45.89
0147050112 | MO: Operador de equipo mediano |  |  |  |  | h | 0.52 | 8.32 | 25.04 | 208.33
0147060001 | MO: Operario incluye leyes sociales |  |  |  |  | h | 1 | 16 | 24.22 | 387.52
0147100001 | MO: Peon incluye leyes sociales |  |  |  |  | h | 0.5 | 8 | 17.29 | 138.32
780.06
Materiales
0231210010 | Soldadura cellocord AP |  |  |  |  | kg |  | 0.6 | 20 | 12
0251700046 | Perfil fo. ang "L" 2"x2"x1/4" |  |  |  |  | m |  | 3.6 | 16.39 | 59
0251752025 | Perfil fo. tee "T" 1"x1"x1/8" |  |  |  |  | m |  | 1.1 | 2.11 | 2.32
0251752044 | Perfil fo. tee "T" 2"x2"x1/4" |  |  |  |  | m |  | 1.9 | 19.63 | 37.3
0256070010 | Plancha de fo. negra LAC 4' x 8' x 1/16" |  |  |  |  | und |  | 0.277 | 278.61 | 77.17
187.79
Equipos
0337009001 | Herramientas manuales |  |  |  |  | %MO |  | 2 | 780.06 | 15.6
0337091001 | Cizalla para corte de fierro |  |  |  |  | h | 0.5 | 8 | 2 | 16
0348140001 | Camioneta pick-up 4 x 2 simple 1000 kg 90 HP |  |  |  |  | h | 0.02 | 0.32 | 20.83 | 6.67
0349450005 | Motosoldadora de 250 amp. |  |  |  |  | h | 0.5 | 8 | 31.39 | 251.12
289.39
Partida | 01.06.02.06.02 |  | Ventana en caseta segun diseño y plano
Rendimiento | m2/DIA | MO. | 2 | EQ. | 2 | Costo unitario directo por : m2 |  |  |  | 344.94
Código | Descripción Recurso |  |  |  |  | Unidad | Cuadrilla | Cantidad | Precio S/. | Parcial S/.
Mano de Obra
0147030001 | MO: Capataz incluye leyes sociales |  |  |  |  | h | 0.1 | 0.4 | 28.68 | 11.47
0147050112 | MO: Operador de equipo mediano |  |  |  |  | h | 0.28 | 1.12 | 25.04 | 28.04
0147060001 | MO: Operario incluye leyes sociales |  |  |  |  | h | 1 | 4 | 24.22 | 96.88
0147100001 | MO: Peon incluye leyes sociales |  |  |  |  | h | 0.25 | 1 | 17.29 | 17.29
153.68
Materiales
0202070004 | Fo. t/cuadrado liso de 3/8" |  |  |  |  | m |  | 9.25 | 10 | 92.5
0203010104 | Fo.construcción por varilla N° 3 (3/8") |  |  |  |  | und |  | 0.2 | 30.23 | 6.05
0231210010 | Soldadura cellocord AP |  |  |  |  | kg |  | 0.15 | 20 | 3
0251851016 | Platina de fo. negro 1 1/4" x 1/4" x 6m |  |  |  |  | und |  | 1.25 | 40.6 | 50.75
152.3
Equipos
0337009001 | Herramientas manuales |  |  |  |  | %MO |  | 2 | 153.68 | 3.07
0337091001 | Cizalla para corte de fierro |  |  |  |  | h | 0.25 | 1 | 2 | 2
0348140001 | Camioneta pick-up 4 x 2 simple 1000 kg 90 HP |  |  |  |  | h | 0.03 | 0.12 | 20.83 | 2.5
0349450005 | Motosoldadora de 250 amp. |  |  |  |  | h | 0.25 | 1 | 31.39 | 31.39
38.96
Partida | 01.06.02.06.03 |  | Malla metálica protectora con alambre N° 12 por cocadas de 1"
Rendimiento | m2/DIA | MO. | 4 | EQ. | 4 | Costo unitario directo por : m2 |  |  |  | 254.91
Código | Descripción Recurso |  |  |  |  | Unidad | Cuadrilla | Cantidad | Precio S/. | Parcial S/.
Mano de Obra
0147030001 | MO: Capataz incluye leyes sociales |  |  |  |  | h | 0.1 | 0.2 | 28.68 | 5.74
0147050112 | MO: Operador de equipo mediano |  |  |  |  | h | 0.27 | 0.54 | 25.04 | 13.52
0147060001 | MO: Operario incluye leyes sociales |  |  |  |  | h | 1 | 2 | 24.22 | 48.44
0147100001 | MO: Peon incluye leyes sociales |  |  |  |  | h | 0.25 | 0.5 | 17.29 | 8.65
76.35
Materiales
0231210010 | Soldadura cellocord AP |  |  |  |  | kg |  | 0.1 | 20 | 2
0246010121 | Malla de alambre N° 12 x cocada de 1" |  |  |  |  | m2 |  | 1.05 | 150 | 157.5
159.5
Equipos
0337009001 | Herramientas manuales |  |  |  |  | %MO |  | 2 | 76.35 | 1.53
0337091001 | Cizalla para corte de fierro |  |  |  |  | h | 0.25 | 0.5 | 2 | 1
0348140001 | Camioneta pick-up 4 x 2 simple 1000 kg 90 HP |  |  |  |  | h | 0.02 | 0.04 | 20.83 | 0.83
0349450005 | Motosoldadora de 250 amp. |  |  |  |  | h | 0.25 | 0.5 | 31.39 | 15.7
19.06
Partida | 01.06.02.07.01 |  | Cerradura para exterior, c/llaves inter. y exterior de 3 golpes
Rendimiento | und/DIA | MO. |  | EQ. |  | Costo unitario directo por : und |  |  |  | 66.02
Código | Descripción Recurso |  |  |  |  | Unidad | Cuadrilla | Cantidad | Precio S/. | Parcial S/.
Materiales
0226040125 | Cerradura Forte de 3 golpes |  |  |  |  | und |  | 1 | 66.02 | 66.02
66.02
Partida | 01.06.02.07.02 |  | Candado, incluyendo aldabas
Rendimiento | und/DIA | MO. |  | EQ. |  | Costo unitario directo por : und |  |  |  | 20
Código | Descripción Recurso |  |  |  |  | Unidad | Cuadrilla | Cantidad | Precio S/. | Parcial S/.
Materiales
0226030005 | Candado incl.aldabas |  |  |  |  | und |  | 1 | 20 | 20
20
Partida | 01.06.02.07.03 |  | Picaportes
Rendimiento | und/DIA | MO. |  | EQ. |  | Costo unitario directo por : und |  |  |  | 13.47
Código | Descripción Recurso |  |  |  |  | Unidad | Cuadrilla | Cantidad | Precio S/. | Parcial S/.
Materiales
0226040010 | Cerrojo t/picaporte incl. accesorios |  |  |  |  | und |  | 1 | 13.47 | 13.47
13.47
Partida | 01.06.02.07.04 |  | Bisagra de fierro para puerta (promedio)
Rendimiento | und/DIA | MO. |  | EQ. |  | Costo unitario directo por : und |  |  |  | 10.08
Código | Descripción Recurso |  |  |  |  | Unidad | Cuadrilla | Cantidad | Precio S/. | Parcial S/.
Materiales
0226020050 | Bisagra de bronce 75 mm ( 3") i/tornillos |  |  |  |  | und |  | 1 | 10.08 | 10.08
10.08
Partida | 01.06.02.08.01 |  | Pintado de muro interior con látex vinílico (vinilátex o similar)
Rendimiento | m2/DIA | MO. | 40 | EQ. | 40 | Costo unitario directo por : m2 |  |  |  | 9.86
Código | Descripción Recurso |  |  |  |  | Unidad | Cuadrilla | Cantidad | Precio S/. | Parcial S/.
Mano de Obra
0147030001 | MO: Capataz incluye leyes sociales |  |  |  |  | h | 0.1 | 0.02 | 28.68 | 0.57
0147060001 | MO: Operario incluye leyes sociales |  |  |  |  | h | 1 | 0.2 | 24.22 | 4.84
0147100001 | MO: Peon incluye leyes sociales |  |  |  |  | h | 0.25 | 0.05 | 17.29 | 0.86
6.27
Materiales
0254050008 | Pintura imprimante base, (envase por galón) |  |  |  |  | und |  | 0.05 | 51.51 | 2.58
0254110110 | Pintura látex duravinil (envase x galón) |  |  |  |  | und |  | 0.04 | 16.95 | 0.68
3.26
Equipos
0337009001 | Herramientas manuales |  |  |  |  | %MO |  | 2 | 6.27 | 0.13
0337730001 | Andamio de metal y/o de Madera ( Alquiler ) |  |  |  |  | h | 0.25 | 0.05 | 3.92 | 0.2
0.33
Partida | 01.06.02.08.02 |  | Pintado de muro exterior con látex vinílico (vinilátex o similar)
Rendimiento | m2/DIA | MO. | 40 | EQ. | 40 | Costo unitario directo por : m2 |  |  |  | 10.44
Código | Descripción Recurso |  |  |  |  | Unidad | Cuadrilla | Cantidad | Precio S/. | Parcial S/.
Mano de Obra
0147030001 | MO: Capataz incluye leyes sociales |  |  |  |  | h | 0.1 | 0.02 | 28.68 | 0.57
0147060001 | MO: Operario incluye leyes sociales |  |  |  |  | h | 1 | 0.2 | 24.22 | 4.84
0147100001 | MO: Peon incluye leyes sociales |  |  |  |  | h | 0.25 | 0.05 | 17.29 | 0.86
6.27
Materiales
0254050008 | Pintura imprimante base, (envase por galón) |  |  |  |  | und |  | 0.05 | 51.51 | 2.58
0254110110 | Pintura látex duravinil (envase x galón) |  |  |  |  | und |  | 0.04 | 16.95 | 0.68
3.26
Equipos
0337009001 | Herramientas manuales |  |  |  |  | %MO |  | 2 | 6.27 | 0.13
0337730001 | Andamio de metal y/o de Madera ( Alquiler ) |  |  |  |  | h | 1 | 0.2 | 3.92 | 0.78
0.91
Partida | 01.06.02.08.03 |  | Pintado de cielo raso con látex vinílico (vinilátex o similar)
Rendimiento | m2/DIA | MO. | 32 | EQ. | 32 | Costo unitario directo por : m2 |  |  |  | 12.26
Código | Descripción Recurso |  |  |  |  | Unidad | Cuadrilla | Cantidad | Precio S/. | Parcial S/.
Mano de Obra
0147030001 | MO: Capataz incluye leyes sociales |  |  |  |  | h | 0.1 | 0.025 | 28.68 | 0.72
0147060001 | MO: Operario incluye leyes sociales |  |  |  |  | h | 1 | 0.25 | 24.22 | 6.06
0147100001 | MO: Peon incluye leyes sociales |  |  |  |  | h | 0.25 | 0.0625 | 17.29 | 1.08
7.86
Materiales
0254050008 | Pintura imprimante base, (envase por galón) |  |  |  |  | und |  | 0.05 | 51.51 | 2.58
0254110110 | Pintura látex duravinil (envase x galón) |  |  |  |  | und |  | 0.04 | 16.95 | 0.68
3.26
Equipos
0337009001 | Herramientas manuales |  |  |  |  | %MO |  | 2 | 7.86 | 0.16
0337730001 | Andamio de metal y/o de Madera ( Alquiler ) |  |  |  |  | h | 1 | 0.25 | 3.92 | 0.98
1.14
Partida | 01.06.02.08.04 |  | Pintado de puertas metálicas LAC (2manos anticorrosiva + 2esmalte)
Rendimiento | m2/DIA | MO. | 24 | EQ. | 24 | Costo unitario directo por : m2 |  |  |  | 14.36
Código | Descripción Recurso |  |  |  |  | Unidad | Cuadrilla | Cantidad | Precio S/. | Parcial S/.
Mano de Obra
0147030001 | MO: Capataz incluye leyes sociales |  |  |  |  | h | 0.1 | 0.0333 | 28.68 | 0.96
0147060001 | MO: Operario incluye leyes sociales |  |  |  |  | h | 1 | 0.3333 | 24.22 | 8.07
9.03
Materiales
0254070005 | Pintura anticorrosiva-epóxica naval, envase por galón |  |  |  |  | und |  | 0.05 | 42.93 | 2.15
0254080005 | Pintura esmalte sintético, envase por galón |  |  |  |  | und |  | 0.05 | 60 | 3
5.15
Equipos
0337009001 | Herramientas manuales |  |  |  |  | %MO |  | 2 | 9.03 | 0.18
0.18
Partida | 01.06.02.08.05 |  | Pintado de ventanas metálicas (2manos anticorrosiva + 2esmalte)
Rendimiento | m2/DIA | MO. | 32 | EQ. | 32 | Costo unitario directo por : m2 |  |  |  | 9.49
Código | Descripción Recurso |  |  |  |  | Unidad | Cuadrilla | Cantidad | Precio S/. | Parcial S/.
Mano de Obra
0147030001 | MO: Capataz incluye leyes sociales |  |  |  |  | h | 0.1 | 0.025 | 28.68 | 0.72
0147060001 | MO: Operario incluye leyes sociales |  |  |  |  | h | 1 | 0.25 | 24.22 | 6.06
6.78
Materiales
0254070005 | Pintura anticorrosiva-epóxica naval, envase por galón |  |  |  |  | und |  | 0.025 | 42.93 | 1.07
0254080005 | Pintura esmalte sintético, envase por galón |  |  |  |  | und |  | 0.025 | 60 | 1.5
2.57
Equipos
0337009001 | Herramientas manuales |  |  |  |  | %MO |  | 2 | 6.78 | 0.14
0.14
Partida | 01.06.02.09.01 |  | Prueba de calidad del concreto (prueba a la compresión)
Rendimiento | und/DIA | MO. | 24 | EQ. | 24 | Costo unitario directo por : und |  |  |  | 25.29
Código | Descripción Recurso |  |  |  |  | Unidad | Cuadrilla | Cantidad | Precio S/. | Parcial S/.
Mano de Obra
0147050112 | MO: Operador de equipo mediano |  |  |  |  | h | 1 | 0.3333 | 25.04 | 8.35
8.35
Equipos
0339220001 | Prueba: rotura de probeta |  |  |  |  | und |  | 1 | 10 | 10
0348140001 | Camioneta pick-up 4 x 2 simple 1000 kg 90 HP |  |  |  |  | h | 1 | 0.3333 | 20.83 | 6.94
16.94
Partida | 01.06.02.10.01 |  | Juntas con poliestireno expandido de 1" sellada con mortero asfáltico 1/4 en pisos y veredas
Rendimiento | m/DIA | MO. | 240 | EQ. | 240 | Costo unitario directo por : m |  |  |  | 5.27
Código | Descripción Recurso |  |  |  |  | Unidad | Cuadrilla | Cantidad | Precio S/. | Parcial S/.
Mano de Obra
0147030001 | MO: Capataz incluye leyes sociales |  |  |  |  | h | 0.1 | 0.0033 | 28.68 | 0.09
0147060001 | MO: Operario incluye leyes sociales |  |  |  |  | h | 2 | 0.0667 | 24.22 | 1.62
0147100001 | MO: Peon incluye leyes sociales |  |  |  |  | h | 2 | 0.0667 | 17.29 | 1.15
2.86
Materiales
0204010001 | Arena fina |  |  |  |  | m3 |  | 0.001 | 50.85 | 0.05
0213020020 | Asfalto líquido RC 250 (galón) |  |  |  |  | und |  | 0.125 | 11.02 | 1.38
0260010011 | Plancha de poliestireno expandido, 1.20x2.40m, e= 1" |  |  |  |  | und |  | 0.09 | 10.17 | 0.92
2.35
Equipos
0337009001 | Herramientas manuales |  |  |  |  | %MO |  | 2 | 2.86 | 0.06
0.06
Partida | 01.06.02.10.02 |  | Aditivo desmoldeador para encofrados tipo caravista
Rendimiento | m2/DIA | MO. | 25 | EQ. | 25 | Costo unitario directo por : m2 |  |  |  | 10.05
Código | Descripción Recurso |  |  |  |  | Unidad | Cuadrilla | Cantidad | Precio S/. | Parcial S/.
Mano de Obra
0147030001 | MO: Capataz incluye leyes sociales |  |  |  |  | h | 0.1 | 0.032 | 28.68 | 0.92
0147080001 | MO: Oficial incluye leyes sociales |  |  |  |  | h | 1 | 0.32 | 19.13 | 6.12
7.04
Materiales
0231603125 | Chema:chema desmold E.B., x galón (emulsión p/encofrados triplay y metálico) |  |  |  |  | und |  | 0.035 | 81.86 | 2.87
2.87
Equipos
0337009001 | Herramientas manuales |  |  |  |  | %MO |  | 2 | 7.04 | 0.14
0.14
Partida | 01.06.03.01.01 |  | Trazo y replanteo inicial del proyecto, para edificación con estación total
Rendimiento | m2/DIA | MO. | 2000 | EQ. | 2000 | Costo unitario directo por : m2 |  |  |  | 1.18
Código | Descripción Recurso |  |  |  |  | Unidad | Cuadrilla | Cantidad | Precio S/. | Parcial S/.
Mano de Obra
0147020100 | MO: Técnico incluye leyes sociales |  |  |  |  | h | 1 | 0.004 | 26.08 | 0.1
0147020110 | MO: Topógrafo incl. leyes sociales |  |  |  |  | h | 1 | 0.004 | 26.08 | 0.1
0147100001 | MO: Peon incluye leyes sociales |  |  |  |  | h | 3 | 0.012 | 17.29 | 0.21
0.41
Materiales
0203010001 | Fo. construcción : (costo promedio) |  |  |  |  | kg |  | 0.009 | 5.08 | 0.05
0230320010 | Cal de obra en bolsa ( 25 kg ) |  |  |  |  | und |  | 0.002 | 13.14 | 0.03
0243270001 | Madera para encofrado y carpintería |  |  |  |  | p2 |  | 0.1 | 4.32 | 0.43
0254080005 | Pintura esmalte sintético, envase por galón |  |  |  |  | und |  | 0.001 | 60 | 0.06
0.57
Equipos
0337009001 | Herramientas manuales |  |  |  |  | %MO |  | 2 | 0.41 | 0.01
0348280008 | Nivel topográfico AFL320 E=0,3" con trípode y accesorios |  |  |  |  | h | 1 | 0.004 | 7.77 | 0.03
0348280020 | Equipo de estación total precisión 5" G608M ó similar incl.prismas jalones telescópicos |  |  |  |  | h | 1 | 0.004 | 21.17 | 0.08
0348280022 | Equipo de cómputo incluye software |  |  |  |  | h | 1 | 0.004 | 21.17 | 0.08
0.2
Partida | 01.06.03.01.02 |  | Replanteo final de la obra,p/edificación con estación total
Rendimiento | m2/DIA | MO. | 4000 | EQ. | 4000 | Costo unitario directo por : m2 |  |  |  | 1.15
Código | Descripción Recurso |  |  |  |  | Unidad | Cuadrilla | Cantidad | Precio S/. | Parcial S/.
Mano de Obra
0147020100 | MO: Técnico incluye leyes sociales |  |  |  |  | h | 1 | 0.002 | 26.08 | 0.05
0147020110 | MO: Topógrafo incl. leyes sociales |  |  |  |  | h | 1 | 0.002 | 26.08 | 0.05
0147030001 | MO: Capataz incluye leyes sociales |  |  |  |  | h | 0.1 | 0.0002 | 28.68 | 0.01
0147100001 | MO: Peon incluye leyes sociales |  |  |  |  | h | 2 | 0.004 | 17.29 | 0.07
0.18
Materiales
0230470101 | Ploteo de planos |  |  |  |  | m2 |  | 0.2 | 4.35 | 0.87
0.87
Equipos
0337009001 | Herramientas manuales |  |  |  |  | %MO |  | 2 | 0.18
0348280008 | Nivel topográfico AFL320 E=0,3" con trípode y accesorios |  |  |  |  | h | 1 | 0.002 | 7.77 | 0.02
0348280020 | Equipo de estación total precisión 5" G608M ó similar incl.prismas jalones telescópicos |  |  |  |  | h | 1 | 0.002 | 21.17 | 0.04
0348280022 | Equipo de cómputo incluye software |  |  |  |  | h | 1 | 0.002 | 21.17 | 0.04
0.1
Partida | 01.06.03.02.01 |  | Excavaciones terreno rocoso c/compresora hasta 3,00 m prof.(sin emplear explosivo)
Rendimiento | m3/DIA | MO. | 7.3 | EQ. | 7.3 | Costo unitario directo por : m3 |  |  |  | 320.55
Código | Descripción Recurso |  |  |  |  | Unidad | Cuadrilla | Cantidad | Precio S/. | Parcial S/.
Mano de Obra
0147050112 | MO: Operador de equipo mediano |  |  |  |  | h | 1 | 1.0959 | 25.04 | 27.44
0147060001 | MO: Operario incluye leyes sociales |  |  |  |  | h | 2 | 2.1918 | 24.22 | 53.09
0147080001 | MO: Oficial incluye leyes sociales |  |  |  |  | h | 1 | 1.0959 | 19.13 | 20.96
0147100001 | MO: Peon incluye leyes sociales |  |  |  |  | h | 4 | 4.3836 | 17.29 | 75.79
177.28
Materiales
0231160001 | Agua, incluye transporte a pie de obra (Camión cisterna y Motobomba) |  |  |  |  | m3 |  | 0.1 | 10 | 1
1
Equipos
0337009001 | Herramientas manuales |  |  |  |  | %MO |  | 2 | 177.28 | 3.55
0348270006 | Equipo t/quemador (incl. combustible) |  |  |  |  | h | 1 | 1.0959 | 7 | 7.67
0349190002 | Compresora neumática 87 HP 250 - 330 pcm. |  |  |  |  | h | 1 | 1.0959 | 100 | 109.59
0349390002 | Martillo neumático 25 - 29 kg |  |  |  |  | h | 2 | 2.1918 | 6.51 | 14.27
0349390050 | Martillo barreno para perforación |  |  |  |  | h | 2 | 2.1918 | 3.28 | 7.19
142.27
Partida | 01.06.03.02.02 |  | Refine, nivelación y compactación en terreno rocoso
Rendimiento | m2/DIA | MO. | 93 | EQ. | 93 | Costo unitario directo por : m2 |  |  |  | 14.51
Código | Descripción Recurso |  |  |  |  | Unidad | Cuadrilla | Cantidad | Precio S/. | Parcial S/.
Mano de Obra
0147050112 | MO: Operador de equipo mediano |  |  |  |  | h | 1 | 0.086 | 25.04 | 2.15
0147100001 | MO: Peon incluye leyes sociales |  |  |  |  | h | 2 | 0.172 | 17.29 | 2.97
5.12
Materiales
0231160001 | Agua, incluye transporte a pie de obra (Camión cisterna y Motobomba) |  |  |  |  | m3 |  | 0.0075 | 10 | 0.08
0238010001 | Afirmado |  |  |  |  | m3 |  | 0.188 | 45 | 8.46
8.54
Equipos
0337009001 | Herramientas manuales |  |  |  |  | %MO |  | 2 | 5.12 | 0.1
0349180007 | Compactadora vibrat. de plancha 7 HP |  |  |  |  | h | 1 | 0.086 | 8.75 | 0.75
0.85
Partida | 01.06.03.02.03 |  | Eliminación de desmonte en terreno rocoso R=10 km con maquinaria
Rendimiento | m3/DIA | MO. | 540 | EQ. | 540 | Costo unitario directo por : m3 |  |  |  | 14.64
Código | Descripción Recurso |  |  |  |  | Unidad | Cuadrilla | Cantidad | Precio S/. | Parcial S/.
Mano de Obra
0147030001 | MO: Capataz incluye leyes sociales |  |  |  |  | h | 0.1 | 0.0015 | 28.68 | 0.04
0147050111 | MO: Operador de maquinaria-equipo pesado, incl. leyes sociales |  |  |  |  | h | 7 | 0.1037 | 25.26 | 2.62
0147100001 | MO: Peon incluye leyes sociales |  |  |  |  | h | 2 | 0.0296 | 17.29 | 0.51
3.17
Equipos
0337009001 | Herramientas manuales |  |  |  |  | %MO |  | 2 | 3.17 | 0.06
0348100025 | Camión volquete 6x2 330 HP 10 - 15 m3 |  |  |  |  | h | 6 | 0.0889 | 110 | 9.78
0349130011 | Cargador sob. llanta 80-95HP 1,5-1,75 Yd3 |  |  |  |  | h | 1 | 0.0148 | 110 | 1.63
11.47
Partida | 01.06.03.03.01 |  | Concreto f'c 100 kg/cm2 para solados y/o sub bases (Cemento P-I)
Rendimiento | m3/DIA | MO. | 24 | EQ. | 24 | Costo unitario directo por : m3 |  |  |  | 307.72
Código | Descripción Recurso |  |  |  |  | Unidad | Cuadrilla | Cantidad | Precio S/. | Parcial S/.
Mano de Obra
0147030001 | MO: Capataz incluye leyes sociales |  |  |  |  | h | 0.1 | 0.0333 | 28.68 | 0.96
0147060001 | MO: Operario incluye leyes sociales |  |  |  |  | h | 1 | 0.3333 | 24.22 | 8.07
0147080001 | MO: Oficial incluye leyes sociales |  |  |  |  | h | 1 | 0.3333 | 19.13 | 6.38
0147100001 | MO: Peon incluye leyes sociales |  |  |  |  | h | 5 | 1.6667 | 17.29 | 28.82
44.23
Equipos
0337009001 | Herramientas manuales |  |  |  |  | %MO |  | 2 | 44.23 | 0.88
0349690003 | Vibrador de concreto 4 HP 18PL (1,5") |  |  |  |  | h | 1 | 0.3333 | 6.73 | 2.24
3.12
Subpartidas
019801200110 | Concreto f'c 100 kg/cm2 C:A:P c/mezclad. (cemento PI) |  |  |  |  | m3 |  | 1 | 260.37 | 260.37
260.37
Partida | 01.06.03.04.01.01 |  | Concreto f´c=210 kg/cm2 p/losas de fondo (cemento P-I)
Rendimiento | m3/DIA | MO. | 20 | EQ. | 20 | Costo unitario directo por : m3 |  |  |  | 431.3
Código | Descripción Recurso |  |  |  |  | Unidad | Cuadrilla | Cantidad | Precio S/. | Parcial S/.
Mano de Obra
0147030001 | MO: Capataz incluye leyes sociales |  |  |  |  | h | 0.1 | 0.04 | 28.68 | 1.15
0147060001 | MO: Operario incluye leyes sociales |  |  |  |  | h | 2 | 0.8 | 24.22 | 19.38
0147080001 | MO: Oficial incluye leyes sociales |  |  |  |  | h | 1 | 0.4 | 19.13 | 7.65
0147100001 | MO: Peon incluye leyes sociales |  |  |  |  | h | 10 | 4 | 17.29 | 69.16
97.34
Equipos
0337009001 | Herramientas manuales |  |  |  |  | %MO |  | 2 | 97.34 | 1.95
0337730001 | Andamio de metal y/o de Madera ( Alquiler ) |  |  |  |  | h | 1 | 0.4 | 3.92 | 1.57
0349690003 | Vibrador de concreto 4 HP 18PL (1,5") |  |  |  |  | h | 1 | 0.4 | 6.73 | 2.69
6.21
Subpartidas
019801200121 | Concreto f'c 210 kg/cm2 C:A:P c/mezclad. (cemento PI) |  |  |  |  | m3 |  | 1 | 327.75 | 327.75
327.75
Partida | 01.06.03.04.01.02 |  | Acero estruc. trabajado p/losa de fondo- piso (costo prom. incl. desperdicios)
Rendimiento | kg/DIA | MO. | 250 | EQ. | 250 | Costo unitario directo por : kg |  |  |  | 7.87
Código | Descripción Recurso |  |  |  |  | Unidad | Cuadrilla | Cantidad | Precio S/. | Parcial S/.
Mano de Obra
0147030001 | MO: Capataz incluye leyes sociales |  |  |  |  | h | 0.1 | 0.0032 | 28.68 | 0.09
0147060001 | MO: Operario incluye leyes sociales |  |  |  |  | h | 1 | 0.032 | 24.22 | 0.78
0147080001 | MO: Oficial incluye leyes sociales |  |  |  |  | h | 1 | 0.032 | 19.13 | 0.61
1.48
Materiales
0202030016 | Alambre negro N° 16 |  |  |  |  | kg |  | 0.05 | 5.08 | 0.25
0.25
Equipos
0337091001 | Cizalla para corte de fierro |  |  |  |  | h | 0.5 | 0.016 | 2 | 0.03
0.03
Subpartidas
019801550101 | Fierro construcción habilitado (material y m.o.) |  |  |  |  | kg |  | 1.05 | 5.82 | 6.11
6.11
Partida | 01.06.03.04.02.01 |  | Concreto f'c 210 kg/cm2 para muro reforzado (cemento P-I)
Rendimiento | m3/DIA | MO. | 12 | EQ. | 12 | Costo unitario directo por : m3 |  |  |  | 472.09
Código | Descripción Recurso |  |  |  |  | Unidad | Cuadrilla | Cantidad | Precio S/. | Parcial S/.
Mano de Obra
0147030001 | MO: Capataz incluye leyes sociales |  |  |  |  | h | 0.1 | 0.0667 | 28.68 | 1.91
0147060001 | MO: Operario incluye leyes sociales |  |  |  |  | h | 1 | 0.6667 | 24.22 | 16.15
0147080001 | MO: Oficial incluye leyes sociales |  |  |  |  | h | 1 | 0.6667 | 19.13 | 12.75
0147100001 | MO: Peon incluye leyes sociales |  |  |  |  | h | 9 | 6 | 17.29 | 103.74
134.55
Equipos
0337009001 | Herramientas manuales |  |  |  |  | %MO |  | 2 | 134.55 | 2.69
0337730001 | Andamio de metal y/o de Madera ( Alquiler ) |  |  |  |  | h | 1 | 0.6667 | 3.92 | 2.61
0349690003 | Vibrador de concreto 4 HP 18PL (1,5") |  |  |  |  | h | 1 | 0.6667 | 6.73 | 4.49
9.79
Subpartidas
019801200121 | Concreto f'c 210 kg/cm2 C:A:P c/mezclad. (cemento PI) |  |  |  |  | m3 |  | 1 | 327.75 | 327.75
327.75
Partida | 01.06.03.04.02.02 |  | Encofrado para muro reforzado (inc. habilitacion de madera)
Rendimiento | m2/DIA | MO. | 10 | EQ. | 10 | Costo unitario directo por : m2 |  |  |  | 64.51
Código | Descripción Recurso |  |  |  |  | Unidad | Cuadrilla | Cantidad | Precio S/. | Parcial S/.
Mano de Obra
0147030001 | MO: Capataz incluye leyes sociales |  |  |  |  | h | 0.1 | 0.08 | 28.68 | 2.29
0147060001 | MO: Operario incluye leyes sociales |  |  |  |  | h | 1 | 0.8 | 24.22 | 19.38
0147080001 | MO: Oficial incluye leyes sociales |  |  |  |  | h | 1 | 0.8 | 19.13 | 15.3
36.97
Materiales
0202030008 | Alambre negro N° 8 |  |  |  |  | kg |  | 0.12 | 5.08 | 0.61
0202063000 | Clavo c/cabeza para madera (promedio) |  |  |  |  | kg |  | 0.22 | 6.12 | 1.35
0243270001 | Madera para encofrado y carpintería |  |  |  |  | p2 |  | 3.49 | 4.32 | 15.08
17.04
Equipos
0337009001 | Herramientas manuales |  |  |  |  | %MO |  | 2 | 36.97 | 0.74
0337730001 | Andamio de metal y/o de Madera ( Alquiler ) |  |  |  |  | h | 0.5 | 0.4 | 3.92 | 1.57
2.31
Subpartidas
019801500110 | Desencofrado de muros |  |  |  |  | m2 |  | 1 | 8.19 | 8.19
8.19
Partida | 01.06.03.04.02.03 |  | Acero estruc. trabajado p/muro reforzado (costo prom. incl. desperdicios)
Rendimiento | kg/DIA | MO. | 250 | EQ. | 250 | Costo unitario directo por : kg |  |  |  | 8.03
Código | Descripción Recurso |  |  |  |  | Unidad | Cuadrilla | Cantidad | Precio S/. | Parcial S/.
Mano de Obra
0147030001 | MO: Capataz incluye leyes sociales |  |  |  |  | h | 0.1 | 0.0032 | 28.68 | 0.09
0147060001 | MO: Operario incluye leyes sociales |  |  |  |  | h | 1 | 0.032 | 24.22 | 0.78
0147080001 | MO: Oficial incluye leyes sociales |  |  |  |  | h | 1 | 0.032 | 19.13 | 0.61
1.48
Materiales
0202030016 | Alambre negro N° 16 |  |  |  |  | kg |  | 0.05 | 5.08 | 0.25
0.25
Equipos
0337091001 | Cizalla para corte de fierro |  |  |  |  | h | 1 | 0.032 | 2 | 0.06
0337730001 | Andamio de metal y/o de Madera ( Alquiler ) |  |  |  |  | h | 1 | 0.032 | 3.92 | 0.13
0.19
Subpartidas
019801550101 | Fierro construcción habilitado (material y m.o.) |  |  |  |  | kg |  | 1.05 | 5.82 | 6.11
6.11
Partida | 01.06.03.04.03.01 |  | Concreto f'c 210 kg/cm2 para losas removibles (Cemento P-I)
Rendimiento | m3/DIA | MO. | 20 | EQ. | 20 | Costo unitario directo por : m3 |  |  |  | 414.35
Código | Descripción Recurso |  |  |  |  | Unidad | Cuadrilla | Cantidad | Precio S/. | Parcial S/.
Mano de Obra
0147030001 | MO: Capataz incluye leyes sociales |  |  |  |  | h | 0.1 | 0.04 | 28.68 | 1.15
0147060001 | MO: Operario incluye leyes sociales |  |  |  |  | h | 1 | 0.4 | 24.22 | 9.69
0147080001 | MO: Oficial incluye leyes sociales |  |  |  |  | h | 1 | 0.4 | 19.13 | 7.65
0147100001 | MO: Peon incluye leyes sociales |  |  |  |  | h | 9 | 3.6 | 17.29 | 62.24
80.73
Equipos
0337009001 | Herramientas manuales |  |  |  |  | %MO |  | 2 | 80.73 | 1.61
0337730001 | Andamio de metal y/o de Madera ( Alquiler ) |  |  |  |  | h | 1 | 0.4 | 3.92 | 1.57
0349690003 | Vibrador de concreto 4 HP 18PL (1,5") |  |  |  |  | h | 1 | 0.4 | 6.73 | 2.69
5.87
Subpartidas
019801200121 | Concreto f'c 210 kg/cm2 C:A:P c/mezclad. (cemento PI) |  |  |  |  | m3 |  | 1 | 327.75 | 327.75
327.75
Partida | 01.06.03.04.03.02 |  | Encofrado (incl. habilitación de madera) para losas removibles
Rendimiento | m2/DIA | MO. | 24 | EQ. | 24 | Costo unitario directo por : m2 |  |  |  | 35.39
Código | Descripción Recurso |  |  |  |  | Unidad | Cuadrilla | Cantidad | Precio S/. | Parcial S/.
Mano de Obra
0147030001 | MO: Capataz incluye leyes sociales |  |  |  |  | h | 0.1 | 0.0333 | 28.68 | 0.96
0147060001 | MO: Operario incluye leyes sociales |  |  |  |  | h | 1 | 0.3333 | 24.22 | 8.07
0147080001 | MO: Oficial incluye leyes sociales |  |  |  |  | h | 1 | 0.3333 | 19.13 | 6.38
15.41
Materiales
0202063000 | Clavo c/cabeza para madera (promedio) |  |  |  |  | kg |  | 0.1 | 6.12 | 0.61
0243270001 | Madera para encofrado y carpintería |  |  |  |  | p2 |  | 2.29 | 4.32 | 9.89
10.5
Equipos
0337009001 | Herramientas manuales |  |  |  |  | %MO |  | 2 | 15.41 | 0.31
0337730001 | Andamio de metal y/o de Madera ( Alquiler ) |  |  |  |  | h | 1 | 0.3333 | 3.92 | 1.31
1.62
Subpartidas
019801500114 | Desencofrado de losas removibles |  |  |  |  | m2 |  | 1 | 7.86 | 7.86
7.86
Partida | 01.06.03.04.03.03 |  | Acero estructural trabajado p/losa removible (costo prom. incl. desperdicios)
Rendimiento | kg/DIA | MO. | 250 | EQ. | 250 | Costo unitario directo por : kg |  |  |  | 8
Código | Descripción Recurso |  |  |  |  | Unidad | Cuadrilla | Cantidad | Precio S/. | Parcial S/.
Mano de Obra
0147030001 | MO: Capataz incluye leyes sociales |  |  |  |  | h | 0.1 | 0.0032 | 28.68 | 0.09
0147060001 | MO: Operario incluye leyes sociales |  |  |  |  | h | 1 | 0.032 | 24.22 | 0.78
0147080001 | MO: Oficial incluye leyes sociales |  |  |  |  | h | 1 | 0.032 | 19.13 | 0.61
1.48
Materiales
0202030016 | Alambre negro N° 16 |  |  |  |  | kg |  | 0.05 | 5.08 | 0.25
0.25
Equipos
0337091001 | Cizalla para corte de fierro |  |  |  |  | h | 0.5 | 0.016 | 2 | 0.03
0337730001 | Andamio de metal y/o de Madera ( Alquiler ) |  |  |  |  | h | 1 | 0.032 | 3.92 | 0.13
0.16
Subpartidas
019801550101 | Fierro construcción habilitado (material y m.o.) |  |  |  |  | kg |  | 1.05 | 5.82 | 6.11
6.11
Partida | 01.06.03.05.01 |  | Tarrajeo rayado 1era capa con impermeabilizante en losa de fondo-piso C:A 1:5 e=1,5cm (Cemento P-I)
Rendimiento | m2/DIA | MO. | 25.2 | EQ. | 25.2 | Costo unitario directo por : m2 |  |  |  | 27.21
Código | Descripción Recurso |  |  |  |  | Unidad | Cuadrilla | Cantidad | Precio S/. | Parcial S/.
Mano de Obra
0147030001 | MO: Capataz incluye leyes sociales |  |  |  |  | h | 0.1 | 0.0317 | 28.68 | 0.91
0147060001 | MO: Operario incluye leyes sociales |  |  |  |  | h | 2 | 0.6349 | 24.22 | 15.38
0147100001 | MO: Peon incluye leyes sociales |  |  |  |  | h | 1 | 0.3175 | 17.29 | 5.49
21.78
Materiales
0204010001 | Arena fina |  |  |  |  | m3 |  | 0.016 | 50.85 | 0.81
0221010102 | Cemento portland I sector público; en bolsa |  |  |  |  | und |  | 0.117 | 22.38 | 2.62
0231160001 | Agua, incluye transporte a pie de obra (Camión cisterna y Motobomba) |  |  |  |  | m3 |  | 0.004 | 10 | 0.04
0231604135 | Chema:chema 1 en polvo, bolsa por kg (im permeabilizante para concreto) |  |  |  |  | und |  | 0.303 | 5 | 1.52
4.99
Equipos
0337009001 | Herramientas manuales |  |  |  |  | %MO |  | 2 | 21.78 | 0.44
0.44
Partida | 01.06.03.05.02 |  | Tarrajeo frotachado 2da capa con impermeabilizante en losa de fondo-piso C:A 1:3 e=5mm (Cemento P-I)
Rendimiento | m2/DIA | MO. | 25.2 | EQ. | 25.2 | Costo unitario directo por : m2 |  |  |  | 27.21
Código | Descripción Recurso |  |  |  |  | Unidad | Cuadrilla | Cantidad | Precio S/. | Parcial S/.
Mano de Obra
0147030001 | MO: Capataz incluye leyes sociales |  |  |  |  | h | 0.1 | 0.0317 | 28.68 | 0.91
0147060001 | MO: Operario incluye leyes sociales |  |  |  |  | h | 2 | 0.6349 | 24.22 | 15.38
0147100001 | MO: Peon incluye leyes sociales |  |  |  |  | h | 1 | 0.3175 | 17.29 | 5.49
21.78
Materiales
0204010001 | Arena fina |  |  |  |  | m3 |  | 0.016 | 50.85 | 0.81
0221010102 | Cemento portland I sector público; en bolsa |  |  |  |  | und |  | 0.117 | 22.38 | 2.62
0231160001 | Agua, incluye transporte a pie de obra (Camión cisterna y Motobomba) |  |  |  |  | m3 |  | 0.004 | 10 | 0.04
0231604135 | Chema:chema 1 en polvo, bolsa por kg (im permeabilizante para concreto) |  |  |  |  | und |  | 0.303 | 5 | 1.52
4.99
Equipos
0337009001 | Herramientas manuales |  |  |  |  | %MO |  | 2 | 21.78 | 0.44
0.44
Partida | 01.06.03.05.03 |  | Tarrajeo rayado 1era capa con impermeabilizante en muro interior C:A 1:5 e=1,5cm (Cemento P-I)
Rendimiento | m2/DIA | MO. | 25.2 | EQ. | 25.2 | Costo unitario directo por : m2 |  |  |  | 27.21
Código | Descripción Recurso |  |  |  |  | Unidad | Cuadrilla | Cantidad | Precio S/. | Parcial S/.
Mano de Obra
0147030001 | MO: Capataz incluye leyes sociales |  |  |  |  | h | 0.1 | 0.0317 | 28.68 | 0.91
0147060001 | MO: Operario incluye leyes sociales |  |  |  |  | h | 2 | 0.6349 | 24.22 | 15.38
0147100001 | MO: Peon incluye leyes sociales |  |  |  |  | h | 1 | 0.3175 | 17.29 | 5.49
21.78
Materiales
0204010001 | Arena fina |  |  |  |  | m3 |  | 0.016 | 50.85 | 0.81
0221010102 | Cemento portland I sector público; en bolsa |  |  |  |  | und |  | 0.117 | 22.38 | 2.62
0231160001 | Agua, incluye transporte a pie de obra (Camión cisterna y Motobomba) |  |  |  |  | m3 |  | 0.004 | 10 | 0.04
0231604135 | Chema:chema 1 en polvo, bolsa por kg (im permeabilizante para concreto) |  |  |  |  | und |  | 0.303 | 5 | 1.52
4.99
Equipos
0337009001 | Herramientas manuales |  |  |  |  | %MO |  | 2 | 21.78 | 0.44
0.44
Partida | 01.06.03.05.04 |  | Tarrajeo frotachado 2da capa con impermeabilizante en muro interior C:A 1:3 e=5mm (Cemento P-I)
Rendimiento | m2/DIA | MO. | 25.2 | EQ. | 25.2 | Costo unitario directo por : m2 |  |  |  | 27.83
Código | Descripción Recurso |  |  |  |  | Unidad | Cuadrilla | Cantidad | Precio S/. | Parcial S/.
Mano de Obra
0147030001 | MO: Capataz incluye leyes sociales |  |  |  |  | h | 0.1 | 0.0317 | 28.68 | 0.91
0147060001 | MO: Operario incluye leyes sociales |  |  |  |  | h | 2 | 0.6349 | 24.22 | 15.38
0147100001 | MO: Peon incluye leyes sociales |  |  |  |  | h | 1 | 0.3175 | 17.29 | 5.49
21.78
Materiales
0204010001 | Arena fina |  |  |  |  | m3 |  | 0.016 | 50.85 | 0.81
0221010102 | Cemento portland I sector público; en bolsa |  |  |  |  | und |  | 0.117 | 22.38 | 2.62
0231160001 | Agua, incluye transporte a pie de obra (Camión cisterna y Motobomba) |  |  |  |  | m3 |  | 0.004 | 10 | 0.04
0231604135 | Chema:chema 1 en polvo, bolsa por kg (im permeabilizante para concreto) |  |  |  |  | und |  | 0.303 | 5 | 1.52
4.99
Equipos
0337009001 | Herramientas manuales |  |  |  |  | %MO |  | 2 | 21.78 | 0.44
0337730001 | Andamio de metal y/o de Madera ( Alquiler ) |  |  |  |  | h | 0.5 | 0.1587 | 3.92 | 0.62
1.06
Partida | 01.06.03.06.01 |  | Malla de acero inoxidable 1/2" AISI 316 soldada a boca de tubo
Rendimiento | und/DIA | MO. | 1.5 | EQ. | 1.5 | Costo unitario directo por : und |  |  |  | 648.26
Código | Descripción Recurso |  |  |  |  | Unidad | Cuadrilla | Cantidad | Precio S/. | Parcial S/.
Mano de Obra
0147030001 | MO: Capataz incluye leyes sociales |  |  |  |  | h | 0.1 | 0.5333 | 28.68 | 15.3
0147050112 | MO: Operador de equipo mediano |  |  |  |  | h | 0.6 | 3.2 | 25.04 | 80.13
0147060001 | MO: Operario incluye leyes sociales |  |  |  |  | h | 1 | 5.3333 | 24.22 | 129.17
0147100001 | MO: Peon incluye leyes sociales |  |  |  |  | h | 0.5 | 2.6667 | 17.29 | 46.11
270.71
Materiales
0226020228 | Bisagra de fierro 4" |  |  |  |  | und |  | 2.05 | 5.85 | 11.99
0231210010 | Soldadura cellocord AP |  |  |  |  | kg |  | 0.4 | 20 | 8
0239190205 | Lija para metal en pliego |  |  |  |  | und |  | 0.5 | 1.19 | 0.6
0246010528 | Malla metálica electrosoldada galv. de 2"x3/16" |  |  |  |  | m2 |  | 0.9 | 38 | 34.2
0251161027 | Angulo de fo. 2"x2"x3/16" |  |  |  |  | m |  | 6 | 13.93 | 83.58
0251752046 | Perfil fo. tee "T" 2"x2"x3/16" |  |  |  |  | m |  | 1.5 | 16 | 24
0254070005 | Pintura anticorrosiva-epóxica naval, envase por galón |  |  |  |  | und |  | 0.025 | 42.93 | 1.07
0254080005 | Pintura esmalte sintético, envase por galón |  |  |  |  | und |  | 0.025 | 60 | 1.5
0265088015 | Tubería FºGº 2" Standar |  |  |  |  | m |  | 5.1 | 29.72 | 151.57
316.51
Equipos
0337009001 | Herramientas manuales |  |  |  |  | %MO |  | 2 | 270.71 | 5.41
0337091001 | Cizalla para corte de fierro |  |  |  |  | h | 0.25 | 1.3333 | 2 | 2.67
0348140001 | Camioneta pick-up 4 x 2 simple 1000 kg 90 HP |  |  |  |  | h | 0.1 | 0.5333 | 20.83 | 11.11
0349450005 | Motosoldadora de 250 amp. |  |  |  |  | h | 0.25 | 1.3333 | 31.39 | 41.85
61.04
Partida | 01.06.03.06.02 |  | Tirador 1/4" para losa removible
Rendimiento | und/DIA | MO. | 72 | EQ. | 72 | Costo unitario directo por : und |  |  |  | 6.34
Código | Descripción Recurso |  |  |  |  | Unidad | Cuadrilla | Cantidad | Precio S/. | Parcial S/.
Mano de Obra
0147030001 | MO: Capataz incluye leyes sociales |  |  |  |  | h | 0.1 | 0.0111 | 28.68 | 0.32
0147060001 | MO: Operario incluye leyes sociales |  |  |  |  | h | 1 | 0.1111 | 24.22 | 2.69
0147100001 | MO: Peon incluye leyes sociales |  |  |  |  | h | 0.5 | 0.0556 | 17.29 | 0.96
3.97
Materiales
0203010002 | Fo. de construcción diámetro 1/4" |  |  |  |  | kg |  | 0.45 | 5.08 | 2.29
2.29
Equipos
0337009001 | Herramientas manuales |  |  |  |  | %MO |  | 2 | 3.97 | 0.08
0.08
Partida | 01.06.03.06.03 |  | Prueba de calidad del concreto (prueba a la compresión)
Rendimiento | und/DIA | MO. | 24 | EQ. | 24 | Costo unitario directo por : und |  |  |  | 25.29
Código | Descripción Recurso |  |  |  |  | Unidad | Cuadrilla | Cantidad | Precio S/. | Parcial S/.
Mano de Obra
0147050112 | MO: Operador de equipo mediano |  |  |  |  | h | 1 | 0.3333 | 25.04 | 8.35
8.35
Equipos
0339220001 | Prueba: rotura de probeta |  |  |  |  | und |  | 1 | 10 | 10
0348140001 | Camioneta pick-up 4 x 2 simple 1000 kg 90 HP |  |  |  |  | h | 1 | 0.3333 | 20.83 | 6.94
16.94
Partida | 01.06.03.06.04 |  | Aditivo desmoldeador para encofrados tipo caravista
Rendimiento | m2/DIA | MO. | 25 | EQ. | 25 | Costo unitario directo por : m2 |  |  |  | 10.05
Código | Descripción Recurso |  |  |  |  | Unidad | Cuadrilla | Cantidad | Precio S/. | Parcial S/.
Mano de Obra
0147030001 | MO: Capataz incluye leyes sociales |  |  |  |  | h | 0.1 | 0.032 | 28.68 | 0.92
0147080001 | MO: Oficial incluye leyes sociales |  |  |  |  | h | 1 | 0.32 | 19.13 | 6.12
7.04
Materiales
0231603125 | Chema:chema desmold E.B., x galón (emulsión p/encofrados triplay y metálico) |  |  |  |  | und |  | 0.035 | 81.86 | 2.87
2.87
Equipos
0337009001 | Herramientas manuales |  |  |  |  | %MO |  | 2 | 7.04 | 0.14
0.14
Partida | 01.06.04.01.01 |  | Trazo y replanteo inicial del proyecto, para edificación con estación total
Rendimiento | m2/DIA | MO. | 2000 | EQ. | 2000 | Costo unitario directo por : m2 |  |  |  | 1.18
Código | Descripción Recurso |  |  |  |  | Unidad | Cuadrilla | Cantidad | Precio S/. | Parcial S/.
Mano de Obra
0147020100 | MO: Técnico incluye leyes sociales |  |  |  |  | h | 1 | 0.004 | 26.08 | 0.1
0147020110 | MO: Topógrafo incl. leyes sociales |  |  |  |  | h | 1 | 0.004 | 26.08 | 0.1
0147100001 | MO: Peon incluye leyes sociales |  |  |  |  | h | 3 | 0.012 | 17.29 | 0.21
0.41
Materiales
0203010001 | Fo. construcción : (costo promedio) |  |  |  |  | kg |  | 0.009 | 5.08 | 0.05
0230320010 | Cal de obra en bolsa ( 25 kg ) |  |  |  |  | und |  | 0.002 | 13.14 | 0.03
0243270001 | Madera para encofrado y carpintería |  |  |  |  | p2 |  | 0.1 | 4.32 | 0.43
0254080005 | Pintura esmalte sintético, envase por galón |  |  |  |  | und |  | 0.001 | 60 | 0.06
0.57
Equipos
0337009001 | Herramientas manuales |  |  |  |  | %MO |  | 2 | 0.41 | 0.01
0348280008 | Nivel topográfico AFL320 E=0,3" con trípode y accesorios |  |  |  |  | h | 1 | 0.004 | 7.77 | 0.03
0348280020 | Equipo de estación total precisión 5" G608M ó similar incl.prismas jalones telescópicos |  |  |  |  | h | 1 | 0.004 | 21.17 | 0.08
0348280022 | Equipo de cómputo incluye software |  |  |  |  | h | 1 | 0.004 | 21.17 | 0.08
0.2
Partida | 01.06.04.01.02 |  | Replanteo final de la obra,p/edificación con estación total
Rendimiento | m2/DIA | MO. | 4000 | EQ. | 4000 | Costo unitario directo por : m2 |  |  |  | 1.15
Código | Descripción Recurso |  |  |  |  | Unidad | Cuadrilla | Cantidad | Precio S/. | Parcial S/.
Mano de Obra
0147020100 | MO: Técnico incluye leyes sociales |  |  |  |  | h | 1 | 0.002 | 26.08 | 0.05
0147020110 | MO: Topógrafo incl. leyes sociales |  |  |  |  | h | 1 | 0.002 | 26.08 | 0.05
0147030001 | MO: Capataz incluye leyes sociales |  |  |  |  | h | 0.1 | 0.0002 | 28.68 | 0.01
0147100001 | MO: Peon incluye leyes sociales |  |  |  |  | h | 2 | 0.004 | 17.29 | 0.07
0.18
Materiales
0230470101 | Ploteo de planos |  |  |  |  | m2 |  | 0.2 | 4.35 | 0.87
0.87
Equipos
0337009001 | Herramientas manuales |  |  |  |  | %MO |  | 2 | 0.18
0348280008 | Nivel topográfico AFL320 E=0,3" con trípode y accesorios |  |  |  |  | h | 1 | 0.002 | 7.77 | 0.02
0348280020 | Equipo de estación total precisión 5" G608M ó similar incl.prismas jalones telescópicos |  |  |  |  | h | 1 | 0.002 | 21.17 | 0.04
0348280022 | Equipo de cómputo incluye software |  |  |  |  | h | 1 | 0.002 | 21.17 | 0.04
0.1
Partida | 01.06.04.02.01 |  | Excavaciones terreno rocoso c/compresora hasta 1,50 m prof.(sin emplear explosivo)
Rendimiento | m3/DIA | MO. | 9 | EQ. | 9 | Costo unitario directo por : m3 |  |  |  | 262.79
Código | Descripción Recurso |  |  |  |  | Unidad | Cuadrilla | Cantidad | Precio S/. | Parcial S/.
Mano de Obra
0147030001 | MO: Capataz incluye leyes sociales |  |  |  |  | h | 0.1 | 0.0889 | 28.68 | 2.55
0147050112 | MO: Operador de equipo mediano |  |  |  |  | h | 1 | 0.8889 | 25.04 | 22.26
0147060001 | MO: Operario incluye leyes sociales |  |  |  |  | h | 2 | 1.7778 | 24.22 | 43.06
0147080001 | MO: Oficial incluye leyes sociales |  |  |  |  | h | 1 | 0.8889 | 19.13 | 17
0147100001 | MO: Peon incluye leyes sociales |  |  |  |  | h | 4 | 3.5556 | 17.29 | 61.48
146.35
Materiales
0231160001 | Agua, incluye transporte a pie de obra (Camión cisterna y Motobomba) |  |  |  |  | m3 |  | 0.1 | 10 | 1
1
Equipos
0337009001 | Herramientas manuales |  |  |  |  | %MO |  | 2 | 146.35 | 2.93
0348270006 | Equipo t/quemador (incl. combustible) |  |  |  |  | h | 1 | 0.8889 | 7 | 6.22
0349190002 | Compresora neumática 87 HP 250 - 330 pcm. |  |  |  |  | h | 1 | 0.8889 | 100 | 88.89
0349390002 | Martillo neumático 25 - 29 kg |  |  |  |  | h | 2 | 1.7778 | 6.51 | 11.57
0349390050 | Martillo barreno para perforación |  |  |  |  | h | 2 | 1.7778 | 3.28 | 5.83
115.44
Partida | 01.06.04.02.02 |  | Refine, nivelación y compactación en terreno rocoso
Rendimiento | m2/DIA | MO. | 93 | EQ. | 93 | Costo unitario directo por : m2 |  |  |  | 14.51
Código | Descripción Recurso |  |  |  |  | Unidad | Cuadrilla | Cantidad | Precio S/. | Parcial S/.
Mano de Obra
0147050112 | MO: Operador de equipo mediano |  |  |  |  | h | 1 | 0.086 | 25.04 | 2.15
0147100001 | MO: Peon incluye leyes sociales |  |  |  |  | h | 2 | 0.172 | 17.29 | 2.97
5.12
Materiales
0231160001 | Agua, incluye transporte a pie de obra (Camión cisterna y Motobomba) |  |  |  |  | m3 |  | 0.0075 | 10 | 0.08
0238010001 | Afirmado |  |  |  |  | m3 |  | 0.188 | 45 | 8.46
8.54
Equipos
0337009001 | Herramientas manuales |  |  |  |  | %MO |  | 2 | 5.12 | 0.1
0349180007 | Compactadora vibrat. de plancha 7 HP |  |  |  |  | h | 1 | 0.086 | 8.75 | 0.75
0.85
Partida | 01.06.04.02.03 |  | Relleno compactado con material de préstamo a pulso
Rendimiento | m3/DIA | MO. | 24 | EQ. | 24 | Costo unitario directo por : m3 |  |  |  | 97.06
Código | Descripción Recurso |  |  |  |  | Unidad | Cuadrilla | Cantidad | Precio S/. | Parcial S/.
Mano de Obra
0147030001 | MO: Capataz incluye leyes sociales |  |  |  |  | h | 0.1 | 0.0333 | 28.68 | 0.96
0147050112 | MO: Operador de equipo mediano |  |  |  |  | h | 0.16 | 0.0533 | 25.04 | 1.33
0147100001 | MO: Peon incluye leyes sociales |  |  |  |  | h | 6 | 2 | 17.29 | 34.58
36.87
Materiales
0204070005 | Material seleccionado de préstamo |  |  |  |  | m3 |  | 1.15 | 50.85 | 58.48
0231160001 | Agua, incluye transporte a pie de obra (Camión cisterna y Motobomba) |  |  |  |  | m3 |  | 0.05 | 10 | 0.5
58.98
Equipos
0337009001 | Herramientas manuales |  |  |  |  | %MO |  | 2 | 36.87 | 0.74
0349180007 | Compactadora vibrat. de plancha 7 HP |  |  |  |  | h | 0.16 | 0.0533 | 8.75 | 0.47
1.21
Partida | 01.06.04.02.04 |  | Eliminación de desmonte en terreno rocoso R=10 km con maquinaria
Rendimiento | m3/DIA | MO. | 540 | EQ. | 540 | Costo unitario directo por : m3 |  |  |  | 14.64
Código | Descripción Recurso |  |  |  |  | Unidad | Cuadrilla | Cantidad | Precio S/. | Parcial S/.
Mano de Obra
0147030001 | MO: Capataz incluye leyes sociales |  |  |  |  | h | 0.1 | 0.0015 | 28.68 | 0.04
0147050111 | MO: Operador de maquinaria-equipo pesado, incl. leyes sociales |  |  |  |  | h | 7 | 0.1037 | 25.26 | 2.62
0147100001 | MO: Peon incluye leyes sociales |  |  |  |  | h | 2 | 0.0296 | 17.29 | 0.51
3.17
Equipos
0337009001 | Herramientas manuales |  |  |  |  | %MO |  | 2 | 3.17 | 0.06
0348100025 | Camión volquete 6x2 330 HP 10 - 15 m3 |  |  |  |  | h | 6 | 0.0889 | 110 | 9.78
0349130011 | Cargador sob. llanta 80-95HP 1,5-1,75 Yd3 |  |  |  |  | h | 1 | 0.0148 | 110 | 1.63
11.47
Partida | 01.06.04.03.01 |  | Concreto f'c 100 kg/cm2 para solados y/o sub bases (Cemento P-I)
Rendimiento | m3/DIA | MO. | 24 | EQ. | 24 | Costo unitario directo por : m3 |  |  |  | 307.72
Código | Descripción Recurso |  |  |  |  | Unidad | Cuadrilla | Cantidad | Precio S/. | Parcial S/.
Mano de Obra
0147030001 | MO: Capataz incluye leyes sociales |  |  |  |  | h | 0.1 | 0.0333 | 28.68 | 0.96
0147060001 | MO: Operario incluye leyes sociales |  |  |  |  | h | 1 | 0.3333 | 24.22 | 8.07
0147080001 | MO: Oficial incluye leyes sociales |  |  |  |  | h | 1 | 0.3333 | 19.13 | 6.38
0147100001 | MO: Peon incluye leyes sociales |  |  |  |  | h | 5 | 1.6667 | 17.29 | 28.82
44.23
Equipos
0337009001 | Herramientas manuales |  |  |  |  | %MO |  | 2 | 44.23 | 0.88
0349690003 | Vibrador de concreto 4 HP 18PL (1,5") |  |  |  |  | h | 1 | 0.3333 | 6.73 | 2.24
3.12
Subpartidas
019801200110 | Concreto f'c 100 kg/cm2 C:A:P c/mezclad. (cemento PI) |  |  |  |  | m3 |  | 1 | 260.37 | 260.37
260.37
Partida | 01.06.04.03.02 |  | Concreto f'c 100 kg/cm2 + 30% P.G. para cimiento corrido (Cemento P-I)
Rendimiento | m3/DIA | MO. | 24 | EQ. | 24 | Costo unitario directo por : m3 |  |  |  | 274.49
Código | Descripción Recurso |  |  |  |  | Unidad | Cuadrilla | Cantidad | Precio S/. | Parcial S/.
Mano de Obra
0147030001 | MO: Capataz incluye leyes sociales |  |  |  |  | h | 0.1 | 0.0333 | 28.68 | 0.96
0147060001 | MO: Operario incluye leyes sociales |  |  |  |  | h | 1 | 0.3333 | 24.22 | 8.07
0147080001 | MO: Oficial incluye leyes sociales |  |  |  |  | h | 1 | 0.3333 | 19.13 | 6.38
0147100001 | MO: Peon incluye leyes sociales |  |  |  |  | h | 9 | 3 | 17.29 | 51.87
67.28
Materiales
0205090010 | Piedra base-grande |  |  |  |  | m3 |  | 0.42 | 50.85 | 21.36
21.36
Equipos
0337009001 | Herramientas manuales |  |  |  |  | %MO |  | 2 | 67.28 | 1.35
0349690002 | Vibrador de concreto 4 HP 18PL |  |  |  |  | h | 1 | 0.3333 | 6.73 | 2.24
3.59
Subpartidas
019801200110 | Concreto f'c 100 kg/cm2 C:A:P c/mezclad. (cemento PI) |  |  |  |  | m3 |  | 0.7 | 260.37 | 182.26
182.26
Partida | 01.06.04.03.03 |  | Concreto f'c 100 kg/cm2 + 25% P.M. para sobrecimientos (Cemento P-I)
Rendimiento | m3/DIA | MO. | 15 | EQ. | 15 | Costo unitario directo por : m3 |  |  |  | 321.27
Código | Descripción Recurso |  |  |  |  | Unidad | Cuadrilla | Cantidad | Precio S/. | Parcial S/.
Mano de Obra
0147030001 | MO: Capataz incluye leyes sociales |  |  |  |  | h | 0.1 | 0.0533 | 28.68 | 1.53
0147060001 | MO: Operario incluye leyes sociales |  |  |  |  | h | 1 | 0.5333 | 24.22 | 12.92
0147080001 | MO: Oficial incluye leyes sociales |  |  |  |  | h | 1 | 0.5333 | 19.13 | 10.2
0147100001 | MO: Peon incluye leyes sociales |  |  |  |  | h | 9 | 4.8 | 17.29 | 82.99
107.64
Materiales
0205090020 | Piedra mediana |  |  |  |  | m3 |  | 0.504 | 50.85 | 25.63
25.63
Equipos
0337009001 | Herramientas manuales |  |  |  |  | %MO |  | 2 | 107.64 | 2.15
0349690002 | Vibrador de concreto 4 HP 18PL |  |  |  |  | h | 1 | 0.5333 | 6.73 | 3.59
5.74
Subpartidas
019801200110 | Concreto f'c 100 kg/cm2 C:A:P c/mezclad. (cemento PI) |  |  |  |  | m3 |  | 0.7 | 260.37 | 182.26
182.26
Partida | 01.06.04.03.04 |  | Encofrado (incl. habilitación de madera) para sobrecimientos
Rendimiento | m2/DIA | MO. | 14 | EQ. | 14 | Costo unitario directo por : m2 |  |  |  | 48.56
Código | Descripción Recurso |  |  |  |  | Unidad | Cuadrilla | Cantidad | Precio S/. | Parcial S/.
Mano de Obra
0147030001 | MO: Capataz incluye leyes sociales |  |  |  |  | h | 0.1 | 0.0571 | 28.68 | 1.64
0147060001 | MO: Operario incluye leyes sociales |  |  |  |  | h | 1 | 0.5714 | 24.22 | 13.84
0147080001 | MO: Oficial incluye leyes sociales |  |  |  |  | h | 1 | 0.5714 | 19.13 | 10.93
26.41
Materiales
0202030008 | Alambre negro N° 8 |  |  |  |  | kg |  | 0.26 | 5.08 | 1.32
0202063000 | Clavo c/cabeza para madera (promedio) |  |  |  |  | kg |  | 0.13 | 6.12 | 0.8
0243270001 | Madera para encofrado y carpintería |  |  |  |  | p2 |  | 3.3 | 4.32 | 14.26
16.38
Equipos
0337009001 | Herramientas manuales |  |  |  |  | %MO |  | 2 | 26.41 | 0.53
0.53
Subpartidas
019801500101 | Desencofrados de base:cimientos,zapatas, vigas,pisos,sobrecim.,gradas y anclajes |  |  |  |  | m2 |  | 1 | 5.24 | 5.24
5.24
Partida | 01.06.04.04.01.01 |  | Concreto f'c 210 kg/cm2 para zapatas (Cemento P-I)
Rendimiento | m3/DIA | MO. | 25 | EQ. | 25 | Costo unitario directo por : m3 |  |  |  | 373.2
Código | Descripción Recurso |  |  |  |  | Unidad | Cuadrilla | Cantidad | Precio S/. | Parcial S/.
Mano de Obra
0147030001 | MO: Capataz incluye leyes sociales |  |  |  |  | h | 0.1 | 0.032 | 28.68 | 0.92
0147060001 | MO: Operario incluye leyes sociales |  |  |  |  | h | 1 | 0.32 | 24.22 | 7.75
0147080001 | MO: Oficial incluye leyes sociales |  |  |  |  | h | 1 | 0.32 | 19.13 | 6.12
0147100001 | MO: Peon incluye leyes sociales |  |  |  |  | h | 5 | 1.6 | 17.29 | 27.66
42.45
Equipos
0337009001 | Herramientas manuales |  |  |  |  | %MO |  | 2 | 42.45 | 0.85
0349690003 | Vibrador de concreto 4 HP 18PL (1,5") |  |  |  |  | h | 1 | 0.32 | 6.73 | 2.15
3
Subpartidas
019801200121 | Concreto f'c 210 kg/cm2 C:A:P c/mezclad. (cemento PI) |  |  |  |  | m3 |  | 1 | 327.75 | 327.75
327.75
Partida | 01.06.04.04.01.02 |  | Acero estruc. trabajado p/zapata armada (costo prom. incl. desperdicios)
Rendimiento | kg/DIA | MO. | 250 | EQ. | 250 | Costo unitario directo por : kg |  |  |  | 7.87
Código | Descripción Recurso |  |  |  |  | Unidad | Cuadrilla | Cantidad | Precio S/. | Parcial S/.
Mano de Obra
0147030001 | MO: Capataz incluye leyes sociales |  |  |  |  | h | 0.1 | 0.0032 | 28.68 | 0.09
0147060001 | MO: Operario incluye leyes sociales |  |  |  |  | h | 1 | 0.032 | 24.22 | 0.78
0147080001 | MO: Oficial incluye leyes sociales |  |  |  |  | h | 1 | 0.032 | 19.13 | 0.61
1.48
Materiales
0202030016 | Alambre negro N° 16 |  |  |  |  | kg |  | 0.05 | 5.08 | 0.25
0.25
Equipos
0337091001 | Cizalla para corte de fierro |  |  |  |  | h | 0.5 | 0.016 | 2 | 0.03
0.03
Subpartidas
019801550101 | Fierro construcción habilitado (material y m.o.) |  |  |  |  | kg |  | 1.05 | 5.82 | 6.11
6.11
Partida | 01.06.04.04.02.01 |  | Concreto f'c 210 kg/cm2 para columnas (Cemento P-I)
Rendimiento | m3/DIA | MO. | 12 | EQ. | 12 | Costo unitario directo por : m3 |  |  |  | 472.09
Código | Descripción Recurso |  |  |  |  | Unidad | Cuadrilla | Cantidad | Precio S/. | Parcial S/.
Mano de Obra
0147030001 | MO: Capataz incluye leyes sociales |  |  |  |  | h | 0.1 | 0.0667 | 28.68 | 1.91
0147060001 | MO: Operario incluye leyes sociales |  |  |  |  | h | 1 | 0.6667 | 24.22 | 16.15
0147080001 | MO: Oficial incluye leyes sociales |  |  |  |  | h | 1 | 0.6667 | 19.13 | 12.75
0147100001 | MO: Peon incluye leyes sociales |  |  |  |  | h | 9 | 6 | 17.29 | 103.74
134.55
Equipos
0337009001 | Herramientas manuales |  |  |  |  | %MO |  | 2 | 134.55 | 2.69
0337730001 | Andamio de metal y/o de Madera ( Alquiler ) |  |  |  |  | h | 1 | 0.6667 | 3.92 | 2.61
0349690003 | Vibrador de concreto 4 HP 18PL (1,5") |  |  |  |  | h | 1 | 0.6667 | 6.73 | 4.49
9.79
Subpartidas
019801200121 | Concreto f'c 210 kg/cm2 C:A:P c/mezclad. (cemento PI) |  |  |  |  | m3 |  | 1 | 327.75 | 327.75
327.75
Partida | 01.06.04.04.02.02 |  | Encofrado (incl. habilitación de madera) para columnas
Rendimiento | m2/DIA | MO. | 10 | EQ. | 10 | Costo unitario directo por : m2 |  |  |  | 65.99
Código | Descripción Recurso |  |  |  |  | Unidad | Cuadrilla | Cantidad | Precio S/. | Parcial S/.
Mano de Obra
0147030001 | MO: Capataz incluye leyes sociales |  |  |  |  | h | 0.1 | 0.08 | 28.68 | 2.29
0147060001 | MO: Operario incluye leyes sociales |  |  |  |  | h | 1 | 0.8 | 24.22 | 19.38
0147080001 | MO: Oficial incluye leyes sociales |  |  |  |  | h | 1 | 0.8 | 19.13 | 15.3
36.97
Materiales
0202030008 | Alambre negro N° 8 |  |  |  |  | kg |  | 0.3 | 5.08 | 1.52
0202063000 | Clavo c/cabeza para madera (promedio) |  |  |  |  | kg |  | 0.17 | 6.12 | 1.04
0243270001 | Madera para encofrado y carpintería |  |  |  |  | p2 |  | 3.77 | 4.32 | 16.29
18.85
Equipos
0337009001 | Herramientas manuales |  |  |  |  | %MO |  | 2 | 36.97 | 0.74
0337730001 | Andamio de metal y/o de Madera ( Alquiler ) |  |  |  |  | h | 0.5 | 0.4 | 3.92 | 1.57
2.31
Subpartidas
019801500111 | Desencofrado de columnas |  |  |  |  | m2 |  | 1 | 7.86 | 7.86
7.86
Partida | 01.06.04.04.02.03 |  | Acero estruc. trabajado para columnas (costo prom. incl. desperdicios)
Rendimiento | kg/DIA | MO. | 250 | EQ. | 250 | Costo unitario directo por : kg |  |  |  | 8
Código | Descripción Recurso |  |  |  |  | Unidad | Cuadrilla | Cantidad | Precio S/. | Parcial S/.
Mano de Obra
0147030001 | MO: Capataz incluye leyes sociales |  |  |  |  | h | 0.1 | 0.0032 | 28.68 | 0.09
0147060001 | MO: Operario incluye leyes sociales |  |  |  |  | h | 1 | 0.032 | 24.22 | 0.78
0147080001 | MO: Oficial incluye leyes sociales |  |  |  |  | h | 1 | 0.032 | 19.13 | 0.61
1.48
Materiales
0202030016 | Alambre negro N° 16 |  |  |  |  | kg |  | 0.05 | 5.08 | 0.25
0.25
Equipos
0337091001 | Cizalla para corte de fierro |  |  |  |  | h | 0.5 | 0.016 | 2 | 0.03
0337730001 | Andamio de metal y/o de Madera ( Alquiler ) |  |  |  |  | h | 1 | 0.032 | 3.92 | 0.13
0.16
Subpartidas
019801550101 | Fierro construcción habilitado (material y m.o.) |  |  |  |  | kg |  | 1.05 | 5.82 | 6.11
6.11
Partida | 01.06.04.04.03.01 |  | Concreto f'c 210 kg/cm2 para vigas (Cemento P-I)
Rendimiento | m3/DIA | MO. | 20 | EQ. | 20 | Costo unitario directo por : m3 |  |  |  | 431.3
Código | Descripción Recurso |  |  |  |  | Unidad | Cuadrilla | Cantidad | Precio S/. | Parcial S/.
Mano de Obra
0147030001 | MO: Capataz incluye leyes sociales |  |  |  |  | h | 0.1 | 0.04 | 28.68 | 1.15
0147060001 | MO: Operario incluye leyes sociales |  |  |  |  | h | 2 | 0.8 | 24.22 | 19.38
0147080001 | MO: Oficial incluye leyes sociales |  |  |  |  | h | 1 | 0.4 | 19.13 | 7.65
0147100001 | MO: Peon incluye leyes sociales |  |  |  |  | h | 10 | 4 | 17.29 | 69.16
97.34
Equipos
0337009001 | Herramientas manuales |  |  |  |  | %MO |  | 2 | 97.34 | 1.95
0337730001 | Andamio de metal y/o de Madera ( Alquiler ) |  |  |  |  | h | 1 | 0.4 | 3.92 | 1.57
0349690003 | Vibrador de concreto 4 HP 18PL (1,5") |  |  |  |  | h | 1 | 0.4 | 6.73 | 2.69
6.21
Subpartidas
019801200121 | Concreto f'c 210 kg/cm2 C:A:P c/mezclad. (cemento PI) |  |  |  |  | m3 |  | 1 | 327.75 | 327.75
327.75
Partida | 01.06.04.04.03.02 |  | Encofrado para viga (incl. habilitación de madera)
Rendimiento | m2/DIA | MO. | 9 | EQ. | 9 | Costo unitario directo por : m2 |  |  |  | 75.71
Código | Descripción Recurso |  |  |  |  | Unidad | Cuadrilla | Cantidad | Precio S/. | Parcial S/.
Mano de Obra
0147030001 | MO: Capataz incluye leyes sociales |  |  |  |  | h | 0.1 | 0.0889 | 28.68 | 2.55
0147060001 | MO: Operario incluye leyes sociales |  |  |  |  | h | 1 | 0.8889 | 24.22 | 21.53
0147080001 | MO: Oficial incluye leyes sociales |  |  |  |  | h | 1 | 0.8889 | 19.13 | 17
41.08
Materiales
0202030008 | Alambre negro N° 8 |  |  |  |  | kg |  | 0.21 | 5.08 | 1.07
0202063000 | Clavo c/cabeza para madera (promedio) |  |  |  |  | kg |  | 0.24 | 6.12 | 1.47
0243270001 | Madera para encofrado y carpintería |  |  |  |  | p2 |  | 4.94 | 4.32 | 21.34
23.88
Equipos
0337009001 | Herramientas manuales |  |  |  |  | %MO |  | 2 | 41.08 | 0.82
0337730001 | Andamio de metal y/o de Madera ( Alquiler ) |  |  |  |  | h | 0.5 | 0.4444 | 3.92 | 1.74
2.56
Subpartidas
019801500112 | Desencofrado de vigas, dinteles |  |  |  |  | m2 |  | 1 | 8.19 | 8.19
8.19
Partida | 01.06.04.04.03.03 |  | Acero estruc. trabajado para vigas (costo prom. incl. desperdicios)
Rendimiento | kg/DIA | MO. | 250 | EQ. | 250 | Costo unitario directo por : kg |  |  |  | 8
Código | Descripción Recurso |  |  |  |  | Unidad | Cuadrilla | Cantidad | Precio S/. | Parcial S/.
Mano de Obra
0147030001 | MO: Capataz incluye leyes sociales |  |  |  |  | h | 0.1 | 0.0032 | 28.68 | 0.09
0147060001 | MO: Operario incluye leyes sociales |  |  |  |  | h | 1 | 0.032 | 24.22 | 0.78
0147080001 | MO: Oficial incluye leyes sociales |  |  |  |  | h | 1 | 0.032 | 19.13 | 0.61
1.48
Materiales
0202030016 | Alambre negro N° 16 |  |  |  |  | kg |  | 0.05 | 5.08 | 0.25
0.25
Equipos
0337091001 | Cizalla para corte de fierro |  |  |  |  | h | 0.5 | 0.016 | 2 | 0.03
0337730001 | Andamio de metal y/o de Madera ( Alquiler ) |  |  |  |  | h | 1 | 0.032 | 3.92 | 0.13
0.16
Subpartidas
019801550101 | Fierro construcción habilitado (material y m.o.) |  |  |  |  | kg |  | 1.05 | 5.82 | 6.11
6.11
Partida | 01.06.04.04.04.01 |  | Concreto f'c 210 kg/cm2 para losas macizas (Cemento P-I)
Rendimiento | m3/DIA | MO. | 20 | EQ. | 20 | Costo unitario directo por : m3 |  |  |  | 431.3
Código | Descripción Recurso |  |  |  |  | Unidad | Cuadrilla | Cantidad | Precio S/. | Parcial S/.
Mano de Obra
0147030001 | MO: Capataz incluye leyes sociales |  |  |  |  | h | 0.1 | 0.04 | 28.68 | 1.15
0147060001 | MO: Operario incluye leyes sociales |  |  |  |  | h | 2 | 0.8 | 24.22 | 19.38
0147080001 | MO: Oficial incluye leyes sociales |  |  |  |  | h | 1 | 0.4 | 19.13 | 7.65
0147100001 | MO: Peon incluye leyes sociales |  |  |  |  | h | 10 | 4 | 17.29 | 69.16
97.34
Equipos
0337009001 | Herramientas manuales |  |  |  |  | %MO |  | 2 | 97.34 | 1.95
0337730001 | Andamio de metal y/o de Madera ( Alquiler ) |  |  |  |  | h | 1 | 0.4 | 3.92 | 1.57
0349690003 | Vibrador de concreto 4 HP 18PL (1,5") |  |  |  |  | h | 1 | 0.4 | 6.73 | 2.69
6.21
Subpartidas
019801200121 | Concreto f'c 210 kg/cm2 C:A:P c/mezclad. (cemento PI) |  |  |  |  | m3 |  | 1 | 327.75 | 327.75
327.75
Partida | 01.06.04.04.04.02 |  | Encofrado (incl. habilitación de madera) para losas macizas
Rendimiento | m2/DIA | MO. | 12 | EQ. | 12 | Costo unitario directo por : m2 |  |  |  | 60.94
Código | Descripción Recurso |  |  |  |  | Unidad | Cuadrilla | Cantidad | Precio S/. | Parcial S/.
Mano de Obra
0147030001 | MO: Capataz incluye leyes sociales |  |  |  |  | h | 0.1 | 0.0667 | 28.68 | 1.91
0147060001 | MO: Operario incluye leyes sociales |  |  |  |  | h | 1 | 0.6667 | 24.22 | 16.15
0147080001 | MO: Oficial incluye leyes sociales |  |  |  |  | h | 1 | 0.6667 | 19.13 | 12.75
30.81
Materiales
0202030008 | Alambre negro N° 8 |  |  |  |  | kg |  | 0.1 | 5.08 | 0.51
0202063000 | Clavo c/cabeza para madera (promedio) |  |  |  |  | kg |  | 0.14 | 6.12 | 0.86
0243270001 | Madera para encofrado y carpintería |  |  |  |  | p2 |  | 3.94 | 4.32 | 17.02
18.39
Equipos
0337009001 | Herramientas manuales |  |  |  |  | %MO |  | 2 | 30.81 | 0.62
0337730001 | Andamio de metal y/o de Madera ( Alquiler ) |  |  |  |  | h | 1 | 0.6667 | 3.92 | 2.61
3.23
Subpartidas
019801500113 | Desencofrado de losas macizas |  |  |  |  | m2 |  | 1 | 8.51 | 8.51
8.51
Partida | 01.06.04.04.04.03 |  | Acero estruc. trabajado p/losas macizas (costo prom. incl. desperdicios)
Rendimiento | kg/DIA | MO. | 250 | EQ. | 250 | Costo unitario directo por : kg |  |  |  | 8
Código | Descripción Recurso |  |  |  |  | Unidad | Cuadrilla | Cantidad | Precio S/. | Parcial S/.
Mano de Obra
0147030001 | MO: Capataz incluye leyes sociales |  |  |  |  | h | 0.1 | 0.0032 | 28.68 | 0.09
0147060001 | MO: Operario incluye leyes sociales |  |  |  |  | h | 1 | 0.032 | 24.22 | 0.78
0147080001 | MO: Oficial incluye leyes sociales |  |  |  |  | h | 1 | 0.032 | 19.13 | 0.61
1.48
Materiales
0202030016 | Alambre negro N° 16 |  |  |  |  | kg |  | 0.05 | 5.08 | 0.25
0.25
Equipos
0337091001 | Cizalla para corte de fierro |  |  |  |  | h | 0.5 | 0.016 | 2 | 0.03
0337730001 | Andamio de metal y/o de Madera ( Alquiler ) |  |  |  |  | h | 1 | 0.032 | 3.92 | 0.13
0.16
Subpartidas
019801550101 | Fierro construcción habilitado (material y m.o.) |  |  |  |  | kg |  | 1.05 | 5.82 | 6.11
6.11
Partida | 01.06.04.05.01 |  | Tarrajeo frotachado en muro interior C:A 1:4 e=1.5cm incl. columnas empotradas (Cemento P-I)
Rendimiento | m2/DIA | MO. | 25.2 | EQ. | 25.2 | Costo unitario directo por : m2 |  |  |  | 25.69
Código | Descripción Recurso |  |  |  |  | Unidad | Cuadrilla | Cantidad | Precio S/. | Parcial S/.
Mano de Obra
0147030001 | MO: Capataz incluye leyes sociales |  |  |  |  | h | 0.1 | 0.0317 | 28.68 | 0.91
0147060001 | MO: Operario incluye leyes sociales |  |  |  |  | h | 2 | 0.6349 | 24.22 | 15.38
0147100001 | MO: Peon incluye leyes sociales |  |  |  |  | h | 1 | 0.3175 | 17.29 | 5.49
21.78
Materiales
0204010001 | Arena fina |  |  |  |  | m3 |  | 0.016 | 50.85 | 0.81
0221010102 | Cemento portland I sector público; en bolsa |  |  |  |  | und |  | 0.117 | 22.38 | 2.62
0231160001 | Agua, incluye transporte a pie de obra (Camión cisterna y Motobomba) |  |  |  |  | m3 |  | 0.004 | 10 | 0.04
3.47
Equipos
0337009001 | Herramientas manuales |  |  |  |  | %MO |  | 2 | 21.78 | 0.44
0.44
Partida | 01.06.04.05.02 |  | Tarrajeo frotachado en muro exterior C:A 1:4 e=1.5cm incl. columnas empotradas (Cemento P-I)
Rendimiento | m2/DIA | MO. | 25.2 | EQ. | 25.2 | Costo unitario directo por : m2 |  |  |  | 25.69
Código | Descripción Recurso |  |  |  |  | Unidad | Cuadrilla | Cantidad | Precio S/. | Parcial S/.
Mano de Obra
0147030001 | MO: Capataz incluye leyes sociales |  |  |  |  | h | 0.1 | 0.0317 | 28.68 | 0.91
0147060001 | MO: Operario incluye leyes sociales |  |  |  |  | h | 2 | 0.6349 | 24.22 | 15.38
0147100001 | MO: Peon incluye leyes sociales |  |  |  |  | h | 1 | 0.3175 | 17.29 | 5.49
21.78
Materiales
0204010001 | Arena fina |  |  |  |  | m3 |  | 0.016 | 50.85 | 0.81
0221010102 | Cemento portland I sector público; en bolsa |  |  |  |  | und |  | 0.117 | 22.38 | 2.62
0231160001 | Agua, incluye transporte a pie de obra (Camión cisterna y Motobomba) |  |  |  |  | m3 |  | 0.004 | 10 | 0.04
3.47
Equipos
0337009001 | Herramientas manuales |  |  |  |  | %MO |  | 2 | 21.78 | 0.44
0.44
Partida | 01.06.04.05.03 |  | Tarrajeo frotachado en cielo raso interno C:A 1:4 e=1.5cm incl. vigas empotradas (Cemento P-I)
Rendimiento | m2/DIA | MO. | 25.2 | EQ. | 25.2 | Costo unitario directo por : m2 |  |  |  | 25.69
Código | Descripción Recurso |  |  |  |  | Unidad | Cuadrilla | Cantidad | Precio S/. | Parcial S/.
Mano de Obra
0147030001 | MO: Capataz incluye leyes sociales |  |  |  |  | h | 0.1 | 0.0317 | 28.68 | 0.91
0147060001 | MO: Operario incluye leyes sociales |  |  |  |  | h | 2 | 0.6349 | 24.22 | 15.38
0147100001 | MO: Peon incluye leyes sociales |  |  |  |  | h | 1 | 0.3175 | 17.29 | 5.49
21.78
Materiales
0204010001 | Arena fina |  |  |  |  | m3 |  | 0.016 | 50.85 | 0.81
0221010102 | Cemento portland I sector público; en bolsa |  |  |  |  | und |  | 0.117 | 22.38 | 2.62
0231160001 | Agua, incluye transporte a pie de obra (Camión cisterna y Motobomba) |  |  |  |  | m3 |  | 0.004 | 10 | 0.04
3.47
Equipos
0337009001 | Herramientas manuales |  |  |  |  | %MO |  | 2 | 21.78 | 0.44
0.44
Partida | 01.06.04.05.04 |  | Tarrajeo frotachado en cielo raso externo C:A 1:4 e=1.5cm incl. vigas empotradas (Cemento P-I)
Rendimiento | m2/DIA | MO. | 25.2 | EQ. | 25.2 | Costo unitario directo por : m2 |  |  |  | 25.69
Código | Descripción Recurso |  |  |  |  | Unidad | Cuadrilla | Cantidad | Precio S/. | Parcial S/.
Mano de Obra
0147030001 | MO: Capataz incluye leyes sociales |  |  |  |  | h | 0.1 | 0.0317 | 28.68 | 0.91
0147060001 | MO: Operario incluye leyes sociales |  |  |  |  | h | 2 | 0.6349 | 24.22 | 15.38
0147100001 | MO: Peon incluye leyes sociales |  |  |  |  | h | 1 | 0.3175 | 17.29 | 5.49
21.78
Materiales
0204010001 | Arena fina |  |  |  |  | m3 |  | 0.016 | 50.85 | 0.81
0221010102 | Cemento portland I sector público; en bolsa |  |  |  |  | und |  | 0.117 | 22.38 | 2.62
0231160001 | Agua, incluye transporte a pie de obra (Camión cisterna y Motobomba) |  |  |  |  | m3 |  | 0.004 | 10 | 0.04
3.47
Equipos
0337009001 | Herramientas manuales |  |  |  |  | %MO |  | 2 | 21.78 | 0.44
0.44
Partida | 01.06.04.05.05 |  | Tarrajeo frotachado en vigas peraltadas C:A 1:4 e=1.5cm (Cemento P-I)
Rendimiento | m2/DIA | MO. | 25.2 | EQ. | 25.2 | Costo unitario directo por : m2 |  |  |  | 25.69
Código | Descripción Recurso |  |  |  |  | Unidad | Cuadrilla | Cantidad | Precio S/. | Parcial S/.
Mano de Obra
0147030001 | MO: Capataz incluye leyes sociales |  |  |  |  | h | 0.1 | 0.0317 | 28.68 | 0.91
0147060001 | MO: Operario incluye leyes sociales |  |  |  |  | h | 2 | 0.6349 | 24.22 | 15.38
0147100001 | MO: Peon incluye leyes sociales |  |  |  |  | h | 1 | 0.3175 | 17.29 | 5.49
21.78
Materiales
0204010001 | Arena fina |  |  |  |  | m3 |  | 0.016 | 50.85 | 0.81
0221010102 | Cemento portland I sector público; en bolsa |  |  |  |  | und |  | 0.117 | 22.38 | 2.62
0231160001 | Agua, incluye transporte a pie de obra (Camión cisterna y Motobomba) |  |  |  |  | m3 |  | 0.004 | 10 | 0.04
3.47
Equipos
0337009001 | Herramientas manuales |  |  |  |  | %MO |  | 2 | 21.78 | 0.44
0.44
Partida | 01.06.04.05.06 |  | Vestidura de derrame en puerta, ventana y vano
Rendimiento | m/DIA | MO. | 36 | EQ. | 36 | Costo unitario directo por : m |  |  |  | 16.48
Código | Descripción Recurso |  |  |  |  | Unidad | Cuadrilla | Cantidad | Precio S/. | Parcial S/.
Mano de Obra
0147030001 | MO: Capataz incluye leyes sociales |  |  |  |  | h | 0.1 | 0.0222 | 28.68 | 0.64
0147060001 | MO: Operario incluye leyes sociales |  |  |  |  | h | 2 | 0.4444 | 24.22 | 10.76
0147100001 | MO: Peon incluye leyes sociales |  |  |  |  | h | 1 | 0.2222 | 17.29 | 3.84
15.24
Materiales
0204010001 | Arena fina |  |  |  |  | m3 |  | 0.002 | 50.85 | 0.1
0221010102 | Cemento portland I sector público; en bolsa |  |  |  |  | und |  | 0.018 | 22.38 | 0.4
0.5
Equipos
0337009001 | Herramientas manuales |  |  |  |  | %MO |  | 2 | 15.24 | 0.3
0337730001 | Andamio de metal y/o de Madera ( Alquiler ) |  |  |  |  | h | 0.5 | 0.1111 | 3.92 | 0.44
0.74
Partida | 01.06.04.05.07 |  | Curado de concreto con material sellante
Rendimiento | m2/DIA | MO. | 96 | EQ. | 96 | Costo unitario directo por : m2 |  |  |  | 4.38
Código | Descripción Recurso |  |  |  |  | Unidad | Cuadrilla | Cantidad | Precio S/. | Parcial S/.
Mano de Obra
0147030001 | MO: Capataz incluye leyes sociales |  |  |  |  | h | 0.1 | 0.0083 | 28.68 | 0.24
0147080001 | MO: Oficial incluye leyes sociales |  |  |  |  | h | 1 | 0.0833 | 19.13 | 1.59
1.83
Materiales
0231602105 | Chema:curador membra nil"A", env.x galón (curador de concret tipo membrana) |  |  |  |  | und |  | 0.0875 | 28.73 | 2.51
2.51
Equipos
0337009001 | Herramientas manuales |  |  |  |  | %MO |  | 2 | 1.83 | 0.04
0.04
Partida | 01.06.04.06.01 |  | Acabado pulido de piso con mortero 1:5 x 1,5 cm de espesor
Rendimiento | m2/DIA | MO. | 40 | EQ. | 40 | Costo unitario directo por : m2 |  |  |  | 23.62
Código | Descripción Recurso |  |  |  |  | Unidad | Cuadrilla | Cantidad | Precio S/. | Parcial S/.
Mano de Obra
0147030001 | MO: Capataz incluye leyes sociales |  |  |  |  | h | 0.1 | 0.02 | 28.68 | 0.57
0147060001 | MO: Operario incluye leyes sociales |  |  |  |  | h | 2 | 0.4 | 24.22 | 9.69
0147100001 | MO: Peon incluye leyes sociales |  |  |  |  | h | 2 | 0.4 | 17.29 | 6.92
17.18
Materiales
0204010001 | Arena fina |  |  |  |  | m3 |  | 0.014 | 50.85 | 0.71
0221010102 | Cemento portland I sector público; en bolsa |  |  |  |  | und |  | 0.239 | 22.38 | 5.35
0231160001 | Agua, incluye transporte a pie de obra (Camión cisterna y Motobomba) |  |  |  |  | m3 |  | 0.004 | 10 | 0.04
6.1
Equipos
0337009001 | Herramientas manuales |  |  |  |  | %MO |  | 2 | 17.18 | 0.34
0.34
Partida | 01.06.04.07.01 |  | Puerta metálica tipo P-2 segun diseño y plano
Rendimiento | m2/DIA | MO. | 0.5 | EQ. | 0.5 | Costo unitario directo por : m2 |  |  |  | 1257.24
Código | Descripción Recurso |  |  |  |  | Unidad | Cuadrilla | Cantidad | Precio S/. | Parcial S/.
Mano de Obra
0147030001 | MO: Capataz incluye leyes sociales |  |  |  |  | h | 0.1 | 1.6 | 28.68 | 45.89
0147050112 | MO: Operador de equipo mediano |  |  |  |  | h | 0.52 | 8.32 | 25.04 | 208.33
0147060001 | MO: Operario incluye leyes sociales |  |  |  |  | h | 1 | 16 | 24.22 | 387.52
0147100001 | MO: Peon incluye leyes sociales |  |  |  |  | h | 0.5 | 8 | 17.29 | 138.32
780.06
Materiales
0231210010 | Soldadura cellocord AP |  |  |  |  | kg |  | 0.6 | 20 | 12
0251700046 | Perfil fo. ang "L" 2"x2"x1/4" |  |  |  |  | m |  | 3.6 | 16.39 | 59
0251752025 | Perfil fo. tee "T" 1"x1"x1/8" |  |  |  |  | m |  | 1.1 | 2.11 | 2.32
0251752044 | Perfil fo. tee "T" 2"x2"x1/4" |  |  |  |  | m |  | 1.9 | 19.63 | 37.3
0256070010 | Plancha de fo. negra LAC 4' x 8' x 1/16" |  |  |  |  | und |  | 0.277 | 278.61 | 77.17
187.79
Equipos
0337009001 | Herramientas manuales |  |  |  |  | %MO |  | 2 | 780.06 | 15.6
0337091001 | Cizalla para corte de fierro |  |  |  |  | h | 0.5 | 8 | 2 | 16
0348140001 | Camioneta pick-up 4 x 2 simple 1000 kg 90 HP |  |  |  |  | h | 0.02 | 0.32 | 20.83 | 6.67
0349450005 | Motosoldadora de 250 amp. |  |  |  |  | h | 0.5 | 8 | 31.39 | 251.12
289.39
Partida | 01.06.04.07.02 |  | Ventana en caseta segun diseño y plano
Rendimiento | m2/DIA | MO. | 2 | EQ. | 2 | Costo unitario directo por : m2 |  |  |  | 344.94
Código | Descripción Recurso |  |  |  |  | Unidad | Cuadrilla | Cantidad | Precio S/. | Parcial S/.
Mano de Obra
0147030001 | MO: Capataz incluye leyes sociales |  |  |  |  | h | 0.1 | 0.4 | 28.68 | 11.47
0147050112 | MO: Operador de equipo mediano |  |  |  |  | h | 0.28 | 1.12 | 25.04 | 28.04
0147060001 | MO: Operario incluye leyes sociales |  |  |  |  | h | 1 | 4 | 24.22 | 96.88
0147100001 | MO: Peon incluye leyes sociales |  |  |  |  | h | 0.25 | 1 | 17.29 | 17.29
153.68
Materiales
0202070004 | Fo. t/cuadrado liso de 3/8" |  |  |  |  | m |  | 9.25 | 10 | 92.5
0203010104 | Fo.construcción por varilla N° 3 (3/8") |  |  |  |  | und |  | 0.2 | 30.23 | 6.05
0231210010 | Soldadura cellocord AP |  |  |  |  | kg |  | 0.15 | 20 | 3
0251851016 | Platina de fo. negro 1 1/4" x 1/4" x 6m |  |  |  |  | und |  | 1.25 | 40.6 | 50.75
152.3
Equipos
0337009001 | Herramientas manuales |  |  |  |  | %MO |  | 2 | 153.68 | 3.07
0337091001 | Cizalla para corte de fierro |  |  |  |  | h | 0.25 | 1 | 2 | 2
0348140001 | Camioneta pick-up 4 x 2 simple 1000 kg 90 HP |  |  |  |  | h | 0.03 | 0.12 | 20.83 | 2.5
0349450005 | Motosoldadora de 250 amp. |  |  |  |  | h | 0.25 | 1 | 31.39 | 31.39
38.96
Partida | 01.06.04.07.03 |  | Malla metálica protectora con alambre N° 12 por cocadas de 1"
Rendimiento | m2/DIA | MO. | 4 | EQ. | 4 | Costo unitario directo por : m2 |  |  |  | 254.91
Código | Descripción Recurso |  |  |  |  | Unidad | Cuadrilla | Cantidad | Precio S/. | Parcial S/.
Mano de Obra
0147030001 | MO: Capataz incluye leyes sociales |  |  |  |  | h | 0.1 | 0.2 | 28.68 | 5.74
0147050112 | MO: Operador de equipo mediano |  |  |  |  | h | 0.27 | 0.54 | 25.04 | 13.52
0147060001 | MO: Operario incluye leyes sociales |  |  |  |  | h | 1 | 2 | 24.22 | 48.44
0147100001 | MO: Peon incluye leyes sociales |  |  |  |  | h | 0.25 | 0.5 | 17.29 | 8.65
76.35
Materiales
0231210010 | Soldadura cellocord AP |  |  |  |  | kg |  | 0.1 | 20 | 2
0246010121 | Malla de alambre N° 12 x cocada de 1" |  |  |  |  | m2 |  | 1.05 | 150 | 157.5
159.5
Equipos
0337009001 | Herramientas manuales |  |  |  |  | %MO |  | 2 | 76.35 | 1.53
0337091001 | Cizalla para corte de fierro |  |  |  |  | h | 0.25 | 0.5 | 2 | 1
0348140001 | Camioneta pick-up 4 x 2 simple 1000 kg 90 HP |  |  |  |  | h | 0.02 | 0.04 | 20.83 | 0.83
0349450005 | Motosoldadora de 250 amp. |  |  |  |  | h | 0.25 | 0.5 | 31.39 | 15.7
19.06
Partida | 01.06.04.08.01 |  | Cerradura para exterior, c/llaves inter. y exterior de 3 golpes
Rendimiento | und/DIA | MO. |  | EQ. |  | Costo unitario directo por : und |  |  |  | 66.02
Código | Descripción Recurso |  |  |  |  | Unidad | Cuadrilla | Cantidad | Precio S/. | Parcial S/.
Materiales
0226040125 | Cerradura Forte de 3 golpes |  |  |  |  | und |  | 1 | 66.02 | 66.02
66.02
Partida | 01.06.04.08.02 |  | Candado, incluyendo aldabas
Rendimiento | und/DIA | MO. |  | EQ. |  | Costo unitario directo por : und |  |  |  | 20
Código | Descripción Recurso |  |  |  |  | Unidad | Cuadrilla | Cantidad | Precio S/. | Parcial S/.
Materiales
0226030005 | Candado incl.aldabas |  |  |  |  | und |  | 1 | 20 | 20
20
Partida | 01.06.04.08.03 |  | Picaportes
Rendimiento | und/DIA | MO. |  | EQ. |  | Costo unitario directo por : und |  |  |  | 13.47
Código | Descripción Recurso |  |  |  |  | Unidad | Cuadrilla | Cantidad | Precio S/. | Parcial S/.
Materiales
0226040010 | Cerrojo t/picaporte incl. accesorios |  |  |  |  | und |  | 1 | 13.47 | 13.47
13.47
Partida | 01.06.04.08.04 |  | Bisagra de fierro para puerta (promedio)
Rendimiento | und/DIA | MO. |  | EQ. |  | Costo unitario directo por : und |  |  |  | 10.08
Código | Descripción Recurso |  |  |  |  | Unidad | Cuadrilla | Cantidad | Precio S/. | Parcial S/.
Materiales
0226020050 | Bisagra de bronce 75 mm ( 3") i/tornillos |  |  |  |  | und |  | 1 | 10.08 | 10.08
10.08
Partida | 01.06.04.09.01 |  | Pintado de muro interior con látex vinílico (vinilátex o similar)
Rendimiento | m2/DIA | MO. | 40 | EQ. | 40 | Costo unitario directo por : m2 |  |  |  | 9.86
Código | Descripción Recurso |  |  |  |  | Unidad | Cuadrilla | Cantidad | Precio S/. | Parcial S/.
Mano de Obra
0147030001 | MO: Capataz incluye leyes sociales |  |  |  |  | h | 0.1 | 0.02 | 28.68 | 0.57
0147060001 | MO: Operario incluye leyes sociales |  |  |  |  | h | 1 | 0.2 | 24.22 | 4.84
0147100001 | MO: Peon incluye leyes sociales |  |  |  |  | h | 0.25 | 0.05 | 17.29 | 0.86
6.27
Materiales
0254050008 | Pintura imprimante base, (envase por galón) |  |  |  |  | und |  | 0.05 | 51.51 | 2.58
0254110110 | Pintura látex duravinil (envase x galón) |  |  |  |  | und |  | 0.04 | 16.95 | 0.68
3.26
Equipos
0337009001 | Herramientas manuales |  |  |  |  | %MO |  | 2 | 6.27 | 0.13
0337730001 | Andamio de metal y/o de Madera ( Alquiler ) |  |  |  |  | h | 0.25 | 0.05 | 3.92 | 0.2
0.33
Partida | 01.06.04.09.02 |  | Pintado de muro exterior con látex vinílico (vinilátex o similar)
Rendimiento | m2/DIA | MO. | 40 | EQ. | 40 | Costo unitario directo por : m2 |  |  |  | 10.44
Código | Descripción Recurso |  |  |  |  | Unidad | Cuadrilla | Cantidad | Precio S/. | Parcial S/.
Mano de Obra
0147030001 | MO: Capataz incluye leyes sociales |  |  |  |  | h | 0.1 | 0.02 | 28.68 | 0.57
0147060001 | MO: Operario incluye leyes sociales |  |  |  |  | h | 1 | 0.2 | 24.22 | 4.84
0147100001 | MO: Peon incluye leyes sociales |  |  |  |  | h | 0.25 | 0.05 | 17.29 | 0.86
6.27
Materiales
0254050008 | Pintura imprimante base, (envase por galón) |  |  |  |  | und |  | 0.05 | 51.51 | 2.58
0254110110 | Pintura látex duravinil (envase x galón) |  |  |  |  | und |  | 0.04 | 16.95 | 0.68
3.26
Equipos
0337009001 | Herramientas manuales |  |  |  |  | %MO |  | 2 | 6.27 | 0.13
0337730001 | Andamio de metal y/o de Madera ( Alquiler ) |  |  |  |  | h | 1 | 0.2 | 3.92 | 0.78
0.91
Partida | 01.06.04.09.03 |  | Pintado de cielo raso con látex vinílico (vinilátex o similar)
Rendimiento | m2/DIA | MO. | 32 | EQ. | 32 | Costo unitario directo por : m2 |  |  |  | 12.26
Código | Descripción Recurso |  |  |  |  | Unidad | Cuadrilla | Cantidad | Precio S/. | Parcial S/.
Mano de Obra
0147030001 | MO: Capataz incluye leyes sociales |  |  |  |  | h | 0.1 | 0.025 | 28.68 | 0.72
0147060001 | MO: Operario incluye leyes sociales |  |  |  |  | h | 1 | 0.25 | 24.22 | 6.06
0147100001 | MO: Peon incluye leyes sociales |  |  |  |  | h | 0.25 | 0.0625 | 17.29 | 1.08
7.86
Materiales
0254050008 | Pintura imprimante base, (envase por galón) |  |  |  |  | und |  | 0.05 | 51.51 | 2.58
0254110110 | Pintura látex duravinil (envase x galón) |  |  |  |  | und |  | 0.04 | 16.95 | 0.68
3.26
Equipos
0337009001 | Herramientas manuales |  |  |  |  | %MO |  | 2 | 7.86 | 0.16
0337730001 | Andamio de metal y/o de Madera ( Alquiler ) |  |  |  |  | h | 1 | 0.25 | 3.92 | 0.98
1.14
Partida | 01.06.04.09.04 |  | Pintado de puertas metálicas LAC (2manos anticorrosiva + 2esmalte)
Rendimiento | m2/DIA | MO. | 24 | EQ. | 24 | Costo unitario directo por : m2 |  |  |  | 14.36
Código | Descripción Recurso |  |  |  |  | Unidad | Cuadrilla | Cantidad | Precio S/. | Parcial S/.
Mano de Obra
0147030001 | MO: Capataz incluye leyes sociales |  |  |  |  | h | 0.1 | 0.0333 | 28.68 | 0.96
0147060001 | MO: Operario incluye leyes sociales |  |  |  |  | h | 1 | 0.3333 | 24.22 | 8.07
9.03
Materiales
0254070005 | Pintura anticorrosiva-epóxica naval, envase por galón |  |  |  |  | und |  | 0.05 | 42.93 | 2.15
0254080005 | Pintura esmalte sintético, envase por galón |  |  |  |  | und |  | 0.05 | 60 | 3
5.15
Equipos
0337009001 | Herramientas manuales |  |  |  |  | %MO |  | 2 | 9.03 | 0.18
0.18
Partida | 01.06.04.09.05 |  | Pintado de ventanas metálicas (2manos anticorrosiva + 2esmalte)
Rendimiento | m2/DIA | MO. | 32 | EQ. | 32 | Costo unitario directo por : m2 |  |  |  | 9.49
Código | Descripción Recurso |  |  |  |  | Unidad | Cuadrilla | Cantidad | Precio S/. | Parcial S/.
Mano de Obra
0147030001 | MO: Capataz incluye leyes sociales |  |  |  |  | h | 0.1 | 0.025 | 28.68 | 0.72
0147060001 | MO: Operario incluye leyes sociales |  |  |  |  | h | 1 | 0.25 | 24.22 | 6.06
6.78
Materiales
0254070005 | Pintura anticorrosiva-epóxica naval, envase por galón |  |  |  |  | und |  | 0.025 | 42.93 | 1.07
0254080005 | Pintura esmalte sintético, envase por galón |  |  |  |  | und |  | 0.025 | 60 | 1.5
2.57
Equipos
0337009001 | Herramientas manuales |  |  |  |  | %MO |  | 2 | 6.78 | 0.14
0.14
Partida | 01.06.04.10.01 |  | Prueba de calidad del concreto (prueba a la compresión)
Rendimiento | und/DIA | MO. | 24 | EQ. | 24 | Costo unitario directo por : und |  |  |  | 25.29
Código | Descripción Recurso |  |  |  |  | Unidad | Cuadrilla | Cantidad | Precio S/. | Parcial S/.
Mano de Obra
0147050112 | MO: Operador de equipo mediano |  |  |  |  | h | 1 | 0.3333 | 25.04 | 8.35
8.35
Equipos
0339220001 | Prueba: rotura de probeta |  |  |  |  | und |  | 1 | 10 | 10
0348140001 | Camioneta pick-up 4 x 2 simple 1000 kg 90 HP |  |  |  |  | h | 1 | 0.3333 | 20.83 | 6.94
16.94
Partida | 01.06.04.11.01 |  | Aditivo desmoldeador para encofrados tipo caravista
Rendimiento | m2/DIA | MO. | 25 | EQ. | 25 | Costo unitario directo por : m2 |  |  |  | 10.05
Código | Descripción Recurso |  |  |  |  | Unidad | Cuadrilla | Cantidad | Precio S/. | Parcial S/.
Mano de Obra
0147030001 | MO: Capataz incluye leyes sociales |  |  |  |  | h | 0.1 | 0.032 | 28.68 | 0.92
0147080001 | MO: Oficial incluye leyes sociales |  |  |  |  | h | 1 | 0.32 | 19.13 | 6.12
7.04
Materiales
0231603125 | Chema:chema desmold E.B., x galón (emulsión p/encofrados triplay y metálico) |  |  |  |  | und |  | 0.035 | 81.86 | 2.87
2.87
Equipos
0337009001 | Herramientas manuales |  |  |  |  | %MO |  | 2 | 7.04 | 0.14
0.14
Partida | 01.06.05.01.01 |  | Trazo y replanteo inicial del proyecto, para edificación con estación total
Rendimiento | m2/DIA | MO. | 2000 | EQ. | 2000 | Costo unitario directo por : m2 |  |  |  | 1.18
Código | Descripción Recurso |  |  |  |  | Unidad | Cuadrilla | Cantidad | Precio S/. | Parcial S/.
Mano de Obra
0147020100 | MO: Técnico incluye leyes sociales |  |  |  |  | h | 1 | 0.004 | 26.08 | 0.1
0147020110 | MO: Topógrafo incl. leyes sociales |  |  |  |  | h | 1 | 0.004 | 26.08 | 0.1
0147100001 | MO: Peon incluye leyes sociales |  |  |  |  | h | 3 | 0.012 | 17.29 | 0.21
0.41
Materiales
0203010001 | Fo. construcción : (costo promedio) |  |  |  |  | kg |  | 0.009 | 5.08 | 0.05
0230320010 | Cal de obra en bolsa ( 25 kg ) |  |  |  |  | und |  | 0.002 | 13.14 | 0.03
0243270001 | Madera para encofrado y carpintería |  |  |  |  | p2 |  | 0.1 | 4.32 | 0.43
0254080005 | Pintura esmalte sintético, envase por galón |  |  |  |  | und |  | 0.001 | 60 | 0.06
0.57
Equipos
0337009001 | Herramientas manuales |  |  |  |  | %MO |  | 2 | 0.41 | 0.01
0348280008 | Nivel topográfico AFL320 E=0,3" con trípode y accesorios |  |  |  |  | h | 1 | 0.004 | 7.77 | 0.03
0348280020 | Equipo de estación total precisión 5" G608M ó similar incl.prismas jalones telescópicos |  |  |  |  | h | 1 | 0.004 | 21.17 | 0.08
0348280022 | Equipo de cómputo incluye software |  |  |  |  | h | 1 | 0.004 | 21.17 | 0.08
0.2
Partida | 01.06.05.01.02 |  | Replanteo final de la obra,p/edificación con estación total
Rendimiento | m2/DIA | MO. | 4000 | EQ. | 4000 | Costo unitario directo por : m2 |  |  |  | 1.15
Código | Descripción Recurso |  |  |  |  | Unidad | Cuadrilla | Cantidad | Precio S/. | Parcial S/.
Mano de Obra
0147020100 | MO: Técnico incluye leyes sociales |  |  |  |  | h | 1 | 0.002 | 26.08 | 0.05
0147020110 | MO: Topógrafo incl. leyes sociales |  |  |  |  | h | 1 | 0.002 | 26.08 | 0.05
0147030001 | MO: Capataz incluye leyes sociales |  |  |  |  | h | 0.1 | 0.0002 | 28.68 | 0.01
0147100001 | MO: Peon incluye leyes sociales |  |  |  |  | h | 2 | 0.004 | 17.29 | 0.07
0.18
Materiales
0230470101 | Ploteo de planos |  |  |  |  | m2 |  | 0.2 | 4.35 | 0.87
0.87
Equipos
0337009001 | Herramientas manuales |  |  |  |  | %MO |  | 2 | 0.18
0348280008 | Nivel topográfico AFL320 E=0,3" con trípode y accesorios |  |  |  |  | h | 1 | 0.002 | 7.77 | 0.02
0348280020 | Equipo de estación total precisión 5" G608M ó similar incl.prismas jalones telescópicos |  |  |  |  | h | 1 | 0.002 | 21.17 | 0.04
0348280022 | Equipo de cómputo incluye software |  |  |  |  | h | 1 | 0.002 | 21.17 | 0.04
0.1
Partida | 01.06.05.02.01 |  | Excavaciones terreno rocoso c/compresora hasta 1,50 m prof.(sin emplear explosivo)
Rendimiento | m3/DIA | MO. | 9 | EQ. | 9 | Costo unitario directo por : m3 |  |  |  | 262.79
Código | Descripción Recurso |  |  |  |  | Unidad | Cuadrilla | Cantidad | Precio S/. | Parcial S/.
Mano de Obra
0147030001 | MO: Capataz incluye leyes sociales |  |  |  |  | h | 0.1 | 0.0889 | 28.68 | 2.55
0147050112 | MO: Operador de equipo mediano |  |  |  |  | h | 1 | 0.8889 | 25.04 | 22.26
0147060001 | MO: Operario incluye leyes sociales |  |  |  |  | h | 2 | 1.7778 | 24.22 | 43.06
0147080001 | MO: Oficial incluye leyes sociales |  |  |  |  | h | 1 | 0.8889 | 19.13 | 17
0147100001 | MO: Peon incluye leyes sociales |  |  |  |  | h | 4 | 3.5556 | 17.29 | 61.48
146.35
Materiales
0231160001 | Agua, incluye transporte a pie de obra (Camión cisterna y Motobomba) |  |  |  |  | m3 |  | 0.1 | 10 | 1
1
Equipos
0337009001 | Herramientas manuales |  |  |  |  | %MO |  | 2 | 146.35 | 2.93
0348270006 | Equipo t/quemador (incl. combustible) |  |  |  |  | h | 1 | 0.8889 | 7 | 6.22
0349190002 | Compresora neumática 87 HP 250 - 330 pcm. |  |  |  |  | h | 1 | 0.8889 | 100 | 88.89
0349390002 | Martillo neumático 25 - 29 kg |  |  |  |  | h | 2 | 1.7778 | 6.51 | 11.57
0349390050 | Martillo barreno para perforación |  |  |  |  | h | 2 | 1.7778 | 3.28 | 5.83
115.44
Partida | 01.06.05.02.02 |  | Refine, nivelación y compactación en terreno rocoso
Rendimiento | m2/DIA | MO. | 93 | EQ. | 93 | Costo unitario directo por : m2 |  |  |  | 14.51
Código | Descripción Recurso |  |  |  |  | Unidad | Cuadrilla | Cantidad | Precio S/. | Parcial S/.
Mano de Obra
0147050112 | MO: Operador de equipo mediano |  |  |  |  | h | 1 | 0.086 | 25.04 | 2.15
0147100001 | MO: Peon incluye leyes sociales |  |  |  |  | h | 2 | 0.172 | 17.29 | 2.97
5.12
Materiales
0231160001 | Agua, incluye transporte a pie de obra (Camión cisterna y Motobomba) |  |  |  |  | m3 |  | 0.0075 | 10 | 0.08
0238010001 | Afirmado |  |  |  |  | m3 |  | 0.188 | 45 | 8.46
8.54
Equipos
0337009001 | Herramientas manuales |  |  |  |  | %MO |  | 2 | 5.12 | 0.1
0349180007 | Compactadora vibrat. de plancha 7 HP |  |  |  |  | h | 1 | 0.086 | 8.75 | 0.75
0.85
Partida | 01.06.05.02.03 |  | Relleno compactado con material de préstamo a pulso
Rendimiento | m3/DIA | MO. | 24 | EQ. | 24 | Costo unitario directo por : m3 |  |  |  | 97.06
Código | Descripción Recurso |  |  |  |  | Unidad | Cuadrilla | Cantidad | Precio S/. | Parcial S/.
Mano de Obra
0147030001 | MO: Capataz incluye leyes sociales |  |  |  |  | h | 0.1 | 0.0333 | 28.68 | 0.96
0147050112 | MO: Operador de equipo mediano |  |  |  |  | h | 0.16 | 0.0533 | 25.04 | 1.33
0147100001 | MO: Peon incluye leyes sociales |  |  |  |  | h | 6 | 2 | 17.29 | 34.58
36.87
Materiales
0204070005 | Material seleccionado de préstamo |  |  |  |  | m3 |  | 1.15 | 50.85 | 58.48
0231160001 | Agua, incluye transporte a pie de obra (Camión cisterna y Motobomba) |  |  |  |  | m3 |  | 0.05 | 10 | 0.5
58.98
Equipos
0337009001 | Herramientas manuales |  |  |  |  | %MO |  | 2 | 36.87 | 0.74
0349180007 | Compactadora vibrat. de plancha 7 HP |  |  |  |  | h | 0.16 | 0.0533 | 8.75 | 0.47
1.21
Partida | 01.06.05.02.04 |  | Eliminación de desmonte en terreno rocoso R=10 km con maquinaria
Rendimiento | m3/DIA | MO. | 540 | EQ. | 540 | Costo unitario directo por : m3 |  |  |  | 14.64
Código | Descripción Recurso |  |  |  |  | Unidad | Cuadrilla | Cantidad | Precio S/. | Parcial S/.
Mano de Obra
0147030001 | MO: Capataz incluye leyes sociales |  |  |  |  | h | 0.1 | 0.0015 | 28.68 | 0.04
0147050111 | MO: Operador de maquinaria-equipo pesado, incl. leyes sociales |  |  |  |  | h | 7 | 0.1037 | 25.26 | 2.62
0147100001 | MO: Peon incluye leyes sociales |  |  |  |  | h | 2 | 0.0296 | 17.29 | 0.51
3.17
Equipos
0337009001 | Herramientas manuales |  |  |  |  | %MO |  | 2 | 3.17 | 0.06
0348100025 | Camión volquete 6x2 330 HP 10 - 15 m3 |  |  |  |  | h | 6 | 0.0889 | 110 | 9.78
0349130011 | Cargador sob. llanta 80-95HP 1,5-1,75 Yd3 |  |  |  |  | h | 1 | 0.0148 | 110 | 1.63
11.47
Partida | 01.06.05.03.01 |  | Concreto f'c 100 kg/cm2 para solados y/o sub bases (Cemento P-I)
Rendimiento | m3/DIA | MO. | 24 | EQ. | 24 | Costo unitario directo por : m3 |  |  |  | 307.72
Código | Descripción Recurso |  |  |  |  | Unidad | Cuadrilla | Cantidad | Precio S/. | Parcial S/.
Mano de Obra
0147030001 | MO: Capataz incluye leyes sociales |  |  |  |  | h | 0.1 | 0.0333 | 28.68 | 0.96
0147060001 | MO: Operario incluye leyes sociales |  |  |  |  | h | 1 | 0.3333 | 24.22 | 8.07
0147080001 | MO: Oficial incluye leyes sociales |  |  |  |  | h | 1 | 0.3333 | 19.13 | 6.38
0147100001 | MO: Peon incluye leyes sociales |  |  |  |  | h | 5 | 1.6667 | 17.29 | 28.82
44.23
Equipos
0337009001 | Herramientas manuales |  |  |  |  | %MO |  | 2 | 44.23 | 0.88
0349690003 | Vibrador de concreto 4 HP 18PL (1,5") |  |  |  |  | h | 1 | 0.3333 | 6.73 | 2.24
3.12
Subpartidas
019801200110 | Concreto f'c 100 kg/cm2 C:A:P c/mezclad. (cemento PI) |  |  |  |  | m3 |  | 1 | 260.37 | 260.37
260.37
Partida | 01.06.05.03.02 |  | Concreto f'c 100 kg/cm2 + 30% P.G. para cimiento corrido (Cemento P-I)
Rendimiento | m3/DIA | MO. | 24 | EQ. | 24 | Costo unitario directo por : m3 |  |  |  | 274.49
Código | Descripción Recurso |  |  |  |  | Unidad | Cuadrilla | Cantidad | Precio S/. | Parcial S/.
Mano de Obra
0147030001 | MO: Capataz incluye leyes sociales |  |  |  |  | h | 0.1 | 0.0333 | 28.68 | 0.96
0147060001 | MO: Operario incluye leyes sociales |  |  |  |  | h | 1 | 0.3333 | 24.22 | 8.07
0147080001 | MO: Oficial incluye leyes sociales |  |  |  |  | h | 1 | 0.3333 | 19.13 | 6.38
0147100001 | MO: Peon incluye leyes sociales |  |  |  |  | h | 9 | 3 | 17.29 | 51.87
67.28
Materiales
0205090010 | Piedra base-grande |  |  |  |  | m3 |  | 0.42 | 50.85 | 21.36
21.36
Equipos
0337009001 | Herramientas manuales |  |  |  |  | %MO |  | 2 | 67.28 | 1.35
0349690002 | Vibrador de concreto 4 HP 18PL |  |  |  |  | h | 1 | 0.3333 | 6.73 | 2.24
3.59
Subpartidas
019801200110 | Concreto f'c 100 kg/cm2 C:A:P c/mezclad. (cemento PI) |  |  |  |  | m3 |  | 0.7 | 260.37 | 182.26
182.26
Partida | 01.06.05.03.03 |  | Concreto f'c 100 kg/cm2 + 25% P.M. para sobrecimientos (Cemento P-I)
Rendimiento | m3/DIA | MO. | 15 | EQ. | 15 | Costo unitario directo por : m3 |  |  |  | 321.27
Código | Descripción Recurso |  |  |  |  | Unidad | Cuadrilla | Cantidad | Precio S/. | Parcial S/.
Mano de Obra
0147030001 | MO: Capataz incluye leyes sociales |  |  |  |  | h | 0.1 | 0.0533 | 28.68 | 1.53
0147060001 | MO: Operario incluye leyes sociales |  |  |  |  | h | 1 | 0.5333 | 24.22 | 12.92
0147080001 | MO: Oficial incluye leyes sociales |  |  |  |  | h | 1 | 0.5333 | 19.13 | 10.2
0147100001 | MO: Peon incluye leyes sociales |  |  |  |  | h | 9 | 4.8 | 17.29 | 82.99
107.64
Materiales
0205090020 | Piedra mediana |  |  |  |  | m3 |  | 0.504 | 50.85 | 25.63
25.63
Equipos
0337009001 | Herramientas manuales |  |  |  |  | %MO |  | 2 | 107.64 | 2.15
0349690002 | Vibrador de concreto 4 HP 18PL |  |  |  |  | h | 1 | 0.5333 | 6.73 | 3.59
5.74
Subpartidas
019801200110 | Concreto f'c 100 kg/cm2 C:A:P c/mezclad. (cemento PI) |  |  |  |  | m3 |  | 0.7 | 260.37 | 182.26
182.26
Partida | 01.06.05.03.04 |  | Encofrado (incl. habilitación de madera) para sobrecimientos
Rendimiento | m2/DIA | MO. | 14 | EQ. | 14 | Costo unitario directo por : m2 |  |  |  | 48.56
Código | Descripción Recurso |  |  |  |  | Unidad | Cuadrilla | Cantidad | Precio S/. | Parcial S/.
Mano de Obra
0147030001 | MO: Capataz incluye leyes sociales |  |  |  |  | h | 0.1 | 0.0571 | 28.68 | 1.64
0147060001 | MO: Operario incluye leyes sociales |  |  |  |  | h | 1 | 0.5714 | 24.22 | 13.84
0147080001 | MO: Oficial incluye leyes sociales |  |  |  |  | h | 1 | 0.5714 | 19.13 | 10.93
26.41
Materiales
0202030008 | Alambre negro N° 8 |  |  |  |  | kg |  | 0.26 | 5.08 | 1.32
0202063000 | Clavo c/cabeza para madera (promedio) |  |  |  |  | kg |  | 0.13 | 6.12 | 0.8
0243270001 | Madera para encofrado y carpintería |  |  |  |  | p2 |  | 3.3 | 4.32 | 14.26
16.38
Equipos
0337009001 | Herramientas manuales |  |  |  |  | %MO |  | 2 | 26.41 | 0.53
0.53
Subpartidas
019801500101 | Desencofrados de base:cimientos,zapatas, vigas,pisos,sobrecim.,gradas y anclajes |  |  |  |  | m2 |  | 1 | 5.24 | 5.24
5.24
Partida | 01.06.05.04.01.01 |  | Concreto pre-mezclado f'c 210 kg/cm2 p/ zapatas (Cemento P-I)
Rendimiento | m3/DIA | MO. | 60 | EQ. | 60 | Costo unitario directo por : m3 |  |  |  | 327.54
Código | Descripción Recurso |  |  |  |  | Unidad | Cuadrilla | Cantidad | Precio S/. | Parcial S/.
Mano de Obra
0147030001 | MO: Capataz incluye leyes sociales |  |  |  |  | h | 0.1 | 0.0133 | 28.68 | 0.38
0147050112 | MO: Operador de equipo mediano |  |  |  |  | h | 2 | 0.2667 | 25.04 | 6.68
0147060001 | MO: Operario incluye leyes sociales |  |  |  |  | h | 2 | 0.2667 | 24.22 | 6.46
0147080001 | MO: Oficial incluye leyes sociales |  |  |  |  | h | 2 | 0.2667 | 19.13 | 5.1
0147100001 | MO: Peon incluye leyes sociales |  |  |  |  | h | 5 | 0.6667 | 17.29 | 11.53
30.15
Materiales
0221120002 | Concreto premezclado f'c 210 kg/cm2 - cemento I |  |  |  |  | m3 |  | 1 | 295 | 295
295
Equipos
0337009001 | Herramientas manuales |  |  |  |  | %MO |  | 2 | 30.15 | 0.6
0349690003 | Vibrador de concreto 4 HP 18PL (1,5") |  |  |  |  | h | 2 | 0.2667 | 6.73 | 1.79
2.39
Partida | 01.06.05.04.01.02 |  | Acero estruc. trabajado p/zapata armada (costo prom. incl. desperdicios)
Rendimiento | kg/DIA | MO. | 250 | EQ. | 250 | Costo unitario directo por : kg |  |  |  | 7.87
Código | Descripción Recurso |  |  |  |  | Unidad | Cuadrilla | Cantidad | Precio S/. | Parcial S/.
Mano de Obra
0147030001 | MO: Capataz incluye leyes sociales |  |  |  |  | h | 0.1 | 0.0032 | 28.68 | 0.09
0147060001 | MO: Operario incluye leyes sociales |  |  |  |  | h | 1 | 0.032 | 24.22 | 0.78
0147080001 | MO: Oficial incluye leyes sociales |  |  |  |  | h | 1 | 0.032 | 19.13 | 0.61
1.48
Materiales
0202030016 | Alambre negro N° 16 |  |  |  |  | kg |  | 0.05 | 5.08 | 0.25
0.25
Equipos
0337091001 | Cizalla para corte de fierro |  |  |  |  | h | 0.5 | 0.016 | 2 | 0.03
0.03
Subpartidas
019801550101 | Fierro construcción habilitado (material y m.o.) |  |  |  |  | kg |  | 1.05 | 5.82 | 6.11
6.11
Partida | 01.06.05.04.02.01 |  | Concreto pre-mezclado f'c 210 kg/cm2 p/columnas (Cemento P-I)
Rendimiento | m3/DIA | MO. | 48 | EQ. | 48 | Costo unitario directo por : m3 |  |  |  | 335.68
Código | Descripción Recurso |  |  |  |  | Unidad | Cuadrilla | Cantidad | Precio S/. | Parcial S/.
Mano de Obra
0147030001 | MO: Capataz incluye leyes sociales |  |  |  |  | h | 0.1 | 0.0167 | 28.68 | 0.48
0147050112 | MO: Operador de equipo mediano |  |  |  |  | h | 2 | 0.3333 | 25.04 | 8.35
0147060001 | MO: Operario incluye leyes sociales |  |  |  |  | h | 2 | 0.3333 | 24.22 | 8.07
0147080001 | MO: Oficial incluye leyes sociales |  |  |  |  | h | 2 | 0.3333 | 19.13 | 6.38
0147100001 | MO: Peon incluye leyes sociales |  |  |  |  | h | 5 | 0.8333 | 17.29 | 14.41
37.69
Materiales
0221120002 | Concreto premezclado f'c 210 kg/cm2 - cemento I |  |  |  |  | m3 |  | 1 | 295 | 295
295
Equipos
0337009001 | Herramientas manuales |  |  |  |  | %MO |  | 2 | 37.69 | 0.75
0349690003 | Vibrador de concreto 4 HP 18PL (1,5") |  |  |  |  | h | 2 | 0.3333 | 6.73 | 2.24
2.99
Partida | 01.06.05.04.02.02 |  | Encofrado (incl. habilitación de madera) para columnas
Rendimiento | m2/DIA | MO. | 10 | EQ. | 10 | Costo unitario directo por : m2 |  |  |  | 65.99
Código | Descripción Recurso |  |  |  |  | Unidad | Cuadrilla | Cantidad | Precio S/. | Parcial S/.
Mano de Obra
0147030001 | MO: Capataz incluye leyes sociales |  |  |  |  | h | 0.1 | 0.08 | 28.68 | 2.29
0147060001 | MO: Operario incluye leyes sociales |  |  |  |  | h | 1 | 0.8 | 24.22 | 19.38
0147080001 | MO: Oficial incluye leyes sociales |  |  |  |  | h | 1 | 0.8 | 19.13 | 15.3
36.97
Materiales
0202030008 | Alambre negro N° 8 |  |  |  |  | kg |  | 0.3 | 5.08 | 1.52
0202063000 | Clavo c/cabeza para madera (promedio) |  |  |  |  | kg |  | 0.17 | 6.12 | 1.04
0243270001 | Madera para encofrado y carpintería |  |  |  |  | p2 |  | 3.77 | 4.32 | 16.29
18.85
Equipos
0337009001 | Herramientas manuales |  |  |  |  | %MO |  | 2 | 36.97 | 0.74
0337730001 | Andamio de metal y/o de Madera ( Alquiler ) |  |  |  |  | h | 0.5 | 0.4 | 3.92 | 1.57
2.31
Subpartidas
019801500111 | Desencofrado de columnas |  |  |  |  | m2 |  | 1 | 7.86 | 7.86
7.86
Partida | 01.06.05.04.02.03 |  | Acero estruc. trabajado para columnas (costo prom. incl. desperdicios)
Rendimiento | kg/DIA | MO. | 250 | EQ. | 250 | Costo unitario directo por : kg |  |  |  | 8
Código | Descripción Recurso |  |  |  |  | Unidad | Cuadrilla | Cantidad | Precio S/. | Parcial S/.
Mano de Obra
0147030001 | MO: Capataz incluye leyes sociales |  |  |  |  | h | 0.1 | 0.0032 | 28.68 | 0.09
0147060001 | MO: Operario incluye leyes sociales |  |  |  |  | h | 1 | 0.032 | 24.22 | 0.78
0147080001 | MO: Oficial incluye leyes sociales |  |  |  |  | h | 1 | 0.032 | 19.13 | 0.61
1.48
Materiales
0202030016 | Alambre negro N° 16 |  |  |  |  | kg |  | 0.05 | 5.08 | 0.25
0.25
Equipos
0337091001 | Cizalla para corte de fierro |  |  |  |  | h | 0.5 | 0.016 | 2 | 0.03
0337730001 | Andamio de metal y/o de Madera ( Alquiler ) |  |  |  |  | h | 1 | 0.032 | 3.92 | 0.13
0.16
Subpartidas
019801550101 | Fierro construcción habilitado (material y m.o.) |  |  |  |  | kg |  | 1.05 | 5.82 | 6.11
6.11
Partida | 01.06.05.04.03.01 |  | Concreto pre-mezclado f'c 210 kg/cm2 p/ vigas (Cemento P-I)
Rendimiento | m3/DIA | MO. | 48 | EQ. | 48 | Costo unitario directo por : m3 |  |  |  | 335.68
Código | Descripción Recurso |  |  |  |  | Unidad | Cuadrilla | Cantidad | Precio S/. | Parcial S/.
Mano de Obra
0147030001 | MO: Capataz incluye leyes sociales |  |  |  |  | h | 0.1 | 0.0167 | 28.68 | 0.48
0147050112 | MO: Operador de equipo mediano |  |  |  |  | h | 2 | 0.3333 | 25.04 | 8.35
0147060001 | MO: Operario incluye leyes sociales |  |  |  |  | h | 2 | 0.3333 | 24.22 | 8.07
0147080001 | MO: Oficial incluye leyes sociales |  |  |  |  | h | 2 | 0.3333 | 19.13 | 6.38
0147100001 | MO: Peon incluye leyes sociales |  |  |  |  | h | 5 | 0.8333 | 17.29 | 14.41
37.69
Materiales
0221120002 | Concreto premezclado f'c 210 kg/cm2 - cemento I |  |  |  |  | m3 |  | 1 | 295 | 295
295
Equipos
0337009001 | Herramientas manuales |  |  |  |  | %MO |  | 2 | 37.69 | 0.75
0349690003 | Vibrador de concreto 4 HP 18PL (1,5") |  |  |  |  | h | 2 | 0.3333 | 6.73 | 2.24
2.99
Partida | 01.06.05.04.03.02 |  | Encofrado para viga (incl. habilitación de madera)
Rendimiento | m2/DIA | MO. | 9 | EQ. | 9 | Costo unitario directo por : m2 |  |  |  | 75.71
Código | Descripción Recurso |  |  |  |  | Unidad | Cuadrilla | Cantidad | Precio S/. | Parcial S/.
Mano de Obra
0147030001 | MO: Capataz incluye leyes sociales |  |  |  |  | h | 0.1 | 0.0889 | 28.68 | 2.55
0147060001 | MO: Operario incluye leyes sociales |  |  |  |  | h | 1 | 0.8889 | 24.22 | 21.53
0147080001 | MO: Oficial incluye leyes sociales |  |  |  |  | h | 1 | 0.8889 | 19.13 | 17
41.08
Materiales
0202030008 | Alambre negro N° 8 |  |  |  |  | kg |  | 0.21 | 5.08 | 1.07
0202063000 | Clavo c/cabeza para madera (promedio) |  |  |  |  | kg |  | 0.24 | 6.12 | 1.47
0243270001 | Madera para encofrado y carpintería |  |  |  |  | p2 |  | 4.94 | 4.32 | 21.34
23.88
Equipos
0337009001 | Herramientas manuales |  |  |  |  | %MO |  | 2 | 41.08 | 0.82
0337730001 | Andamio de metal y/o de Madera ( Alquiler ) |  |  |  |  | h | 0.5 | 0.4444 | 3.92 | 1.74
2.56
Subpartidas
019801500112 | Desencofrado de vigas, dinteles |  |  |  |  | m2 |  | 1 | 8.19 | 8.19
8.19
Partida | 01.06.05.04.03.03 |  | Acero estruc. trabajado para vigas (costo prom. incl. desperdicios)
Rendimiento | kg/DIA | MO. | 250 | EQ. | 250 | Costo unitario directo por : kg |  |  |  | 8
Código | Descripción Recurso |  |  |  |  | Unidad | Cuadrilla | Cantidad | Precio S/. | Parcial S/.
Mano de Obra
0147030001 | MO: Capataz incluye leyes sociales |  |  |  |  | h | 0.1 | 0.0032 | 28.68 | 0.09
0147060001 | MO: Operario incluye leyes sociales |  |  |  |  | h | 1 | 0.032 | 24.22 | 0.78
0147080001 | MO: Oficial incluye leyes sociales |  |  |  |  | h | 1 | 0.032 | 19.13 | 0.61
1.48
Materiales
0202030016 | Alambre negro N° 16 |  |  |  |  | kg |  | 0.05 | 5.08 | 0.25
0.25
Equipos
0337091001 | Cizalla para corte de fierro |  |  |  |  | h | 0.5 | 0.016 | 2 | 0.03
0337730001 | Andamio de metal y/o de Madera ( Alquiler ) |  |  |  |  | h | 1 | 0.032 | 3.92 | 0.13
0.16
Subpartidas
019801550101 | Fierro construcción habilitado (material y m.o.) |  |  |  |  | kg |  | 1.05 | 5.82 | 6.11
6.11
Partida | 01.06.05.04.04.01 |  | Concreto pre-mezclado f'c 210 kg/cm2 p/ losas macizas (Cemento P-I)
Rendimiento | m3/DIA | MO. | 60 | EQ. | 60 | Costo unitario directo por : m3 |  |  |  | 327.54
Código | Descripción Recurso |  |  |  |  | Unidad | Cuadrilla | Cantidad | Precio S/. | Parcial S/.
Mano de Obra
0147030001 | MO: Capataz incluye leyes sociales |  |  |  |  | h | 0.1 | 0.0133 | 28.68 | 0.38
0147050112 | MO: Operador de equipo mediano |  |  |  |  | h | 2 | 0.2667 | 25.04 | 6.68
0147060001 | MO: Operario incluye leyes sociales |  |  |  |  | h | 2 | 0.2667 | 24.22 | 6.46
0147080001 | MO: Oficial incluye leyes sociales |  |  |  |  | h | 2 | 0.2667 | 19.13 | 5.1
0147100001 | MO: Peon incluye leyes sociales |  |  |  |  | h | 5 | 0.6667 | 17.29 | 11.53
30.15
Materiales
0221120002 | Concreto premezclado f'c 210 kg/cm2 - cemento I |  |  |  |  | m3 |  | 1 | 295 | 295
295
Equipos
0337009001 | Herramientas manuales |  |  |  |  | %MO |  | 2 | 30.15 | 0.6
0349690003 | Vibrador de concreto 4 HP 18PL (1,5") |  |  |  |  | h | 2 | 0.2667 | 6.73 | 1.79
2.39
Partida | 01.06.05.04.04.02 |  | Encofrado (incl. habilitación de madera) para losas macizas
Rendimiento | m2/DIA | MO. | 12 | EQ. | 12 | Costo unitario directo por : m2 |  |  |  | 60.94
Código | Descripción Recurso |  |  |  |  | Unidad | Cuadrilla | Cantidad | Precio S/. | Parcial S/.
Mano de Obra
0147030001 | MO: Capataz incluye leyes sociales |  |  |  |  | h | 0.1 | 0.0667 | 28.68 | 1.91
0147060001 | MO: Operario incluye leyes sociales |  |  |  |  | h | 1 | 0.6667 | 24.22 | 16.15
0147080001 | MO: Oficial incluye leyes sociales |  |  |  |  | h | 1 | 0.6667 | 19.13 | 12.75
30.81
Materiales
0202030008 | Alambre negro N° 8 |  |  |  |  | kg |  | 0.1 | 5.08 | 0.51
0202063000 | Clavo c/cabeza para madera (promedio) |  |  |  |  | kg |  | 0.14 | 6.12 | 0.86
0243270001 | Madera para encofrado y carpintería |  |  |  |  | p2 |  | 3.94 | 4.32 | 17.02
18.39
Equipos
0337009001 | Herramientas manuales |  |  |  |  | %MO |  | 2 | 30.81 | 0.62
0337730001 | Andamio de metal y/o de Madera ( Alquiler ) |  |  |  |  | h | 1 | 0.6667 | 3.92 | 2.61
3.23
Subpartidas
019801500113 | Desencofrado de losas macizas |  |  |  |  | m2 |  | 1 | 8.51 | 8.51
8.51
Partida | 01.06.05.04.04.03 |  | Acero estruc. trabajado p/losas macizas (costo prom. incl. desperdicios)
Rendimiento | kg/DIA | MO. | 250 | EQ. | 250 | Costo unitario directo por : kg |  |  |  | 8
Código | Descripción Recurso |  |  |  |  | Unidad | Cuadrilla | Cantidad | Precio S/. | Parcial S/.
Mano de Obra
0147030001 | MO: Capataz incluye leyes sociales |  |  |  |  | h | 0.1 | 0.0032 | 28.68 | 0.09
0147060001 | MO: Operario incluye leyes sociales |  |  |  |  | h | 1 | 0.032 | 24.22 | 0.78
0147080001 | MO: Oficial incluye leyes sociales |  |  |  |  | h | 1 | 0.032 | 19.13 | 0.61
1.48
Materiales
0202030016 | Alambre negro N° 16 |  |  |  |  | kg |  | 0.05 | 5.08 | 0.25
0.25
Equipos
0337091001 | Cizalla para corte de fierro |  |  |  |  | h | 0.5 | 0.016 | 2 | 0.03
0337730001 | Andamio de metal y/o de Madera ( Alquiler ) |  |  |  |  | h | 1 | 0.032 | 3.92 | 0.13
0.16
Subpartidas
019801550101 | Fierro construcción habilitado (material y m.o.) |  |  |  |  | kg |  | 1.05 | 5.82 | 6.11
6.11
Partida | 01.06.05.05.01 |  | Muros de ladrillo king kong de arcilla de soga con mortero 1:4 x 1,5 cm
Rendimiento | m2/DIA | MO. | 18.9 | EQ. | 18.9 | Costo unitario directo por : m2 |  |  |  | 68.06
Código | Descripción Recurso |  |  |  |  | Unidad | Cuadrilla | Cantidad | Precio S/. | Parcial S/.
Mano de Obra
0147030001 | MO: Capataz incluye leyes sociales |  |  |  |  | h | 0.1 | 0.0423 | 28.68 | 1.21
0147060001 | MO: Operario incluye leyes sociales |  |  |  |  | h | 2 | 0.8466 | 24.22 | 20.5
0147100001 | MO: Peon incluye leyes sociales |  |  |  |  | h | 1.5 | 0.6349 | 17.29 | 10.98
32.69
Materiales
0204020001 | Arena gruesa |  |  |  |  | m3 |  | 0.03 | 50.85 | 1.53
0217070510 | Ladrillo de arcilla king kong(a máquina) |  |  |  |  | und |  | 36 | 0.71 | 25.56
0221010102 | Cemento portland I sector público; en bolsa |  |  |  |  | und |  | 0.263 | 22.38 | 5.89
0231160001 | Agua, incluye transporte a pie de obra (Camión cisterna y Motobomba) |  |  |  |  | m3 |  | 0.008 | 10 | 0.08
33.06
Equipos
0337009001 | Herramientas manuales |  |  |  |  | %MO |  | 2 | 32.69 | 0.65
0337730001 | Andamio de metal y/o de Madera ( Alquiler ) |  |  |  |  | h | 1 | 0.4233 | 3.92 | 1.66
2.31
Partida | 01.06.05.06.01 |  | Tarrajeo frotachado en muro interior C:A 1:4 e=1.5cm incl. columnas empotradas (Cemento P-I)
Rendimiento | m2/DIA | MO. | 25.2 | EQ. | 25.2 | Costo unitario directo por : m2 |  |  |  | 25.69
Código | Descripción Recurso |  |  |  |  | Unidad | Cuadrilla | Cantidad | Precio S/. | Parcial S/.
Mano de Obra
0147030001 | MO: Capataz incluye leyes sociales |  |  |  |  | h | 0.1 | 0.0317 | 28.68 | 0.91
0147060001 | MO: Operario incluye leyes sociales |  |  |  |  | h | 2 | 0.6349 | 24.22 | 15.38
0147100001 | MO: Peon incluye leyes sociales |  |  |  |  | h | 1 | 0.3175 | 17.29 | 5.49
21.78
Materiales
0204010001 | Arena fina |  |  |  |  | m3 |  | 0.016 | 50.85 | 0.81
0221010102 | Cemento portland I sector público; en bolsa |  |  |  |  | und |  | 0.117 | 22.38 | 2.62
0231160001 | Agua, incluye transporte a pie de obra (Camión cisterna y Motobomba) |  |  |  |  | m3 |  | 0.004 | 10 | 0.04
3.47
Equipos
0337009001 | Herramientas manuales |  |  |  |  | %MO |  | 2 | 21.78 | 0.44
0.44
Partida | 01.06.05.06.02 |  | Tarrajeo frotachado en muro exterior C:A 1:4 e=1.5cm incl. columnas empotradas (Cemento P-I)
Rendimiento | m2/DIA | MO. | 25.2 | EQ. | 25.2 | Costo unitario directo por : m2 |  |  |  | 25.69
Código | Descripción Recurso |  |  |  |  | Unidad | Cuadrilla | Cantidad | Precio S/. | Parcial S/.
Mano de Obra
0147030001 | MO: Capataz incluye leyes sociales |  |  |  |  | h | 0.1 | 0.0317 | 28.68 | 0.91
0147060001 | MO: Operario incluye leyes sociales |  |  |  |  | h | 2 | 0.6349 | 24.22 | 15.38
0147100001 | MO: Peon incluye leyes sociales |  |  |  |  | h | 1 | 0.3175 | 17.29 | 5.49
21.78
Materiales
0204010001 | Arena fina |  |  |  |  | m3 |  | 0.016 | 50.85 | 0.81
0221010102 | Cemento portland I sector público; en bolsa |  |  |  |  | und |  | 0.117 | 22.38 | 2.62
0231160001 | Agua, incluye transporte a pie de obra (Camión cisterna y Motobomba) |  |  |  |  | m3 |  | 0.004 | 10 | 0.04
3.47
Equipos
0337009001 | Herramientas manuales |  |  |  |  | %MO |  | 2 | 21.78 | 0.44
0.44
Partida | 01.06.05.06.03 |  | Tarrajeo frotachado en cielo raso interno C:A 1:4 e=1.5cm incl. vigas empotradas (Cemento P-I)
Rendimiento | m2/DIA | MO. | 25.2 | EQ. | 25.2 | Costo unitario directo por : m2 |  |  |  | 25.69
Código | Descripción Recurso |  |  |  |  | Unidad | Cuadrilla | Cantidad | Precio S/. | Parcial S/.
Mano de Obra
0147030001 | MO: Capataz incluye leyes sociales |  |  |  |  | h | 0.1 | 0.0317 | 28.68 | 0.91
0147060001 | MO: Operario incluye leyes sociales |  |  |  |  | h | 2 | 0.6349 | 24.22 | 15.38
0147100001 | MO: Peon incluye leyes sociales |  |  |  |  | h | 1 | 0.3175 | 17.29 | 5.49
21.78
Materiales
0204010001 | Arena fina |  |  |  |  | m3 |  | 0.016 | 50.85 | 0.81
0221010102 | Cemento portland I sector público; en bolsa |  |  |  |  | und |  | 0.117 | 22.38 | 2.62
0231160001 | Agua, incluye transporte a pie de obra (Camión cisterna y Motobomba) |  |  |  |  | m3 |  | 0.004 | 10 | 0.04
3.47
Equipos
0337009001 | Herramientas manuales |  |  |  |  | %MO |  | 2 | 21.78 | 0.44
0.44
Partida | 01.06.05.06.04 |  | Tarrajeo frotachado en cielo raso externo C:A 1:4 e=1.5cm incl. vigas empotradas (Cemento P-I)
Rendimiento | m2/DIA | MO. | 25.2 | EQ. | 25.2 | Costo unitario directo por : m2 |  |  |  | 25.69
Código | Descripción Recurso |  |  |  |  | Unidad | Cuadrilla | Cantidad | Precio S/. | Parcial S/.
Mano de Obra
0147030001 | MO: Capataz incluye leyes sociales |  |  |  |  | h | 0.1 | 0.0317 | 28.68 | 0.91
0147060001 | MO: Operario incluye leyes sociales |  |  |  |  | h | 2 | 0.6349 | 24.22 | 15.38
0147100001 | MO: Peon incluye leyes sociales |  |  |  |  | h | 1 | 0.3175 | 17.29 | 5.49
21.78
Materiales
0204010001 | Arena fina |  |  |  |  | m3 |  | 0.016 | 50.85 | 0.81
0221010102 | Cemento portland I sector público; en bolsa |  |  |  |  | und |  | 0.117 | 22.38 | 2.62
0231160001 | Agua, incluye transporte a pie de obra (Camión cisterna y Motobomba) |  |  |  |  | m3 |  | 0.004 | 10 | 0.04
3.47
Equipos
0337009001 | Herramientas manuales |  |  |  |  | %MO |  | 2 | 21.78 | 0.44
0.44
Partida | 01.06.05.06.05 |  | Pared de Mayolica blanca 15cm x15cm. H=2.00m
Rendimiento | m2/DIA | MO. |  | EQ. |  | Costo unitario directo por : m2 |  |  |  | 22.32
Código | Descripción Recurso |  |  |  |  | Unidad | Cuadrilla | Cantidad | Precio S/. | Parcial S/.
Mano de Obra
0147030001 | MO: Capataz incluye leyes sociales |  |  |  |  | h |  | 0.0333 | 28.68 | 0.96
0147100001 | MO: Peon incluye leyes sociales |  |  |  |  | h |  | 0.3333 | 17.29 | 5.76
6.72
Materiales
0224010015 | Mayólica blanca de 1ra. 0,15 x 0,15 m |  |  |  |  | m2 |  | 1 | 15.47 | 15.47
15.47
Equipos
0337009001 | Herramientas manuales |  |  |  |  | %MO |  | 2 | 6.72 | 0.13
0.13
Partida | 01.06.05.06.06 |  | Vestidura de derrame en puerta, ventana y vano
Rendimiento | m/DIA | MO. | 36 | EQ. | 36 | Costo unitario directo por : m |  |  |  | 16.48
Código | Descripción Recurso |  |  |  |  | Unidad | Cuadrilla | Cantidad | Precio S/. | Parcial S/.
Mano de Obra
0147030001 | MO: Capataz incluye leyes sociales |  |  |  |  | h | 0.1 | 0.0222 | 28.68 | 0.64
0147060001 | MO: Operario incluye leyes sociales |  |  |  |  | h | 2 | 0.4444 | 24.22 | 10.76
0147100001 | MO: Peon incluye leyes sociales |  |  |  |  | h | 1 | 0.2222 | 17.29 | 3.84
15.24
Materiales
0204010001 | Arena fina |  |  |  |  | m3 |  | 0.002 | 50.85 | 0.1
0221010102 | Cemento portland I sector público; en bolsa |  |  |  |  | und |  | 0.018 | 22.38 | 0.4
0.5
Equipos
0337009001 | Herramientas manuales |  |  |  |  | %MO |  | 2 | 15.24 | 0.3
0337730001 | Andamio de metal y/o de Madera ( Alquiler ) |  |  |  |  | h | 0.5 | 0.1111 | 3.92 | 0.44
0.74
Partida | 01.06.05.06.07 |  | Curado de concreto con material sellante
Rendimiento | m2/DIA | MO. | 96 | EQ. | 96 | Costo unitario directo por : m2 |  |  |  | 4.38
Código | Descripción Recurso |  |  |  |  | Unidad | Cuadrilla | Cantidad | Precio S/. | Parcial S/.
Mano de Obra
0147030001 | MO: Capataz incluye leyes sociales |  |  |  |  | h | 0.1 | 0.0083 | 28.68 | 0.24
0147080001 | MO: Oficial incluye leyes sociales |  |  |  |  | h | 1 | 0.0833 | 19.13 | 1.59
1.83
Materiales
0231602105 | Chema:curador membra nil"A", env.x galón (curador de concret tipo membrana) |  |  |  |  | und |  | 0.0875 | 28.73 | 2.51
2.51
Equipos
0337009001 | Herramientas manuales |  |  |  |  | %MO |  | 2 | 1.83 | 0.04
0.04
Partida | 01.06.05.07.01 |  | Contrapiso f'c 175 kg/cm2 de espesor 4" (Cemento P-I)
Rendimiento | m2/DIA | MO. | 120 | EQ. | 120 | Costo unitario directo por : m2 |  |  |  | 51.47
Código | Descripción Recurso |  |  |  |  | Unidad | Cuadrilla | Cantidad | Precio S/. | Parcial S/.
Mano de Obra
0147030001 | MO: Capataz incluye leyes sociales |  |  |  |  | h | 0.1 | 0.0067 | 28.68 | 0.19
0147060001 | MO: Operario incluye leyes sociales |  |  |  |  | h | 4 | 0.2667 | 24.22 | 6.46
0147080001 | MO: Oficial incluye leyes sociales |  |  |  |  | h | 1 | 0.0667 | 19.13 | 1.28
0147100001 | MO: Peon incluye leyes sociales |  |  |  |  | h | 6 | 0.4 | 17.29 | 6.92
14.85
Materiales
0243270001 | Madera para encofrado y carpintería |  |  |  |  | p2 |  | 0.493 | 4.32 | 2.13
0243400040 | Regla de madera tipo tornillo especial |  |  |  |  | und |  | 0.01 | 31.25 | 0.31
2.44
Equipos
0337009001 | Herramientas manuales |  |  |  |  | %MO |  | 2 | 14.85 | 0.3
0349690002 | Vibrador de concreto 4 HP 18PL |  |  |  |  | h | 1 | 0.0667 | 6.73 | 0.45
0.75
Subpartidas
019801200117 | Concreto f'c 175 kg/cm2 C:A:P c/mezclad. (cemento PI) |  |  |  |  | m3 |  | 0.085 | 296.11 | 25.17
019801350102 | Mortero cemento-arena 1:2 a pulso (cemento PI) |  |  |  |  | m3 |  | 0.015 | 550.86 | 8.26
33.43
Partida | 01.06.05.07.02 |  | Revestimiento de piso de porcelanato de alto transito de 60 cm x 60 cm
Rendimiento | m2/DIA | MO. | 6 | EQ. | 6 | Costo unitario directo por : m2 |  |  |  | 110.86
Código | Descripción Recurso |  |  |  |  | Unidad | Cuadrilla | Cantidad | Precio S/. | Parcial S/.
Mano de Obra
0147030001 | MO: Capataz incluye leyes sociales |  |  |  |  | h | 0.1 | 0.1333 | 28.68 | 3.82
0147060001 | MO: Operario incluye leyes sociales |  |  |  |  | h | 2 | 2.6667 | 24.22 | 64.59
0147100001 | MO: Peon incluye leyes sociales |  |  |  |  | h | 0.75 | 1 | 17.29 | 17.29
85.7
Materiales
0204010001 | Arena fina |  |  |  |  | m3 |  | 0.021 | 50.85 | 1.07
0221010102 | Cemento portland I sector público; en bolsa |  |  |  |  | und |  | 0.187 | 22.38 | 4.19
0224010010 | Mayólica blanca de 1ra. 0,11 x 0,11 m |  |  |  |  | m2 |  | 1.05 | 15.47 | 16.24
0231080001 | Porcelana |  |  |  |  | kg |  | 0.25 | 7.54 | 1.89
0231160001 | Agua, incluye transporte a pie de obra (Camión cisterna y Motobomba) |  |  |  |  | m3 |  | 0.006 | 10 | 0.06
23.45
Equipos
0337009001 | Herramientas manuales |  |  |  |  | %MO |  | 2 | 85.7 | 1.71
1.71
Partida | 01.06.05.07.03 |  | Vereda de concreto f'c 175 kg/cm2 e=10cm pasta 1:2 (P-I), c/empleo de mezcladora
Rendimiento | m2/DIA | MO. | 120 | EQ. | 120 | Costo unitario directo por : m2 |  |  |  | 51.47
Código | Descripción Recurso |  |  |  |  | Unidad | Cuadrilla | Cantidad | Precio S/. | Parcial S/.
Mano de Obra
0147030001 | MO: Capataz incluye leyes sociales |  |  |  |  | h | 0.1 | 0.0067 | 28.68 | 0.19
0147060001 | MO: Operario incluye leyes sociales |  |  |  |  | h | 4 | 0.2667 | 24.22 | 6.46
0147080001 | MO: Oficial incluye leyes sociales |  |  |  |  | h | 1 | 0.0667 | 19.13 | 1.28
0147100001 | MO: Peon incluye leyes sociales |  |  |  |  | h | 6 | 0.4 | 17.29 | 6.92
14.85
Materiales
0243270001 | Madera para encofrado y carpintería |  |  |  |  | p2 |  | 0.493 | 4.32 | 2.13
0243400040 | Regla de madera tipo tornillo especial |  |  |  |  | und |  | 0.01 | 31.25 | 0.31
2.44
Equipos
0337009001 | Herramientas manuales |  |  |  |  | %MO |  | 2 | 14.85 | 0.3
0349690002 | Vibrador de concreto 4 HP 18PL |  |  |  |  | h | 1 | 0.0667 | 6.73 | 0.45
0.75
Subpartidas
019801200117 | Concreto f'c 175 kg/cm2 C:A:P c/mezclad. (cemento PI) |  |  |  |  | m3 |  | 0.085 | 296.11 | 25.17
019801350102 | Mortero cemento-arena 1:2 a pulso (cemento PI) |  |  |  |  | m3 |  | 0.015 | 550.86 | 8.26
33.43
Partida | 01.06.05.08.01 |  | Puerta metálica tipo P-4 segun diseño y plano
Rendimiento | m2/DIA | MO. | 0.5 | EQ. | 0.5 | Costo unitario directo por : m2 |  |  |  | 1257.24
Código | Descripción Recurso |  |  |  |  | Unidad | Cuadrilla | Cantidad | Precio S/. | Parcial S/.
Mano de Obra
0147030001 | MO: Capataz incluye leyes sociales |  |  |  |  | h | 0.1 | 1.6 | 28.68 | 45.89
0147050112 | MO: Operador de equipo mediano |  |  |  |  | h | 0.52 | 8.32 | 25.04 | 208.33
0147060001 | MO: Operario incluye leyes sociales |  |  |  |  | h | 1 | 16 | 24.22 | 387.52
0147100001 | MO: Peon incluye leyes sociales |  |  |  |  | h | 0.5 | 8 | 17.29 | 138.32
780.06
Materiales
0231210010 | Soldadura cellocord AP |  |  |  |  | kg |  | 0.6 | 20 | 12
0251700046 | Perfil fo. ang "L" 2"x2"x1/4" |  |  |  |  | m |  | 3.6 | 16.39 | 59
0251752025 | Perfil fo. tee "T" 1"x1"x1/8" |  |  |  |  | m |  | 1.1 | 2.11 | 2.32
0251752044 | Perfil fo. tee "T" 2"x2"x1/4" |  |  |  |  | m |  | 1.9 | 19.63 | 37.3
0256070010 | Plancha de fo. negra LAC 4' x 8' x 1/16" |  |  |  |  | und |  | 0.277 | 278.61 | 77.17
187.79
Equipos
0337009001 | Herramientas manuales |  |  |  |  | %MO |  | 2 | 780.06 | 15.6
0337091001 | Cizalla para corte de fierro |  |  |  |  | h | 0.5 | 8 | 2 | 16
0348140001 | Camioneta pick-up 4 x 2 simple 1000 kg 90 HP |  |  |  |  | h | 0.02 | 0.32 | 20.83 | 6.67
0349450005 | Motosoldadora de 250 amp. |  |  |  |  | h | 0.5 | 8 | 31.39 | 251.12
289.39
Partida | 01.06.05.08.02 |  | Ventana en caseta segun diseño y plano
Rendimiento | m2/DIA | MO. | 2 | EQ. | 2 | Costo unitario directo por : m2 |  |  |  | 344.94
Código | Descripción Recurso |  |  |  |  | Unidad | Cuadrilla | Cantidad | Precio S/. | Parcial S/.
Mano de Obra
0147030001 | MO: Capataz incluye leyes sociales |  |  |  |  | h | 0.1 | 0.4 | 28.68 | 11.47
0147050112 | MO: Operador de equipo mediano |  |  |  |  | h | 0.28 | 1.12 | 25.04 | 28.04
0147060001 | MO: Operario incluye leyes sociales |  |  |  |  | h | 1 | 4 | 24.22 | 96.88
0147100001 | MO: Peon incluye leyes sociales |  |  |  |  | h | 0.25 | 1 | 17.29 | 17.29
153.68
Materiales
0202070004 | Fo. t/cuadrado liso de 3/8" |  |  |  |  | m |  | 9.25 | 10 | 92.5
0203010104 | Fo.construcción por varilla N° 3 (3/8") |  |  |  |  | und |  | 0.2 | 30.23 | 6.05
0231210010 | Soldadura cellocord AP |  |  |  |  | kg |  | 0.15 | 20 | 3
0251851016 | Platina de fo. negro 1 1/4" x 1/4" x 6m |  |  |  |  | und |  | 1.25 | 40.6 | 50.75
152.3
Equipos
0337009001 | Herramientas manuales |  |  |  |  | %MO |  | 2 | 153.68 | 3.07
0337091001 | Cizalla para corte de fierro |  |  |  |  | h | 0.25 | 1 | 2 | 2
0348140001 | Camioneta pick-up 4 x 2 simple 1000 kg 90 HP |  |  |  |  | h | 0.03 | 0.12 | 20.83 | 2.5
0349450005 | Motosoldadora de 250 amp. |  |  |  |  | h | 0.25 | 1 | 31.39 | 31.39
38.96
Partida | 01.06.05.08.03 |  | Malla metálica protectora con alambre N° 12 por cocadas de 1"
Rendimiento | m2/DIA | MO. | 4 | EQ. | 4 | Costo unitario directo por : m2 |  |  |  | 254.91
Código | Descripción Recurso |  |  |  |  | Unidad | Cuadrilla | Cantidad | Precio S/. | Parcial S/.
Mano de Obra
0147030001 | MO: Capataz incluye leyes sociales |  |  |  |  | h | 0.1 | 0.2 | 28.68 | 5.74
0147050112 | MO: Operador de equipo mediano |  |  |  |  | h | 0.27 | 0.54 | 25.04 | 13.52
0147060001 | MO: Operario incluye leyes sociales |  |  |  |  | h | 1 | 2 | 24.22 | 48.44
0147100001 | MO: Peon incluye leyes sociales |  |  |  |  | h | 0.25 | 0.5 | 17.29 | 8.65
76.35
Materiales
0231210010 | Soldadura cellocord AP |  |  |  |  | kg |  | 0.1 | 20 | 2
0246010121 | Malla de alambre N° 12 x cocada de 1" |  |  |  |  | m2 |  | 1.05 | 150 | 157.5
159.5
Equipos
0337009001 | Herramientas manuales |  |  |  |  | %MO |  | 2 | 76.35 | 1.53
0337091001 | Cizalla para corte de fierro |  |  |  |  | h | 0.25 | 0.5 | 2 | 1
0348140001 | Camioneta pick-up 4 x 2 simple 1000 kg 90 HP |  |  |  |  | h | 0.02 | 0.04 | 20.83 | 0.83
0349450005 | Motosoldadora de 250 amp. |  |  |  |  | h | 0.25 | 0.5 | 31.39 | 15.7
19.06
Partida | 01.06.05.09.01 |  | Cerradura para exterior, c/llaves inter. y exterior de 3 golpes
Rendimiento | und/DIA | MO. |  | EQ. |  | Costo unitario directo por : und |  |  |  | 66.02
Código | Descripción Recurso |  |  |  |  | Unidad | Cuadrilla | Cantidad | Precio S/. | Parcial S/.
Materiales
0226040125 | Cerradura Forte de 3 golpes |  |  |  |  | und |  | 1 | 66.02 | 66.02
66.02
Partida | 01.06.05.09.02 |  | Candado, incluyendo aldabas
Rendimiento | und/DIA | MO. |  | EQ. |  | Costo unitario directo por : und |  |  |  | 20
Código | Descripción Recurso |  |  |  |  | Unidad | Cuadrilla | Cantidad | Precio S/. | Parcial S/.
Materiales
0226030005 | Candado incl.aldabas |  |  |  |  | und |  | 1 | 20 | 20
20
Partida | 01.06.05.09.03 |  | Picaportes
Rendimiento | und/DIA | MO. |  | EQ. |  | Costo unitario directo por : und |  |  |  | 13.47
Código | Descripción Recurso |  |  |  |  | Unidad | Cuadrilla | Cantidad | Precio S/. | Parcial S/.
Materiales
0226040010 | Cerrojo t/picaporte incl. accesorios |  |  |  |  | und |  | 1 | 13.47 | 13.47
13.47
Partida | 01.06.05.09.04 |  | Bisagra de fierro para puerta (promedio)
Rendimiento | und/DIA | MO. |  | EQ. |  | Costo unitario directo por : und |  |  |  | 10.08
Código | Descripción Recurso |  |  |  |  | Unidad | Cuadrilla | Cantidad | Precio S/. | Parcial S/.
Materiales
0226020050 | Bisagra de bronce 75 mm ( 3") i/tornillos |  |  |  |  | und |  | 1 | 10.08 | 10.08
10.08
Partida | 01.06.05.10.01 |  | Pintado de muro interior con látex vinílico (vinilátex o similar)
Rendimiento | m2/DIA | MO. | 40 | EQ. | 40 | Costo unitario directo por : m2 |  |  |  | 9.86
Código | Descripción Recurso |  |  |  |  | Unidad | Cuadrilla | Cantidad | Precio S/. | Parcial S/.
Mano de Obra
0147030001 | MO: Capataz incluye leyes sociales |  |  |  |  | h | 0.1 | 0.02 | 28.68 | 0.57
0147060001 | MO: Operario incluye leyes sociales |  |  |  |  | h | 1 | 0.2 | 24.22 | 4.84
0147100001 | MO: Peon incluye leyes sociales |  |  |  |  | h | 0.25 | 0.05 | 17.29 | 0.86
6.27
Materiales
0254050008 | Pintura imprimante base, (envase por galón) |  |  |  |  | und |  | 0.05 | 51.51 | 2.58
0254110110 | Pintura látex duravinil (envase x galón) |  |  |  |  | und |  | 0.04 | 16.95 | 0.68
3.26
Equipos
0337009001 | Herramientas manuales |  |  |  |  | %MO |  | 2 | 6.27 | 0.13
0337730001 | Andamio de metal y/o de Madera ( Alquiler ) |  |  |  |  | h | 0.25 | 0.05 | 3.92 | 0.2
0.33
Partida | 01.06.05.10.02 |  | Pintado de muro exterior con látex vinílico (vinilátex o similar)
Rendimiento | m2/DIA | MO. | 40 | EQ. | 40 | Costo unitario directo por : m2 |  |  |  | 10.44
Código | Descripción Recurso |  |  |  |  | Unidad | Cuadrilla | Cantidad | Precio S/. | Parcial S/.
Mano de Obra
0147030001 | MO: Capataz incluye leyes sociales |  |  |  |  | h | 0.1 | 0.02 | 28.68 | 0.57
0147060001 | MO: Operario incluye leyes sociales |  |  |  |  | h | 1 | 0.2 | 24.22 | 4.84
0147100001 | MO: Peon incluye leyes sociales |  |  |  |  | h | 0.25 | 0.05 | 17.29 | 0.86
6.27
Materiales
0254050008 | Pintura imprimante base, (envase por galón) |  |  |  |  | und |  | 0.05 | 51.51 | 2.58
0254110110 | Pintura látex duravinil (envase x galón) |  |  |  |  | und |  | 0.04 | 16.95 | 0.68
3.26
Equipos
0337009001 | Herramientas manuales |  |  |  |  | %MO |  | 2 | 6.27 | 0.13
0337730001 | Andamio de metal y/o de Madera ( Alquiler ) |  |  |  |  | h | 1 | 0.2 | 3.92 | 0.78
0.91
Partida | 01.06.05.10.03 |  | Pintado de cielo raso con látex vinílico (vinilátex o similar)
Rendimiento | m2/DIA | MO. | 32 | EQ. | 32 | Costo unitario directo por : m2 |  |  |  | 12.26
Código | Descripción Recurso |  |  |  |  | Unidad | Cuadrilla | Cantidad | Precio S/. | Parcial S/.
Mano de Obra
0147030001 | MO: Capataz incluye leyes sociales |  |  |  |  | h | 0.1 | 0.025 | 28.68 | 0.72
0147060001 | MO: Operario incluye leyes sociales |  |  |  |  | h | 1 | 0.25 | 24.22 | 6.06
0147100001 | MO: Peon incluye leyes sociales |  |  |  |  | h | 0.25 | 0.0625 | 17.29 | 1.08
7.86
Materiales
0254050008 | Pintura imprimante base, (envase por galón) |  |  |  |  | und |  | 0.05 | 51.51 | 2.58
0254110110 | Pintura látex duravinil (envase x galón) |  |  |  |  | und |  | 0.04 | 16.95 | 0.68
3.26
Equipos
0337009001 | Herramientas manuales |  |  |  |  | %MO |  | 2 | 7.86 | 0.16
0337730001 | Andamio de metal y/o de Madera ( Alquiler ) |  |  |  |  | h | 1 | 0.25 | 3.92 | 0.98
1.14
Partida | 01.06.05.10.04 |  | Pintado de puertas metálicas LAC (2manos anticorrosiva + 2esmalte)
Rendimiento | m2/DIA | MO. | 24 | EQ. | 24 | Costo unitario directo por : m2 |  |  |  | 14.36
Código | Descripción Recurso |  |  |  |  | Unidad | Cuadrilla | Cantidad | Precio S/. | Parcial S/.
Mano de Obra
0147030001 | MO: Capataz incluye leyes sociales |  |  |  |  | h | 0.1 | 0.0333 | 28.68 | 0.96
0147060001 | MO: Operario incluye leyes sociales |  |  |  |  | h | 1 | 0.3333 | 24.22 | 8.07
9.03
Materiales
0254070005 | Pintura anticorrosiva-epóxica naval, envase por galón |  |  |  |  | und |  | 0.05 | 42.93 | 2.15
0254080005 | Pintura esmalte sintético, envase por galón |  |  |  |  | und |  | 0.05 | 60 | 3
5.15
Equipos
0337009001 | Herramientas manuales |  |  |  |  | %MO |  | 2 | 9.03 | 0.18
0.18
Partida | 01.06.05.10.05 |  | Pintado de ventanas metálicas (2manos anticorrosiva + 2esmalte)
Rendimiento | m2/DIA | MO. | 32 | EQ. | 32 | Costo unitario directo por : m2 |  |  |  | 9.49
Código | Descripción Recurso |  |  |  |  | Unidad | Cuadrilla | Cantidad | Precio S/. | Parcial S/.
Mano de Obra
0147030001 | MO: Capataz incluye leyes sociales |  |  |  |  | h | 0.1 | 0.025 | 28.68 | 0.72
0147060001 | MO: Operario incluye leyes sociales |  |  |  |  | h | 1 | 0.25 | 24.22 | 6.06
6.78
Materiales
0254070005 | Pintura anticorrosiva-epóxica naval, envase por galón |  |  |  |  | und |  | 0.025 | 42.93 | 1.07
0254080005 | Pintura esmalte sintético, envase por galón |  |  |  |  | und |  | 0.025 | 60 | 1.5
2.57
Equipos
0337009001 | Herramientas manuales |  |  |  |  | %MO |  | 2 | 6.78 | 0.14
0.14
Partida | 01.06.05.11.01 |  | Prueba de calidad del concreto (prueba a la compresión)
Rendimiento | und/DIA | MO. | 24 | EQ. | 24 | Costo unitario directo por : und |  |  |  | 25.29
Código | Descripción Recurso |  |  |  |  | Unidad | Cuadrilla | Cantidad | Precio S/. | Parcial S/.
Mano de Obra
0147050112 | MO: Operador de equipo mediano |  |  |  |  | h | 1 | 0.3333 | 25.04 | 8.35
8.35
Equipos
0339220001 | Prueba: rotura de probeta |  |  |  |  | und |  | 1 | 10 | 10
0348140001 | Camioneta pick-up 4 x 2 simple 1000 kg 90 HP |  |  |  |  | h | 1 | 0.3333 | 20.83 | 6.94
16.94
Partida | 01.06.05.12.01 |  | Juntas con poliestireno expandido de 1" sellada con mortero asfáltico 1/4 en pisos y veredas
Rendimiento | m/DIA | MO. | 240 | EQ. | 240 | Costo unitario directo por : m |  |  |  | 5.27
Código | Descripción Recurso |  |  |  |  | Unidad | Cuadrilla | Cantidad | Precio S/. | Parcial S/.
Mano de Obra
0147030001 | MO: Capataz incluye leyes sociales |  |  |  |  | h | 0.1 | 0.0033 | 28.68 | 0.09
0147060001 | MO: Operario incluye leyes sociales |  |  |  |  | h | 2 | 0.0667 | 24.22 | 1.62
0147100001 | MO: Peon incluye leyes sociales |  |  |  |  | h | 2 | 0.0667 | 17.29 | 1.15
2.86
Materiales
0204010001 | Arena fina |  |  |  |  | m3 |  | 0.001 | 50.85 | 0.05
0213020020 | Asfalto líquido RC 250 (galón) |  |  |  |  | und |  | 0.125 | 11.02 | 1.38
0260010011 | Plancha de poliestireno expandido, 1.20x2.40m, e= 1" |  |  |  |  | und |  | 0.09 | 10.17 | 0.92
2.35
Equipos
0337009001 | Herramientas manuales |  |  |  |  | %MO |  | 2 | 2.86 | 0.06
0.06
Partida | 01.06.05.12.02 |  | Aditivo desmoldeador para encofrados tipo caravista
Rendimiento | m2/DIA | MO. | 25 | EQ. | 25 | Costo unitario directo por : m2 |  |  |  | 10.05
Código | Descripción Recurso |  |  |  |  | Unidad | Cuadrilla | Cantidad | Precio S/. | Parcial S/.
Mano de Obra
0147030001 | MO: Capataz incluye leyes sociales |  |  |  |  | h | 0.1 | 0.032 | 28.68 | 0.92
0147080001 | MO: Oficial incluye leyes sociales |  |  |  |  | h | 1 | 0.32 | 19.13 | 6.12
7.04
Materiales
0231603125 | Chema:chema desmold E.B., x galón (emulsión p/encofrados triplay y metálico) |  |  |  |  | und |  | 0.035 | 81.86 | 2.87
2.87
Equipos
0337009001 | Herramientas manuales |  |  |  |  | %MO |  | 2 | 7.04 | 0.14
0.14
Partida | 01.06.05.13.01 |  | Inodoro tanque bajo c/grifería de bronce (tornado o similar)
Rendimiento | und/DIA | MO. |  | EQ. |  | Costo unitario directo por : und |  |  |  | 98.22
Código | Descripción Recurso |  |  |  |  | Unidad | Cuadrilla | Cantidad | Precio S/. | Parcial S/.
Materiales
0210070005 | Inodoro tanque bajo losa i/grifo bronc. |  |  |  |  | und |  | 1 | 98.22 | 98.22
98.22
Partida | 01.06.05.13.02 |  | Lavatorio de pared con grifería cromada 20x17 cm (jamaica o similar)
Rendimiento | und/DIA | MO. |  | EQ. |  | Costo unitario directo por : und |  |  |  | 42.29
Código | Descripción Recurso |  |  |  |  | Unidad | Cuadrilla | Cantidad | Precio S/. | Parcial S/.
Materiales
0210140005 | Lavatorio de losa i/ grifo crom. 1 caño |  |  |  |  | und |  | 1 | 42.29 | 42.29
42.29
Partida | 01.06.05.13.03 |  | Ducha cromada de una (1) llave incl. grifería
Rendimiento | und/DIA | MO. |  | EQ. |  | Costo unitario directo por : und |  |  |  | 97.37
Código | Descripción Recurso |  |  |  |  | Unidad | Cuadrilla | Cantidad | Precio S/. | Parcial S/.
Materiales
0210030005 | Ducha cromada incl. grifería 1 llave |  |  |  |  | und |  | 1 | 97.37 | 97.37
97.37
Partida | 01.06.05.13.04 |  | Jabonera de losa color blanco
Rendimiento | und/DIA | MO. |  | EQ. |  | Costo unitario directo por : und |  |  |  | 22.9
Código | Descripción Recurso |  |  |  |  | Unidad | Cuadrilla | Cantidad | Precio S/. | Parcial S/.
Materiales
0210020105 | Jabonera simple 15 x 15 x 6 blanco extra |  |  |  |  | und |  | 1 | 22.9 | 22.9
22.9
Partida | 01.06.05.13.05 |  | Toallera con soportes de losa y barra plástica color blanco
Rendimiento | und/DIA | MO. |  | EQ. |  | Costo unitario directo por : und |  |  |  | 39.9
Código | Descripción Recurso |  |  |  |  | Unidad | Cuadrilla | Cantidad | Precio S/. | Parcial S/.
Materiales
0210550190 | Toallera de losa con barra plástica |  |  |  |  | und |  | 1 | 39.9 | 39.9
39.9
Partida | 01.06.05.13.06 |  | Papelera de losa y barra plástica color blanco
Rendimiento | und/DIA | MO. |  | EQ. |  | Costo unitario directo por : und |  |  |  | 50
Código | Descripción Recurso |  |  |  |  | Unidad | Cuadrilla | Cantidad | Precio S/. | Parcial S/.
Materiales
0210020115 | Papelera losa c/eje blanco extra |  |  |  |  | und |  | 1 | 50 | 50
50
Partida | 01.06.05.13.07 |  | Instalación de aparatos sanitarios
Rendimiento | und/DIA | MO. | 2 | EQ. | 2 | Costo unitario directo por : und |  |  |  | 145.79
Código | Descripción Recurso |  |  |  |  | Unidad | Cuadrilla | Cantidad | Precio S/. | Parcial S/.
Mano de Obra
0147030001 | MO: Capataz incluye leyes sociales |  |  |  |  | h | 0.1 | 0.4 | 28.68 | 11.47
0147060001 | MO: Operario incluye leyes sociales |  |  |  |  | h | 1 | 4 | 24.22 | 96.88
0147100001 | MO: Peon incluye leyes sociales |  |  |  |  | h | 0.5 | 2 | 17.29 | 34.58
142.93
Equipos
0337009001 | Herramientas manuales |  |  |  |  | %MO |  | 2 | 142.93 | 2.86
2.86
Partida | 01.06.05.13.08 |  | Instalación de accesorios sanitarios complementarios
Rendimiento | und/DIA | MO. | 8 | EQ. | 8 | Costo unitario directo por : und |  |  |  | 36.45
Código | Descripción Recurso |  |  |  |  | Unidad | Cuadrilla | Cantidad | Precio S/. | Parcial S/.
Mano de Obra
0147030001 | MO: Capataz incluye leyes sociales |  |  |  |  | h | 0.1 | 0.1 | 28.68 | 2.87
0147060001 | MO: Operario incluye leyes sociales |  |  |  |  | h | 1 | 1 | 24.22 | 24.22
0147100001 | MO: Peon incluye leyes sociales |  |  |  |  | h | 0.5 | 0.5 | 17.29 | 8.65
35.74
Equipos
0337009001 | Herramientas manuales |  |  |  |  | %MO |  | 2 | 35.74 | 0.71
0.71
Partida | 01.06.05.14.01 |  | Red de PVC tipo unión roscada PN 10 DN 15 (incl. instalación accesorios)
Rendimiento | m/DIA | MO. | 30 | EQ. | 30 | Costo unitario directo por : m |  |  |  | 17.97
Código | Descripción Recurso |  |  |  |  | Unidad | Cuadrilla | Cantidad | Precio S/. | Parcial S/.
Mano de Obra
0147030001 | MO: Capataz incluye leyes sociales |  |  |  |  | h | 0.1 | 0.0267 | 28.68 | 0.77
0147060001 | MO: Operario incluye leyes sociales |  |  |  |  | h | 1 | 0.2667 | 24.22 | 6.46
0147100001 | MO: Peon incluye leyes sociales |  |  |  |  | h | 2 | 0.5333 | 17.29 | 9.22
16.45
Materiales
0230450005 | Cinta selladora teflón |  |  |  |  | und |  | 0.02 | 1.23 | 0.02
0272600296 | Tubo de PVC SP PN 10 DN 15 mm |  |  |  |  | m |  | 1.03 | 0.94 | 0.97
0272700297 | Unión de PVC presión-rosca DN 15 mm |  |  |  |  | und |  | 0.2 | 0.45 | 0.09
1.08
Equipos
0337009001 | Herramientas manuales |  |  |  |  | %MO |  | 2 | 16.45 | 0.33
0337380001 | Tarraja para tubería de fo. galvanizado - pvc |  |  |  |  | h | 0.25 | 0.0667 | 1.6 | 0.11
0.44
Partida | 01.06.05.14.02 |  | Red de PVC tipo unión roscada PN 10 DN 20 (incl. instalación accesorios)
Rendimiento | m/DIA | MO. | 30 | EQ. | 30 | Costo unitario directo por : m |  |  |  | 28.09
Código | Descripción Recurso |  |  |  |  | Unidad | Cuadrilla | Cantidad | Precio S/. | Parcial S/.
Mano de Obra
0147030001 | MO: Capataz incluye leyes sociales |  |  |  |  | h | 0.1 | 0.0267 | 28.68 | 0.77
0147060001 | MO: Operario incluye leyes sociales |  |  |  |  | h | 1 | 0.2667 | 24.22 | 6.46
0147100001 | MO: Peon incluye leyes sociales |  |  |  |  | h | 2 | 0.5333 | 17.29 | 9.22
16.45
Materiales
0230450005 | Cinta selladora teflón |  |  |  |  | und |  | 0.025 | 1.23 | 0.03
0272600297 | Tubo de PVC SP PN 10 DN 20 mm |  |  |  |  | m |  | 1.03 | 10.73 | 11.05
0272700298 | Unión de PVC presión-rosca DN 20 mm |  |  |  |  | und |  | 0.2 | 0.62 | 0.12
11.2
Equipos
0337009001 | Herramientas manuales |  |  |  |  | %MO |  | 2 | 16.45 | 0.33
0337380001 | Tarraja para tubería de fo. galvanizado - pvc |  |  |  |  | h | 0.25 | 0.0667 | 1.6 | 0.11
0.44
Partida | 01.06.05.14.03 |  | Tuberia de PVC SAL 2"
Rendimiento | m/DIA | MO. | 20 | EQ. | 20 | Costo unitario directo por : m |  |  |  | 29.4
Código | Descripción Recurso |  |  |  |  | Unidad | Cuadrilla | Cantidad | Precio S/. | Parcial S/.
Mano de Obra
0147030001 | MO: Capataz incluye leyes sociales |  |  |  |  | h | 0.1 | 0.04 | 28.68 | 1.15
0147060001 | MO: Operario incluye leyes sociales |  |  |  |  | h | 1 | 0.4 | 24.22 | 9.69
0147100001 | MO: Peon incluye leyes sociales |  |  |  |  | h | 2 | 0.8 | 17.29 | 13.83
24.67
Materiales
0230970517 | Pegamento para PVC |  |  |  |  | L |  | 0.01 | 55.08 | 0.55
0273605028 | Tubo PVC c/campana SAL 3m x 2" |  |  |  |  | m |  | 1.05 | 3.28 | 3.44
3.99
Equipos
0337009001 | Herramientas manuales |  |  |  |  | %MO |  | 3 | 24.67 | 0.74
0.74
Partida | 01.06.05.14.04 |  | Tuberia de PVC SAL 4"
Rendimiento | m/DIA | MO. | 20 | EQ. | 20 | Costo unitario directo por : m |  |  |  | 34.33
Código | Descripción Recurso |  |  |  |  | Unidad | Cuadrilla | Cantidad | Precio S/. | Parcial S/.
Mano de Obra
0147030001 | MO: Capataz incluye leyes sociales |  |  |  |  | h | 0.1 | 0.04 | 28.68 | 1.15
0147060001 | MO: Operario incluye leyes sociales |  |  |  |  | h | 1 | 0.4 | 24.22 | 9.69
0147100001 | MO: Peon incluye leyes sociales |  |  |  |  | h | 2 | 0.8 | 17.29 | 13.83
24.67
Materiales
0219012131 | Tuberia PVC SAL 4" X 3m |  |  |  |  | und |  | 0.35 | 23.9 | 8.37
0230970517 | Pegamento para PVC |  |  |  |  | L |  | 0.01 | 55.08 | 0.55
8.92
Equipos
0337009001 | Herramientas manuales |  |  |  |  | %MO |  | 3 | 24.67 | 0.74
0.74
Partida | 01.06.05.14.05 |  | Codo de P.V.C. 90° tipo unión roscada DN 15
Rendimiento | und/DIA | MO. |  | EQ. |  | Costo unitario directo por : und |  |  |  | 1.01
Código | Descripción Recurso |  |  |  |  | Unidad | Cuadrilla | Cantidad | Precio S/. | Parcial S/.
Materiales
0272030697 | Codo de PVC UR 90° DN 15 mm |  |  |  |  | und |  | 1 | 1.01 | 1.01
1.01
Partida | 01.06.05.14.06 |  | Codo de P.V.C. 90° tipo unión roscada DN 20
Rendimiento | und/DIA | MO. |  | EQ. |  | Costo unitario directo por : und |  |  |  | 1.49
Código | Descripción Recurso |  |  |  |  | Unidad | Cuadrilla | Cantidad | Precio S/. | Parcial S/.
Materiales
0272030698 | Codo de PVC UR 90° DN 20 mm |  |  |  |  | und |  | 1 | 1.49 | 1.49
1.49
Partida | 01.06.05.14.07 |  | Codo de P.V.C. 45° tipo unión roscada DN 20
Rendimiento | und/DIA | MO. |  | EQ. |  | Costo unitario directo por : und |  |  |  | 20.01
Código | Descripción Recurso |  |  |  |  | Unidad | Cuadrilla | Cantidad | Precio S/. | Parcial S/.
Materiales
0272030498 | Codo de PVC UR 45° DN 20 mm |  |  |  |  | und |  | 1 | 20.01 | 20.01
20.01
Partida | 01.06.05.14.08 |  | Union Universal DN 15 mm (1/2")
Rendimiento | und/DIA | MO. |  | EQ. |  | Costo unitario directo por : und |  |  |  | 7.51
Código | Descripción Recurso |  |  |  |  | Unidad | Cuadrilla | Cantidad | Precio S/. | Parcial S/.
Materiales
0272700797 | Unión universal PVC DN 15 mm |  |  |  |  | und |  | 1 | 7.51 | 7.51
7.51
Partida | 01.06.05.14.09 |  | Válvula esférica (3/4")
Rendimiento | und/DIA | MO. |  | EQ. |  | Costo unitario directo por : und |  |  |  | 28.56
Código | Descripción Recurso |  |  |  |  | Unidad | Cuadrilla | Cantidad | Precio S/. | Parcial S/.
Materiales
0277200018 | Válvula esférica |  |  |  |  | und |  | 1 | 28.56 | 28.56
28.56
Partida | 01.06.05.14.10 |  | Tee PVC Agua C-10 1/2"
Rendimiento | und/DIA | MO. | 20 | EQ. | 20 | Costo unitario directo por : und |  |  |  | 4.1
Código | Descripción Recurso |  |  |  |  | Unidad | Cuadrilla | Cantidad | Precio S/. | Parcial S/.
Materiales
0210020228 | Tee PVC Agua S.P. 1/2" |  |  |  |  | und |  | 1 | 3 | 3
0230970517 | Pegamento para PVC |  |  |  |  | L |  | 0.02 | 55.08 | 1.1
4.1
Partida | 01.06.05.14.11 |  | Tee PVC Agua C-10 3/4"
Rendimiento | und/DIA | MO. | 15 | EQ. | 15 | Costo unitario directo por : und |  |  |  | 3.1
Código | Descripción Recurso |  |  |  |  | Unidad | Cuadrilla | Cantidad | Precio S/. | Parcial S/.
Materiales
0210020227 | Tee PVC Agua S.P. 3/4" |  |  |  |  | und |  | 1 | 2 | 2
0230970517 | Pegamento para PVC |  |  |  |  | L |  | 0.02 | 55.08 | 1.1
3.1
Partida | 01.06.05.14.12 |  | Reducción PVC 3/4" x 1/2"
Rendimiento | und/DIA | MO. | 20 | EQ. | 20 | Costo unitario directo por : und |  |  |  | 1.39
Código | Descripción Recurso |  |  |  |  | Unidad | Cuadrilla | Cantidad | Precio S/. | Parcial S/.
Materiales
0230970517 | Pegamento para PVC |  |  |  |  | L |  | 0.01 | 55.08 | 0.55
0265041337 | Reducción PVC 3/4" a 1/2" |  |  |  |  | und |  | 1 | 0.84 | 0.84
1.39
Partida | 01.06.05.14.13 |  | Salida de PVC tipo unión roscada PN 10 DN 15 (punto)
Rendimiento | und/DIA | MO. | 6 | EQ. | 6 | Costo unitario directo por : und |  |  |  | 100
Código | Descripción Recurso |  |  |  |  | Unidad | Cuadrilla | Cantidad | Precio S/. | Parcial S/.
Mano de Obra
0147030001 | MO: Capataz incluye leyes sociales |  |  |  |  | h | 0.1 | 0.1333 | 28.68 | 3.82
0147060001 | MO: Operario incluye leyes sociales |  |  |  |  | h | 2 | 2.6667 | 24.22 | 64.59
0147100001 | MO: Peon incluye leyes sociales |  |  |  |  | h | 1 | 1.3333 | 17.29 | 23.05
91.46
Materiales
0230450005 | Cinta selladora teflón |  |  |  |  | und |  | 0.08 | 1.23 | 0.1
0272030497 | Codo de PVC UR 45° DN 15 mm |  |  |  |  | und |  | 2 | 0.73 | 1.46
0272400697 | Tee PVC unión rosca DN 15 mm |  |  |  |  | und |  | 1 | 1.06 | 1.06
0272600296 | Tubo de PVC SP PN 10 DN 15 mm |  |  |  |  | m |  | 2.25 | 0.94 | 2.12
0272700297 | Unión de PVC presión-rosca DN 15 mm |  |  |  |  | und |  | 2 | 0.45 | 0.9
5.64
Equipos
0337009001 | Herramientas manuales |  |  |  |  | %MO |  | 2 | 91.46 | 1.83
0337380001 | Tarraja para tubería de fo. galvanizado - pvc |  |  |  |  | h | 0.5 | 0.6667 | 1.6 | 1.07
2.9
Partida | 01.06.05.14.14 |  | Marco (e=1") y Tapa de Nicho Ac. Inoxidable Plancha 5/64" (0.25x0.20)
Rendimiento | und/DIA | MO. |  | EQ. |  | Costo unitario directo por : und |  |  |  | 42.29
Código | Descripción Recurso |  |  |  |  | Unidad | Cuadrilla | Cantidad | Precio S/. | Parcial S/.
Materiales
0250030290 | Marco+tapa fo. fdo. p/registro válvula |  |  |  |  | und |  | 1 | 42.29 | 42.29
42.29
Partida | 01.06.05.14.15 |  | Codo de P.V.C. SAL 90° DN 50
Rendimiento | und/DIA | MO. |  | EQ. |  | Costo unitario directo por : und |  |  |  | 1.15
Código | Descripción Recurso |  |  |  |  | Unidad | Cuadrilla | Cantidad | Precio S/. | Parcial S/.
Materiales
0273030401 | Codo PVC SP de 90° p/desagüe DN 50 mm |  |  |  |  | und |  | 1 | 1.15 | 1.15
1.15
Partida | 01.06.05.14.16 |  | Codo de P.V.C. SAL 45° DN 50
Rendimiento | und/DIA | MO. |  | EQ. |  | Costo unitario directo por : und |  |  |  | 1.15
Código | Descripción Recurso |  |  |  |  | Unidad | Cuadrilla | Cantidad | Precio S/. | Parcial S/.
Materiales
0273030301 | Codo PVC SP de 45° p/desagüe DN 50 mm |  |  |  |  | und |  | 1 | 1.15 | 1.15
1.15
Partida | 01.06.05.14.17 |  | Trampa "P" de PVC SAL para desagüe DN 50
Rendimiento | und/DIA | MO. |  | EQ. |  | Costo unitario directo por : und |  |  |  | 5.56
Código | Descripción Recurso |  |  |  |  | Unidad | Cuadrilla | Cantidad | Precio S/. | Parcial S/.
Materiales
0273680102 | Trampa "P" de PVC DN 50 mm |  |  |  |  | und |  | 1 | 5.56 | 5.56
5.56
Partida | 01.06.05.14.18 |  | Trampa "P" de PVC SAL para desagüe DN 100
Rendimiento | und/DIA | MO. |  | EQ. |  | Costo unitario directo por : und |  |  |  | 25.03
Código | Descripción Recurso |  |  |  |  | Unidad | Cuadrilla | Cantidad | Precio S/. | Parcial S/.
Materiales
0273680104 | Trampa "P" de PVC DN 100 mm |  |  |  |  | und |  | 1 | 25.03 | 25.03
25.03
Partida | 01.06.05.14.19 |  | Sumidero de bronce 2"
Rendimiento | und/DIA | MO. | 6 | EQ. | 6 | Costo unitario directo por : und |  |  |  | 55.91
Código | Descripción Recurso |  |  |  |  | Unidad | Cuadrilla | Cantidad | Precio S/. | Parcial S/.
Mano de Obra
0147030001 | MO: Capataz incluye leyes sociales |  |  |  |  | h | 0.1 | 0.1333 | 28.68 | 3.82
0147060001 | MO: Operario incluye leyes sociales |  |  |  |  | h | 1 | 1.3333 | 24.22 | 32.29
36.11
Materiales
0210020195 | Sumidero de Bronce de 2" |  |  |  |  | und |  | 1 | 13.16 | 13.16
0273680211 | Trampa "P" de PVC SAL 2" |  |  |  |  | und |  | 1 | 5.56 | 5.56
18.72
Equipos
0337009004 | Herramientas manuales |  |  |  |  | %MO |  | 3 | 36.11 | 1.08
1.08
Partida | 01.06.05.14.20 |  | Yee PVC SAL 2"
Rendimiento | und/DIA | MO. | 8 | EQ. | 8 | Costo unitario directo por : und |  |  |  | 2.91
Código | Descripción Recurso |  |  |  |  | Unidad | Cuadrilla | Cantidad | Precio S/. | Parcial S/.
Materiales
0210020209 | YEE PVC SAL 2" |  |  |  |  | und |  | 1.05 | 2.62 | 2.75
0230970517 | Pegamento para PVC |  |  |  |  | L |  | 0.0029 | 55.08 | 0.16
2.91
Partida | 01.06.05.14.21 |  | Yee PVC SAL 4"
Rendimiento | und/DIA | MO. | 8 | EQ. | 8 | Costo unitario directo por : und |  |  |  | 10.74
Código | Descripción Recurso |  |  |  |  | Unidad | Cuadrilla | Cantidad | Precio S/. | Parcial S/.
Materiales
0210020211 | YEE PVC SAL 4" |  |  |  |  | und |  | 1.05 | 10.08 | 10.58
0230970517 | Pegamento para PVC |  |  |  |  | L |  | 0.0029 | 55.08 | 0.16
10.74
Partida | 01.06.05.14.22 |  | Provisión y colocado de registro de bronce DN 50
Rendimiento | und/DIA | MO. | 4 | EQ. | 4 | Costo unitario directo por : und |  |  |  | 92.77
Código | Descripción Recurso |  |  |  |  | Unidad | Cuadrilla | Cantidad | Precio S/. | Parcial S/.
Mano de Obra
0147030001 | MO: Capataz incluye leyes sociales |  |  |  |  | h | 0.1 | 0.2 | 28.68 | 5.74
0147060001 | MO: Operario incluye leyes sociales |  |  |  |  | h | 1 | 2 | 24.22 | 48.44
0147100001 | MO: Peon incluye leyes sociales |  |  |  |  | h | 0.5 | 1 | 17.29 | 17.29
71.47
Materiales
0230970115 | Pegamento para tubo de PVC 1/4 galón |  |  |  |  | und |  | 0.004 | 32.2 | 0.13
0268100012 | Registro de bronce DN 50 mm |  |  |  |  | und |  | 1 | 13.01 | 13.01
0273401404 | Tee ramal p/desague P.V.C con reducción DN 100 mm a 50 mm |  |  |  |  | und |  | 1 | 6.73 | 6.73
19.87
Equipos
0337009001 | Herramientas manuales |  |  |  |  | %MO |  | 2 | 71.47 | 1.43
1.43
Partida | 01.06.05.14.23 |  | Reducción de PVC SAL DN 100 a 50
Rendimiento | und/DIA | MO. |  | EQ. |  | Costo unitario directo por : und |  |  |  | 5.87
Código | Descripción Recurso |  |  |  |  | Unidad | Cuadrilla | Cantidad | Precio S/. | Parcial S/.
Materiales
0273200104 | Reducción de PVC SP DN 100 mm a 50 mm |  |  |  |  | und |  | 1 | 5.87 | 5.87
5.87
Partida | 01.06.05.14.24 |  | Salida de PVC SAL para desagüe (punto) D=2"
Rendimiento | pto/DIA | MO. | 4 | EQ. | 4 | Costo unitario directo por : pto |  |  |  | 106.36
Código | Descripción Recurso |  |  |  |  | Unidad | Cuadrilla | Cantidad | Precio S/. | Parcial S/.
Mano de Obra
0147030001 | MO: Capataz incluye leyes sociales |  |  |  |  | h | 0.1 | 0.2 | 28.68 | 5.74
0147060001 | MO: Operario incluye leyes sociales |  |  |  |  | h | 1 | 2 | 24.22 | 48.44
0147100001 | MO: Peon incluye leyes sociales |  |  |  |  | h | 1 | 2 | 17.29 | 34.58
88.76
Materiales
0210020202 | CODO PVC SAL 2"X90 |  |  |  |  | und |  | 1.03 | 1.38 | 1.42
0210020209 | YEE PVC SAL 2" |  |  |  |  | und |  | 1.03 | 2.62 | 2.7
0230970517 | Pegamento para PVC |  |  |  |  | L |  | 0.03 | 55.08 | 1.65
0273605028 | Tubo PVC c/campana SAL 3m x 2" |  |  |  |  | m |  | 1.05 | 3.28 | 3.44
0273680211 | Trampa "P" de PVC SAL 2" |  |  |  |  | und |  | 1.03 | 5.56 | 5.73
14.94
Equipos
0337009001 | Herramientas manuales |  |  |  |  | %MO |  | 3 | 88.76 | 2.66
2.66
Partida | 01.06.05.14.25 |  | Salida de PVC SAL para desagüe (punto) D=4"
Rendimiento | pto/DIA | MO. | 4 | EQ. | 4 | Costo unitario directo por : pto |  |  |  | 144.57
Código | Descripción Recurso |  |  |  |  | Unidad | Cuadrilla | Cantidad | Precio S/. | Parcial S/.
Mano de Obra
0147030001 | MO: Capataz incluye leyes sociales |  |  |  |  | h | 0.1 | 0.2 | 28.68 | 5.74
0147060001 | MO: Operario incluye leyes sociales |  |  |  |  | h | 1 | 2 | 24.22 | 48.44
0147100001 | MO: Peon incluye leyes sociales |  |  |  |  | h | 1 | 2 | 17.29 | 34.58
88.76
Materiales
0210020204 | CODO PVC SAL 4"X90 |  |  |  |  | und |  | 1.03 | 6.33 | 6.52
0210020211 | YEE PVC SAL 4" |  |  |  |  | und |  | 1.03 | 10.08 | 10.38
0230970517 | Pegamento para PVC |  |  |  |  | L |  | 0.03 | 55.08 | 1.65
0273605030 | Tubo PVC c/campana SAL 3m x 4" |  |  |  |  | m |  | 1.05 | 8.4 | 8.82
0273680209 | Trampa "P" de PVC SAL 4" |  |  |  |  | und |  | 1.03 | 25.03 | 25.78
53.15
Equipos
0337009001 | Herramientas manuales |  |  |  |  | %MO |  | 3 | 88.76 | 2.66
2.66
Partida | 01.06.05.14.26 |  | Sombrero para ventilación 2" PVC
Rendimiento | und/DIA | MO. | 25 | EQ. | 25 | Costo unitario directo por : und |  |  |  | 20.34
Código | Descripción Recurso |  |  |  |  | Unidad | Cuadrilla | Cantidad | Precio S/. | Parcial S/.
Mano de Obra
0147030001 | MO: Capataz incluye leyes sociales |  |  |  |  | h | 0.1 | 0.032 | 28.68 | 0.92
0147060001 | MO: Operario incluye leyes sociales |  |  |  |  | h | 1 | 0.32 | 24.22 | 7.75
0147080001 | MO: Oficial incluye leyes sociales |  |  |  |  | h | 1 | 0.32 | 19.13 | 6.12
14.79
Materiales
0230970517 | Pegamento para PVC |  |  |  |  | L |  | 0.01 | 55.08 | 0.55
0273029009 | Cabeza ventilación PVC SAL 2" |  |  |  |  | und |  | 1.05 | 4.34 | 4.56
5.11
Equipos
0337009001 | Herramientas manuales |  |  |  |  | %MO |  | 3 | 14.79 | 0.44
0.44
Partida | 01.06.05.14.27 |  | Caja de regist. alb. 12" x 24" c/tapa de concreto
Rendimiento | und/DIA | MO. | 4 | EQ. | 4 | Costo unitario directo por : und |  |  |  | 221.01
Código | Descripción Recurso |  |  |  |  | Unidad | Cuadrilla | Cantidad | Precio S/. | Parcial S/.
Mano de Obra
0147030001 | MO: Capataz incluye leyes sociales |  |  |  |  | h | 0.1 | 0.2 | 28.68 | 5.74
0147060001 | MO: Operario incluye leyes sociales |  |  |  |  | h | 1 | 2 | 24.22 | 48.44
0147100001 | MO: Peon incluye leyes sociales |  |  |  |  | h | 1 | 2 | 17.29 | 34.58
88.76
Materiales
0203010001 | Fo. construcción : (costo promedio) |  |  |  |  | kg |  | 10 | 5.08 | 50.8
0204010001 | Arena fina |  |  |  |  | m3 |  | 0.03 | 50.85 | 1.53
0204020001 | Arena gruesa |  |  |  |  | m3 |  | 0.06 | 50.85 | 3.05
0205100020 | Piedra partida-grava de 1/2" - 3/4" |  |  |  |  | m3 |  | 0.25 | 46.61 | 11.65
0217070510 | Ladrillo de arcilla king kong(a máquina) |  |  |  |  | und |  | 40 | 0.71 | 28.4
0221010102 | Cemento portland I sector público; en bolsa |  |  |  |  | und |  | 1.5 | 22.38 | 33.57
0238100001 | Hormigón |  |  |  |  | m3 |  | 0.01 | 59.32 | 0.59
129.59
Equipos
0337009001 | Herramientas manuales |  |  |  |  | %MO |  | 3 | 88.76 | 2.66
2.66
Partida | 01.06.05.14.28 |  | Caja de regist. alb. 24" x 24" c/tapa de concreto
Rendimiento | und/DIA | MO. | 2 | EQ. | 2 | Costo unitario directo por : und |  |  |  | 327.06
Código | Descripción Recurso |  |  |  |  | Unidad | Cuadrilla | Cantidad | Precio S/. | Parcial S/.
Mano de Obra
0147030001 | MO: Capataz incluye leyes sociales |  |  |  |  | h | 0.1 | 0.4 | 28.68 | 11.47
0147060001 | MO: Operario incluye leyes sociales |  |  |  |  | h | 1 | 4 | 24.22 | 96.88
0147100001 | MO: Peon incluye leyes sociales |  |  |  |  | h | 1 | 4 | 17.29 | 69.16
177.51
Materiales
0203010001 | Fo. construcción : (costo promedio) |  |  |  |  | kg |  | 14 | 5.08 | 71.12
0204010001 | Arena fina |  |  |  |  | m3 |  | 0.02 | 50.85 | 1.02
0204020001 | Arena gruesa |  |  |  |  | m3 |  | 0.02 | 50.85 | 1.02
0205100020 | Piedra partida-grava de 1/2" - 3/4" |  |  |  |  | m3 |  | 0.01 | 46.61 | 0.47
0217070510 | Ladrillo de arcilla king kong(a máquina) |  |  |  |  | und |  | 45 | 0.71 | 31.95
0221010102 | Cemento portland I sector público; en bolsa |  |  |  |  | und |  | 1.7 | 22.38 | 38.05
0238100001 | Hormigón |  |  |  |  | m3 |  | 0.01 | 59.32 | 0.59
144.22
Equipos
0337009004 | Herramientas manuales |  |  |  |  | %MO |  | 3 | 177.51 | 5.33
5.33
Partida | 01.06.05.14.29 |  | Instalación de accesorios de P.V.C
Rendimiento | und/DIA | MO. | 48 | EQ. | 48 | Costo unitario directo por : und |  |  |  | 11.12
Código | Descripción Recurso |  |  |  |  | Unidad | Cuadrilla | Cantidad | Precio S/. | Parcial S/.
Mano de Obra
0147030001 | MO: Capataz incluye leyes sociales |  |  |  |  | h | 0.1 | 0.0167 | 28.68 | 0.48
0147060001 | MO: Operario incluye leyes sociales |  |  |  |  | h | 1 | 0.1667 | 24.22 | 4.04
0147080001 | MO: Oficial incluye leyes sociales |  |  |  |  | h | 1 | 0.1667 | 19.13 | 3.19
0147100001 | MO: Peon incluye leyes sociales |  |  |  |  | h | 1 | 0.1667 | 17.29 | 2.88
10.59
Materiales
0233010206 | Flete accesorio liv. (PVC,HDPE,GRP ó sim) DN 100 mm - 150 mm |  |  |  |  | und |  | 1 | 0.32 | 0.32
0.32
Equipos
0337009001 | Herramientas manuales |  |  |  |  | %MO |  | 2 | 10.59 | 0.21
0.21
Partida | 01.07.01.01.01 |  | Trazo y replanteo inicial del proyecto, para edificación con estación total
Rendimiento | m2/DIA | MO. | 2000 | EQ. | 2000 | Costo unitario directo por : m2 |  |  |  | 1.18
Código | Descripción Recurso |  |  |  |  | Unidad | Cuadrilla | Cantidad | Precio S/. | Parcial S/.
Mano de Obra
0147020100 | MO: Técnico incluye leyes sociales |  |  |  |  | h | 1 | 0.004 | 26.08 | 0.1
0147020110 | MO: Topógrafo incl. leyes sociales |  |  |  |  | h | 1 | 0.004 | 26.08 | 0.1
0147100001 | MO: Peon incluye leyes sociales |  |  |  |  | h | 3 | 0.012 | 17.29 | 0.21
0.41
Materiales
0203010001 | Fo. construcción : (costo promedio) |  |  |  |  | kg |  | 0.009 | 5.08 | 0.05
0230320010 | Cal de obra en bolsa ( 25 kg ) |  |  |  |  | und |  | 0.002 | 13.14 | 0.03
0243270001 | Madera para encofrado y carpintería |  |  |  |  | p2 |  | 0.1 | 4.32 | 0.43
0254080005 | Pintura esmalte sintético, envase por galón |  |  |  |  | und |  | 0.001 | 60 | 0.06
0.57
Equipos
0337009001 | Herramientas manuales |  |  |  |  | %MO |  | 2 | 0.41 | 0.01
0348280008 | Nivel topográfico AFL320 E=0,3" con trípode y accesorios |  |  |  |  | h | 1 | 0.004 | 7.77 | 0.03
0348280020 | Equipo de estación total precisión 5" G608M ó similar incl.prismas jalones telescópicos |  |  |  |  | h | 1 | 0.004 | 21.17 | 0.08
0348280022 | Equipo de cómputo incluye software |  |  |  |  | h | 1 | 0.004 | 21.17 | 0.08
0.2
Partida | 01.07.01.01.02 |  | Replanteo final de la obra,p/edificación con estación total
Rendimiento | m2/DIA | MO. | 4000 | EQ. | 4000 | Costo unitario directo por : m2 |  |  |  | 1.15
Código | Descripción Recurso |  |  |  |  | Unidad | Cuadrilla | Cantidad | Precio S/. | Parcial S/.
Mano de Obra
0147020100 | MO: Técnico incluye leyes sociales |  |  |  |  | h | 1 | 0.002 | 26.08 | 0.05
0147020110 | MO: Topógrafo incl. leyes sociales |  |  |  |  | h | 1 | 0.002 | 26.08 | 0.05
0147030001 | MO: Capataz incluye leyes sociales |  |  |  |  | h | 0.1 | 0.0002 | 28.68 | 0.01
0147100001 | MO: Peon incluye leyes sociales |  |  |  |  | h | 2 | 0.004 | 17.29 | 0.07
0.18
Materiales
0230470101 | Ploteo de planos |  |  |  |  | m2 |  | 0.2 | 4.35 | 0.87
0.87
Equipos
0337009001 | Herramientas manuales |  |  |  |  | %MO |  | 2 | 0.18
0348280008 | Nivel topográfico AFL320 E=0,3" con trípode y accesorios |  |  |  |  | h | 1 | 0.002 | 7.77 | 0.02
0348280020 | Equipo de estación total precisión 5" G608M ó similar incl.prismas jalones telescópicos |  |  |  |  | h | 1 | 0.002 | 21.17 | 0.04
0348280022 | Equipo de cómputo incluye software |  |  |  |  | h | 1 | 0.002 | 21.17 | 0.04
0.1
Partida | 01.07.01.02.01 |  | Excavaciones terreno rocoso c/compresora hasta 2,00 m prof.(sin emplear explosivo)
Rendimiento | m3/DIA | MO. | 8.1 | EQ. | 8.1 | Costo unitario directo por : m3 |  |  |  | 291.87
Código | Descripción Recurso |  |  |  |  | Unidad | Cuadrilla | Cantidad | Precio S/. | Parcial S/.
Mano de Obra
0147030001 | MO: Capataz incluye leyes sociales |  |  |  |  | h | 0.1 | 0.0988 | 28.68 | 2.83
0147050112 | MO: Operador de equipo mediano |  |  |  |  | h | 1 | 0.9877 | 25.04 | 24.73
0147060001 | MO: Operario incluye leyes sociales |  |  |  |  | h | 2 | 1.9753 | 24.22 | 47.84
0147080001 | MO: Oficial incluye leyes sociales |  |  |  |  | h | 1 | 0.9877 | 19.13 | 18.89
0147100001 | MO: Peon incluye leyes sociales |  |  |  |  | h | 4 | 3.9506 | 17.29 | 68.31
162.6
Materiales
0231160001 | Agua, incluye transporte a pie de obra (Camión cisterna y Motobomba) |  |  |  |  | m3 |  | 0.1 | 10 | 1
1
Equipos
0337009001 | Herramientas manuales |  |  |  |  | %MO |  | 2 | 162.6 | 3.25
0348270006 | Equipo t/quemador (incl. combustible) |  |  |  |  | h | 1 | 0.9877 | 7 | 6.91
0349190002 | Compresora neumática 87 HP 250 - 330 pcm. |  |  |  |  | h | 1 | 0.9877 | 100 | 98.77
0349390002 | Martillo neumático 25 - 29 kg |  |  |  |  | h | 2 | 1.9753 | 6.51 | 12.86
0349390050 | Martillo barreno para perforación |  |  |  |  | h | 2 | 1.9753 | 3.28 | 6.48
128.27
Partida | 01.07.01.02.02 |  | Refine, nivelación y compactación en terreno rocoso
Rendimiento | m2/DIA | MO. | 93 | EQ. | 93 | Costo unitario directo por : m2 |  |  |  | 14.51
Código | Descripción Recurso |  |  |  |  | Unidad | Cuadrilla | Cantidad | Precio S/. | Parcial S/.
Mano de Obra
0147050112 | MO: Operador de equipo mediano |  |  |  |  | h | 1 | 0.086 | 25.04 | 2.15
0147100001 | MO: Peon incluye leyes sociales |  |  |  |  | h | 2 | 0.172 | 17.29 | 2.97
5.12
Materiales
0231160001 | Agua, incluye transporte a pie de obra (Camión cisterna y Motobomba) |  |  |  |  | m3 |  | 0.0075 | 10 | 0.08
0238010001 | Afirmado |  |  |  |  | m3 |  | 0.188 | 45 | 8.46
8.54
Equipos
0337009001 | Herramientas manuales |  |  |  |  | %MO |  | 2 | 5.12 | 0.1
0349180007 | Compactadora vibrat. de plancha 7 HP |  |  |  |  | h | 1 | 0.086 | 8.75 | 0.75
0.85
Partida | 01.07.01.02.03 |  | Relleno compactado con material de préstamo a pulso
Rendimiento | m3/DIA | MO. | 24 | EQ. | 24 | Costo unitario directo por : m3 |  |  |  | 97.06
Código | Descripción Recurso |  |  |  |  | Unidad | Cuadrilla | Cantidad | Precio S/. | Parcial S/.
Mano de Obra
0147030001 | MO: Capataz incluye leyes sociales |  |  |  |  | h | 0.1 | 0.0333 | 28.68 | 0.96
0147050112 | MO: Operador de equipo mediano |  |  |  |  | h | 0.16 | 0.0533 | 25.04 | 1.33
0147100001 | MO: Peon incluye leyes sociales |  |  |  |  | h | 6 | 2 | 17.29 | 34.58
36.87
Materiales
0204070005 | Material seleccionado de préstamo |  |  |  |  | m3 |  | 1.15 | 50.85 | 58.48
0231160001 | Agua, incluye transporte a pie de obra (Camión cisterna y Motobomba) |  |  |  |  | m3 |  | 0.05 | 10 | 0.5
58.98
Equipos
0337009001 | Herramientas manuales |  |  |  |  | %MO |  | 2 | 36.87 | 0.74
0349180007 | Compactadora vibrat. de plancha 7 HP |  |  |  |  | h | 0.16 | 0.0533 | 8.75 | 0.47
1.21
Partida | 01.07.01.02.04 |  | Eliminación de desmonte en terreno rocoso R=10 km con maquinaria
Rendimiento | m3/DIA | MO. | 540 | EQ. | 540 | Costo unitario directo por : m3 |  |  |  | 14.64
Código | Descripción Recurso |  |  |  |  | Unidad | Cuadrilla | Cantidad | Precio S/. | Parcial S/.
Mano de Obra
0147030001 | MO: Capataz incluye leyes sociales |  |  |  |  | h | 0.1 | 0.0015 | 28.68 | 0.04
0147050111 | MO: Operador de maquinaria-equipo pesado, incl. leyes sociales |  |  |  |  | h | 7 | 0.1037 | 25.26 | 2.62
0147100001 | MO: Peon incluye leyes sociales |  |  |  |  | h | 2 | 0.0296 | 17.29 | 0.51
3.17
Equipos
0337009001 | Herramientas manuales |  |  |  |  | %MO |  | 2 | 3.17 | 0.06
0348100025 | Camión volquete 6x2 330 HP 10 - 15 m3 |  |  |  |  | h | 6 | 0.0889 | 110 | 9.78
0349130011 | Cargador sob. llanta 80-95HP 1,5-1,75 Yd3 |  |  |  |  | h | 1 | 0.0148 | 110 | 1.63
11.47
Partida | 01.07.01.03.01 |  | Concreto f'c 100 kg/cm2 para solados y/o sub bases (Cemento P-I)
Rendimiento | m3/DIA | MO. | 24 | EQ. | 24 | Costo unitario directo por : m3 |  |  |  | 307.72
Código | Descripción Recurso |  |  |  |  | Unidad | Cuadrilla | Cantidad | Precio S/. | Parcial S/.
Mano de Obra
0147030001 | MO: Capataz incluye leyes sociales |  |  |  |  | h | 0.1 | 0.0333 | 28.68 | 0.96
0147060001 | MO: Operario incluye leyes sociales |  |  |  |  | h | 1 | 0.3333 | 24.22 | 8.07
0147080001 | MO: Oficial incluye leyes sociales |  |  |  |  | h | 1 | 0.3333 | 19.13 | 6.38
0147100001 | MO: Peon incluye leyes sociales |  |  |  |  | h | 5 | 1.6667 | 17.29 | 28.82
44.23
Equipos
0337009001 | Herramientas manuales |  |  |  |  | %MO |  | 2 | 44.23 | 0.88
0349690003 | Vibrador de concreto 4 HP 18PL (1,5") |  |  |  |  | h | 1 | 0.3333 | 6.73 | 2.24
3.12
Subpartidas
019801200110 | Concreto f'c 100 kg/cm2 C:A:P c/mezclad. (cemento PI) |  |  |  |  | m3 |  | 1 | 260.37 | 260.37
260.37
Partida | 01.07.01.03.02 |  | Concreto 140 kg/cm2 + 40% PM para cimiento corrido (Cemento P-I)
Rendimiento | m3/DIA | MO. | 24 | EQ. | 24 | Costo unitario directo por : m3 |  |  |  | 288.73
Código | Descripción Recurso |  |  |  |  | Unidad | Cuadrilla | Cantidad | Precio S/. | Parcial S/.
Mano de Obra
0147030001 | MO: Capataz incluye leyes sociales |  |  |  |  | h | 0.1 | 0.0333 | 28.68 | 0.96
0147060001 | MO: Operario incluye leyes sociales |  |  |  |  | h | 1 | 0.3333 | 24.22 | 8.07
0147080001 | MO: Oficial incluye leyes sociales |  |  |  |  | h | 1 | 0.3333 | 19.13 | 6.38
0147100001 | MO: Peon incluye leyes sociales |  |  |  |  | h | 9 | 3 | 17.29 | 51.87
67.28
Materiales
0205090010 | Piedra base-grande |  |  |  |  | m3 |  | 0.504 | 50.85 | 25.63
25.63
Equipos
0337009001 | Herramientas manuales |  |  |  |  | %MO |  | 2 | 67.28 | 1.35
0349690002 | Vibrador de concreto 4 HP 18PL |  |  |  |  | h | 1 | 0.3333 | 6.73 | 2.24
3.59
Subpartidas
019801200114 | Concreto f'c 140 kg/cm2 C:A:P c/mezclad. (cemento PI) |  |  |  |  | m3 |  | 0.7 | 274.62 | 192.23
192.23
Partida | 01.07.01.03.03 |  | Concreto f'c 175 kg/cm2 para anclajes y/o dados (Cemento P-I)
Rendimiento | m3/DIA | MO. | 15 | EQ. | 15 | Costo unitario directo por : m3 |  |  |  | 368.29
Código | Descripción Recurso |  |  |  |  | Unidad | Cuadrilla | Cantidad | Precio S/. | Parcial S/.
Mano de Obra
0147030001 | MO: Capataz incluye leyes sociales |  |  |  |  | h | 0.1 | 0.0533 | 28.68 | 1.53
0147060001 | MO: Operario incluye leyes sociales |  |  |  |  | h | 1 | 0.5333 | 24.22 | 12.92
0147080001 | MO: Oficial incluye leyes sociales |  |  |  |  | h | 1 | 0.5333 | 19.13 | 10.2
0147100001 | MO: Peon incluye leyes sociales |  |  |  |  | h | 5 | 2.6667 | 17.29 | 46.11
70.76
Equipos
0337009001 | Herramientas manuales |  |  |  |  | %MO |  | 2 | 70.76 | 1.42
1.42
Subpartidas
019801200117 | Concreto f'c 175 kg/cm2 C:A:P c/mezclad. (cemento PI) |  |  |  |  | m3 |  | 1 | 296.11 | 296.11
296.11
Partida | 01.07.01.03.04 |  | Encofrado (incl. habilitación de madera) para anclajes y/o dados
Rendimiento | m2/DIA | MO. | 14 | EQ. | 14 | Costo unitario directo por : m2 |  |  |  | 44.59
Código | Descripción Recurso |  |  |  |  | Unidad | Cuadrilla | Cantidad | Precio S/. | Parcial S/.
Mano de Obra
0147030001 | MO: Capataz incluye leyes sociales |  |  |  |  | h | 0.1 | 0.0571 | 28.68 | 1.64
0147060001 | MO: Operario incluye leyes sociales |  |  |  |  | h | 1 | 0.5714 | 24.22 | 13.84
0147080001 | MO: Oficial incluye leyes sociales |  |  |  |  | h | 1 | 0.5714 | 19.13 | 10.93
26.41
Materiales
0202063000 | Clavo c/cabeza para madera (promedio) |  |  |  |  | kg |  | 0.15 | 6.12 | 0.92
0243270001 | Madera para encofrado y carpintería |  |  |  |  | p2 |  | 2.66 | 4.32 | 11.49
12.41
Equipos
0337009001 | Herramientas manuales |  |  |  |  | %MO |  | 2 | 26.41 | 0.53
0.53
Subpartidas
019801500101 | Desencofrados de base:cimientos,zapatas, vigas,pisos,sobrecim.,gradas y anclajes |  |  |  |  | m2 |  | 1 | 5.24 | 5.24
5.24
Partida | 01.07.01.04.01.01 |  | Concreto f'c 210 kg/cm2 para zapatas (Cemento P-I)
Rendimiento | m3/DIA | MO. | 25 | EQ. | 25 | Costo unitario directo por : m3 |  |  |  | 373.2
Código | Descripción Recurso |  |  |  |  | Unidad | Cuadrilla | Cantidad | Precio S/. | Parcial S/.
Mano de Obra
0147030001 | MO: Capataz incluye leyes sociales |  |  |  |  | h | 0.1 | 0.032 | 28.68 | 0.92
0147060001 | MO: Operario incluye leyes sociales |  |  |  |  | h | 1 | 0.32 | 24.22 | 7.75
0147080001 | MO: Oficial incluye leyes sociales |  |  |  |  | h | 1 | 0.32 | 19.13 | 6.12
0147100001 | MO: Peon incluye leyes sociales |  |  |  |  | h | 5 | 1.6 | 17.29 | 27.66
42.45
Equipos
0337009001 | Herramientas manuales |  |  |  |  | %MO |  | 2 | 42.45 | 0.85
0349690003 | Vibrador de concreto 4 HP 18PL (1,5") |  |  |  |  | h | 1 | 0.32 | 6.73 | 2.15
3
Subpartidas
019801200121 | Concreto f'c 210 kg/cm2 C:A:P c/mezclad. (cemento PI) |  |  |  |  | m3 |  | 1 | 327.75 | 327.75
327.75
Partida | 01.07.01.04.01.02 |  | Acero estruc. trabajado p/zapata armada (costo prom. incl. desperdicios)
Rendimiento | kg/DIA | MO. | 250 | EQ. | 250 | Costo unitario directo por : kg |  |  |  | 7.87
Código | Descripción Recurso |  |  |  |  | Unidad | Cuadrilla | Cantidad | Precio S/. | Parcial S/.
Mano de Obra
0147030001 | MO: Capataz incluye leyes sociales |  |  |  |  | h | 0.1 | 0.0032 | 28.68 | 0.09
0147060001 | MO: Operario incluye leyes sociales |  |  |  |  | h | 1 | 0.032 | 24.22 | 0.78
0147080001 | MO: Oficial incluye leyes sociales |  |  |  |  | h | 1 | 0.032 | 19.13 | 0.61
1.48
Materiales
0202030016 | Alambre negro N° 16 |  |  |  |  | kg |  | 0.05 | 5.08 | 0.25
0.25
Equipos
0337091001 | Cizalla para corte de fierro |  |  |  |  | h | 0.5 | 0.016 | 2 | 0.03
0.03
Subpartidas
019801550101 | Fierro construcción habilitado (material y m.o.) |  |  |  |  | kg |  | 1.05 | 5.82 | 6.11
6.11
Partida | 01.07.01.04.02.01 |  | Concreto pre-mezclado f'c 210 kg/cm2 p/ losas de fondo (Cemento P-I)
Rendimiento | m3/DIA | MO. | 60 | EQ. | 60 | Costo unitario directo por : m3 |  |  |  | 327.54
Código | Descripción Recurso |  |  |  |  | Unidad | Cuadrilla | Cantidad | Precio S/. | Parcial S/.
Mano de Obra
0147030001 | MO: Capataz incluye leyes sociales |  |  |  |  | h | 0.1 | 0.0133 | 28.68 | 0.38
0147050112 | MO: Operador de equipo mediano |  |  |  |  | h | 2 | 0.2667 | 25.04 | 6.68
0147060001 | MO: Operario incluye leyes sociales |  |  |  |  | h | 2 | 0.2667 | 24.22 | 6.46
0147080001 | MO: Oficial incluye leyes sociales |  |  |  |  | h | 2 | 0.2667 | 19.13 | 5.1
0147100001 | MO: Peon incluye leyes sociales |  |  |  |  | h | 5 | 0.6667 | 17.29 | 11.53
30.15
Materiales
0221120002 | Concreto premezclado f'c 210 kg/cm2 - cemento I |  |  |  |  | m3 |  | 1 | 295 | 295
295
Equipos
0337009001 | Herramientas manuales |  |  |  |  | %MO |  | 2 | 30.15 | 0.6
0349690003 | Vibrador de concreto 4 HP 18PL (1,5") |  |  |  |  | h | 2 | 0.2667 | 6.73 | 1.79
2.39
Partida | 01.07.01.04.02.02 |  | Acero estruc. trabajado p/losa de fondo- piso (costo prom. incl. desperdicios)
Rendimiento | kg/DIA | MO. | 250 | EQ. | 250 | Costo unitario directo por : kg |  |  |  | 7.87
Código | Descripción Recurso |  |  |  |  | Unidad | Cuadrilla | Cantidad | Precio S/. | Parcial S/.
Mano de Obra
0147030001 | MO: Capataz incluye leyes sociales |  |  |  |  | h | 0.1 | 0.0032 | 28.68 | 0.09
0147060001 | MO: Operario incluye leyes sociales |  |  |  |  | h | 1 | 0.032 | 24.22 | 0.78
0147080001 | MO: Oficial incluye leyes sociales |  |  |  |  | h | 1 | 0.032 | 19.13 | 0.61
1.48
Materiales
0202030016 | Alambre negro N° 16 |  |  |  |  | kg |  | 0.05 | 5.08 | 0.25
0.25
Equipos
0337091001 | Cizalla para corte de fierro |  |  |  |  | h | 0.5 | 0.016 | 2 | 0.03
0.03
Subpartidas
019801550101 | Fierro construcción habilitado (material y m.o.) |  |  |  |  | kg |  | 1.05 | 5.82 | 6.11
6.11
Partida | 01.07.01.04.03.01 |  | Concreto f'c 210 kg/cm2 para columnas (Cemento P-I)
Rendimiento | m3/DIA | MO. | 12 | EQ. | 12 | Costo unitario directo por : m3 |  |  |  | 472.09
Código | Descripción Recurso |  |  |  |  | Unidad | Cuadrilla | Cantidad | Precio S/. | Parcial S/.
Mano de Obra
0147030001 | MO: Capataz incluye leyes sociales |  |  |  |  | h | 0.1 | 0.0667 | 28.68 | 1.91
0147060001 | MO: Operario incluye leyes sociales |  |  |  |  | h | 1 | 0.6667 | 24.22 | 16.15
0147080001 | MO: Oficial incluye leyes sociales |  |  |  |  | h | 1 | 0.6667 | 19.13 | 12.75
0147100001 | MO: Peon incluye leyes sociales |  |  |  |  | h | 9 | 6 | 17.29 | 103.74
134.55
Equipos
0337009001 | Herramientas manuales |  |  |  |  | %MO |  | 2 | 134.55 | 2.69
0337730001 | Andamio de metal y/o de Madera ( Alquiler ) |  |  |  |  | h | 1 | 0.6667 | 3.92 | 2.61
0349690003 | Vibrador de concreto 4 HP 18PL (1,5") |  |  |  |  | h | 1 | 0.6667 | 6.73 | 4.49
9.79
Subpartidas
019801200121 | Concreto f'c 210 kg/cm2 C:A:P c/mezclad. (cemento PI) |  |  |  |  | m3 |  | 1 | 327.75 | 327.75
327.75
Partida | 01.07.01.04.03.02 |  | Encofrado (incl. habilitación de madera) para columnas
Rendimiento | m2/DIA | MO. | 10 | EQ. | 10 | Costo unitario directo por : m2 |  |  |  | 65.99
Código | Descripción Recurso |  |  |  |  | Unidad | Cuadrilla | Cantidad | Precio S/. | Parcial S/.
Mano de Obra
0147030001 | MO: Capataz incluye leyes sociales |  |  |  |  | h | 0.1 | 0.08 | 28.68 | 2.29
0147060001 | MO: Operario incluye leyes sociales |  |  |  |  | h | 1 | 0.8 | 24.22 | 19.38
0147080001 | MO: Oficial incluye leyes sociales |  |  |  |  | h | 1 | 0.8 | 19.13 | 15.3
36.97
Materiales
0202030008 | Alambre negro N° 8 |  |  |  |  | kg |  | 0.3 | 5.08 | 1.52
0202063000 | Clavo c/cabeza para madera (promedio) |  |  |  |  | kg |  | 0.17 | 6.12 | 1.04
0243270001 | Madera para encofrado y carpintería |  |  |  |  | p2 |  | 3.77 | 4.32 | 16.29
18.85
Equipos
0337009001 | Herramientas manuales |  |  |  |  | %MO |  | 2 | 36.97 | 0.74
0337730001 | Andamio de metal y/o de Madera ( Alquiler ) |  |  |  |  | h | 0.5 | 0.4 | 3.92 | 1.57
2.31
Subpartidas
019801500111 | Desencofrado de columnas |  |  |  |  | m2 |  | 1 | 7.86 | 7.86
7.86
Partida | 01.07.01.04.03.03 |  | Acero estruc. trabajado para columnas (costo prom. incl. desperdicios)
Rendimiento | kg/DIA | MO. | 250 | EQ. | 250 | Costo unitario directo por : kg |  |  |  | 8
Código | Descripción Recurso |  |  |  |  | Unidad | Cuadrilla | Cantidad | Precio S/. | Parcial S/.
Mano de Obra
0147030001 | MO: Capataz incluye leyes sociales |  |  |  |  | h | 0.1 | 0.0032 | 28.68 | 0.09
0147060001 | MO: Operario incluye leyes sociales |  |  |  |  | h | 1 | 0.032 | 24.22 | 0.78
0147080001 | MO: Oficial incluye leyes sociales |  |  |  |  | h | 1 | 0.032 | 19.13 | 0.61
1.48
Materiales
0202030016 | Alambre negro N° 16 |  |  |  |  | kg |  | 0.05 | 5.08 | 0.25
0.25
Equipos
0337091001 | Cizalla para corte de fierro |  |  |  |  | h | 0.5 | 0.016 | 2 | 0.03
0337730001 | Andamio de metal y/o de Madera ( Alquiler ) |  |  |  |  | h | 1 | 0.032 | 3.92 | 0.13
0.16
Subpartidas
019801550101 | Fierro construcción habilitado (material y m.o.) |  |  |  |  | kg |  | 1.05 | 5.82 | 6.11
6.11
Partida | 01.07.01.04.04.01 |  | Concreto f'c 210 kg/cm2 para muro reforzado (cemento P-I)
Rendimiento | m3/DIA | MO. | 12 | EQ. | 12 | Costo unitario directo por : m3 |  |  |  | 472.09
Código | Descripción Recurso |  |  |  |  | Unidad | Cuadrilla | Cantidad | Precio S/. | Parcial S/.
Mano de Obra
0147030001 | MO: Capataz incluye leyes sociales |  |  |  |  | h | 0.1 | 0.0667 | 28.68 | 1.91
0147060001 | MO: Operario incluye leyes sociales |  |  |  |  | h | 1 | 0.6667 | 24.22 | 16.15
0147080001 | MO: Oficial incluye leyes sociales |  |  |  |  | h | 1 | 0.6667 | 19.13 | 12.75
0147100001 | MO: Peon incluye leyes sociales |  |  |  |  | h | 9 | 6 | 17.29 | 103.74
134.55
Equipos
0337009001 | Herramientas manuales |  |  |  |  | %MO |  | 2 | 134.55 | 2.69
0337730001 | Andamio de metal y/o de Madera ( Alquiler ) |  |  |  |  | h | 1 | 0.6667 | 3.92 | 2.61
0349690003 | Vibrador de concreto 4 HP 18PL (1,5") |  |  |  |  | h | 1 | 0.6667 | 6.73 | 4.49
9.79
Subpartidas
019801200121 | Concreto f'c 210 kg/cm2 C:A:P c/mezclad. (cemento PI) |  |  |  |  | m3 |  | 1 | 327.75 | 327.75
327.75
Partida | 01.07.01.04.04.02 |  | Encofrado para muro reforzado (inc. habilitacion de madera)
Rendimiento | m2/DIA | MO. | 10 | EQ. | 10 | Costo unitario directo por : m2 |  |  |  | 64.51
Código | Descripción Recurso |  |  |  |  | Unidad | Cuadrilla | Cantidad | Precio S/. | Parcial S/.
Mano de Obra
0147030001 | MO: Capataz incluye leyes sociales |  |  |  |  | h | 0.1 | 0.08 | 28.68 | 2.29
0147060001 | MO: Operario incluye leyes sociales |  |  |  |  | h | 1 | 0.8 | 24.22 | 19.38
0147080001 | MO: Oficial incluye leyes sociales |  |  |  |  | h | 1 | 0.8 | 19.13 | 15.3
36.97
Materiales
0202030008 | Alambre negro N° 8 |  |  |  |  | kg |  | 0.12 | 5.08 | 0.61
0202063000 | Clavo c/cabeza para madera (promedio) |  |  |  |  | kg |  | 0.22 | 6.12 | 1.35
0243270001 | Madera para encofrado y carpintería |  |  |  |  | p2 |  | 3.49 | 4.32 | 15.08
17.04
Equipos
0337009001 | Herramientas manuales |  |  |  |  | %MO |  | 2 | 36.97 | 0.74
0337730001 | Andamio de metal y/o de Madera ( Alquiler ) |  |  |  |  | h | 0.5 | 0.4 | 3.92 | 1.57
2.31
Subpartidas
019801500110 | Desencofrado de muros |  |  |  |  | m2 |  | 1 | 8.19 | 8.19
8.19
Partida | 01.07.01.04.04.03 |  | Acero estruc. trabajado p/muro reforzado (costo prom. incl. desperdicios)
Rendimiento | kg/DIA | MO. | 250 | EQ. | 250 | Costo unitario directo por : kg |  |  |  | 8.03
Código | Descripción Recurso |  |  |  |  | Unidad | Cuadrilla | Cantidad | Precio S/. | Parcial S/.
Mano de Obra
0147030001 | MO: Capataz incluye leyes sociales |  |  |  |  | h | 0.1 | 0.0032 | 28.68 | 0.09
0147060001 | MO: Operario incluye leyes sociales |  |  |  |  | h | 1 | 0.032 | 24.22 | 0.78
0147080001 | MO: Oficial incluye leyes sociales |  |  |  |  | h | 1 | 0.032 | 19.13 | 0.61
1.48
Materiales
0202030016 | Alambre negro N° 16 |  |  |  |  | kg |  | 0.05 | 5.08 | 0.25
0.25
Equipos
0337091001 | Cizalla para corte de fierro |  |  |  |  | h | 1 | 0.032 | 2 | 0.06
0337730001 | Andamio de metal y/o de Madera ( Alquiler ) |  |  |  |  | h | 1 | 0.032 | 3.92 | 0.13
0.19
Subpartidas
019801550101 | Fierro construcción habilitado (material y m.o.) |  |  |  |  | kg |  | 1.05 | 5.82 | 6.11
6.11
Partida | 01.07.01.04.05.01 |  | Concreto f'c 210 kg/cm2 para vigas (Cemento P-I)
Rendimiento | m3/DIA | MO. | 20 | EQ. | 20 | Costo unitario directo por : m3 |  |  |  | 431.3
Código | Descripción Recurso |  |  |  |  | Unidad | Cuadrilla | Cantidad | Precio S/. | Parcial S/.
Mano de Obra
0147030001 | MO: Capataz incluye leyes sociales |  |  |  |  | h | 0.1 | 0.04 | 28.68 | 1.15
0147060001 | MO: Operario incluye leyes sociales |  |  |  |  | h | 2 | 0.8 | 24.22 | 19.38
0147080001 | MO: Oficial incluye leyes sociales |  |  |  |  | h | 1 | 0.4 | 19.13 | 7.65
0147100001 | MO: Peon incluye leyes sociales |  |  |  |  | h | 10 | 4 | 17.29 | 69.16
97.34
Equipos
0337009001 | Herramientas manuales |  |  |  |  | %MO |  | 2 | 97.34 | 1.95
0337730001 | Andamio de metal y/o de Madera ( Alquiler ) |  |  |  |  | h | 1 | 0.4 | 3.92 | 1.57
0349690003 | Vibrador de concreto 4 HP 18PL (1,5") |  |  |  |  | h | 1 | 0.4 | 6.73 | 2.69
6.21
Subpartidas
019801200121 | Concreto f'c 210 kg/cm2 C:A:P c/mezclad. (cemento PI) |  |  |  |  | m3 |  | 1 | 327.75 | 327.75
327.75
Partida | 01.07.01.04.05.02 |  | Encofrado para viga (incl. habilitación de madera)
Rendimiento | m2/DIA | MO. | 9 | EQ. | 9 | Costo unitario directo por : m2 |  |  |  | 75.71
Código | Descripción Recurso |  |  |  |  | Unidad | Cuadrilla | Cantidad | Precio S/. | Parcial S/.
Mano de Obra
0147030001 | MO: Capataz incluye leyes sociales |  |  |  |  | h | 0.1 | 0.0889 | 28.68 | 2.55
0147060001 | MO: Operario incluye leyes sociales |  |  |  |  | h | 1 | 0.8889 | 24.22 | 21.53
0147080001 | MO: Oficial incluye leyes sociales |  |  |  |  | h | 1 | 0.8889 | 19.13 | 17
41.08
Materiales
0202030008 | Alambre negro N° 8 |  |  |  |  | kg |  | 0.21 | 5.08 | 1.07
0202063000 | Clavo c/cabeza para madera (promedio) |  |  |  |  | kg |  | 0.24 | 6.12 | 1.47
0243270001 | Madera para encofrado y carpintería |  |  |  |  | p2 |  | 4.94 | 4.32 | 21.34
23.88
Equipos
0337009001 | Herramientas manuales |  |  |  |  | %MO |  | 2 | 41.08 | 0.82
0337730001 | Andamio de metal y/o de Madera ( Alquiler ) |  |  |  |  | h | 0.5 | 0.4444 | 3.92 | 1.74
2.56
Subpartidas
019801500112 | Desencofrado de vigas, dinteles |  |  |  |  | m2 |  | 1 | 8.19 | 8.19
8.19
Partida | 01.07.01.04.05.03 |  | Acero estruc. trabajado para vigas (costo prom. incl. desperdicios)
Rendimiento | kg/DIA | MO. | 250 | EQ. | 250 | Costo unitario directo por : kg |  |  |  | 8
Código | Descripción Recurso |  |  |  |  | Unidad | Cuadrilla | Cantidad | Precio S/. | Parcial S/.
Mano de Obra
0147030001 | MO: Capataz incluye leyes sociales |  |  |  |  | h | 0.1 | 0.0032 | 28.68 | 0.09
0147060001 | MO: Operario incluye leyes sociales |  |  |  |  | h | 1 | 0.032 | 24.22 | 0.78
0147080001 | MO: Oficial incluye leyes sociales |  |  |  |  | h | 1 | 0.032 | 19.13 | 0.61
1.48
Materiales
0202030016 | Alambre negro N° 16 |  |  |  |  | kg |  | 0.05 | 5.08 | 0.25
0.25
Equipos
0337091001 | Cizalla para corte de fierro |  |  |  |  | h | 0.5 | 0.016 | 2 | 0.03
0337730001 | Andamio de metal y/o de Madera ( Alquiler ) |  |  |  |  | h | 1 | 0.032 | 3.92 | 0.13
0.16
Subpartidas
019801550101 | Fierro construcción habilitado (material y m.o.) |  |  |  |  | kg |  | 1.05 | 5.82 | 6.11
6.11
Partida | 01.07.01.04.06.01 |  | Concreto f'c 210 kg/cm2 para losas macizas (Cemento P-I)
Rendimiento | m3/DIA | MO. | 20 | EQ. | 20 | Costo unitario directo por : m3 |  |  |  | 431.3
Código | Descripción Recurso |  |  |  |  | Unidad | Cuadrilla | Cantidad | Precio S/. | Parcial S/.
Mano de Obra
0147030001 | MO: Capataz incluye leyes sociales |  |  |  |  | h | 0.1 | 0.04 | 28.68 | 1.15
0147060001 | MO: Operario incluye leyes sociales |  |  |  |  | h | 2 | 0.8 | 24.22 | 19.38
0147080001 | MO: Oficial incluye leyes sociales |  |  |  |  | h | 1 | 0.4 | 19.13 | 7.65
0147100001 | MO: Peon incluye leyes sociales |  |  |  |  | h | 10 | 4 | 17.29 | 69.16
97.34
Equipos
0337009001 | Herramientas manuales |  |  |  |  | %MO |  | 2 | 97.34 | 1.95
0337730001 | Andamio de metal y/o de Madera ( Alquiler ) |  |  |  |  | h | 1 | 0.4 | 3.92 | 1.57
0349690003 | Vibrador de concreto 4 HP 18PL (1,5") |  |  |  |  | h | 1 | 0.4 | 6.73 | 2.69
6.21
Subpartidas
019801200121 | Concreto f'c 210 kg/cm2 C:A:P c/mezclad. (cemento PI) |  |  |  |  | m3 |  | 1 | 327.75 | 327.75
327.75
Partida | 01.07.01.04.06.02 |  | Encofrado (incl. habilitación de madera) para losas macizas
Rendimiento | m2/DIA | MO. | 12 | EQ. | 12 | Costo unitario directo por : m2 |  |  |  | 60.94
Código | Descripción Recurso |  |  |  |  | Unidad | Cuadrilla | Cantidad | Precio S/. | Parcial S/.
Mano de Obra
0147030001 | MO: Capataz incluye leyes sociales |  |  |  |  | h | 0.1 | 0.0667 | 28.68 | 1.91
0147060001 | MO: Operario incluye leyes sociales |  |  |  |  | h | 1 | 0.6667 | 24.22 | 16.15
0147080001 | MO: Oficial incluye leyes sociales |  |  |  |  | h | 1 | 0.6667 | 19.13 | 12.75
30.81
Materiales
0202030008 | Alambre negro N° 8 |  |  |  |  | kg |  | 0.1 | 5.08 | 0.51
0202063000 | Clavo c/cabeza para madera (promedio) |  |  |  |  | kg |  | 0.14 | 6.12 | 0.86
0243270001 | Madera para encofrado y carpintería |  |  |  |  | p2 |  | 3.94 | 4.32 | 17.02
18.39
Equipos
0337009001 | Herramientas manuales |  |  |  |  | %MO |  | 2 | 30.81 | 0.62
0337730001 | Andamio de metal y/o de Madera ( Alquiler ) |  |  |  |  | h | 1 | 0.6667 | 3.92 | 2.61
3.23
Subpartidas
019801500113 | Desencofrado de losas macizas |  |  |  |  | m2 |  | 1 | 8.51 | 8.51
8.51
Partida | 01.07.01.04.06.03 |  | Acero estruc. trabajado p/losas macizas (costo prom. incl. desperdicios)
Rendimiento | kg/DIA | MO. | 250 | EQ. | 250 | Costo unitario directo por : kg |  |  |  | 8
Código | Descripción Recurso |  |  |  |  | Unidad | Cuadrilla | Cantidad | Precio S/. | Parcial S/.
Mano de Obra
0147030001 | MO: Capataz incluye leyes sociales |  |  |  |  | h | 0.1 | 0.0032 | 28.68 | 0.09
0147060001 | MO: Operario incluye leyes sociales |  |  |  |  | h | 1 | 0.032 | 24.22 | 0.78
0147080001 | MO: Oficial incluye leyes sociales |  |  |  |  | h | 1 | 0.032 | 19.13 | 0.61
1.48
Materiales
0202030016 | Alambre negro N° 16 |  |  |  |  | kg |  | 0.05 | 5.08 | 0.25
0.25
Equipos
0337091001 | Cizalla para corte de fierro |  |  |  |  | h | 0.5 | 0.016 | 2 | 0.03
0337730001 | Andamio de metal y/o de Madera ( Alquiler ) |  |  |  |  | h | 1 | 0.032 | 3.92 | 0.13
0.16
Subpartidas
019801550101 | Fierro construcción habilitado (material y m.o.) |  |  |  |  | kg |  | 1.05 | 5.82 | 6.11
6.11
Partida | 01.07.01.05.01 |  | Tarrajeo rayado 1era capa en muro interior C:A 1:5 e=1,5cm incl. columnas empotradas (Cemento P-I)
Rendimiento | m2/DIA | MO. | 25.2 | EQ. | 25.2 | Costo unitario directo por : m2 |  |  |  | 25.69
Código | Descripción Recurso |  |  |  |  | Unidad | Cuadrilla | Cantidad | Precio S/. | Parcial S/.
Mano de Obra
0147030001 | MO: Capataz incluye leyes sociales |  |  |  |  | h | 0.1 | 0.0317 | 28.68 | 0.91
0147060001 | MO: Operario incluye leyes sociales |  |  |  |  | h | 2 | 0.6349 | 24.22 | 15.38
0147100001 | MO: Peon incluye leyes sociales |  |  |  |  | h | 1 | 0.3175 | 17.29 | 5.49
21.78
Materiales
0204010001 | Arena fina |  |  |  |  | m3 |  | 0.016 | 50.85 | 0.81
0221010102 | Cemento portland I sector público; en bolsa |  |  |  |  | und |  | 0.117 | 22.38 | 2.62
0231160001 | Agua, incluye transporte a pie de obra (Camión cisterna y Motobomba) |  |  |  |  | m3 |  | 0.004 | 10 | 0.04
3.47
Equipos
0337009001 | Herramientas manuales |  |  |  |  | %MO |  | 2 | 21.78 | 0.44
0.44
Partida | 01.07.01.05.02 |  | Tarrajeo frotachado 2da capa en muro interior C:A 1:3 e=5mm incl. columnas empotradas (Cemento P-I)
Rendimiento | m2/DIA | MO. | 25.2 | EQ. | 25.2 | Costo unitario directo por : m2 |  |  |  | 25.69
Código | Descripción Recurso |  |  |  |  | Unidad | Cuadrilla | Cantidad | Precio S/. | Parcial S/.
Mano de Obra
0147030001 | MO: Capataz incluye leyes sociales |  |  |  |  | h | 0.1 | 0.0317 | 28.68 | 0.91
0147060001 | MO: Operario incluye leyes sociales |  |  |  |  | h | 2 | 0.6349 | 24.22 | 15.38
0147100001 | MO: Peon incluye leyes sociales |  |  |  |  | h | 1 | 0.3175 | 17.29 | 5.49
21.78
Materiales
0204010001 | Arena fina |  |  |  |  | m3 |  | 0.016 | 50.85 | 0.81
0221010102 | Cemento portland I sector público; en bolsa |  |  |  |  | und |  | 0.117 | 22.38 | 2.62
0231160001 | Agua, incluye transporte a pie de obra (Camión cisterna y Motobomba) |  |  |  |  | m3 |  | 0.004 | 10 | 0.04
3.47
Equipos
0337009001 | Herramientas manuales |  |  |  |  | %MO |  | 2 | 21.78 | 0.44
0.44
Partida | 01.07.01.05.03 |  | Tarrajeo rayado 1era capa en muro exterior C:A 1:5 e=1,5cm incl. columnas empotradas (Cemento P-I)
Rendimiento | m2/DIA | MO. | 25.2 | EQ. | 25.2 | Costo unitario directo por : m2 |  |  |  | 25.69
Código | Descripción Recurso |  |  |  |  | Unidad | Cuadrilla | Cantidad | Precio S/. | Parcial S/.
Mano de Obra
0147030001 | MO: Capataz incluye leyes sociales |  |  |  |  | h | 0.1 | 0.0317 | 28.68 | 0.91
0147060001 | MO: Operario incluye leyes sociales |  |  |  |  | h | 2 | 0.6349 | 24.22 | 15.38
0147100001 | MO: Peon incluye leyes sociales |  |  |  |  | h | 1 | 0.3175 | 17.29 | 5.49
21.78
Materiales
0204010001 | Arena fina |  |  |  |  | m3 |  | 0.016 | 50.85 | 0.81
0221010102 | Cemento portland I sector público; en bolsa |  |  |  |  | und |  | 0.117 | 22.38 | 2.62
0231160001 | Agua, incluye transporte a pie de obra (Camión cisterna y Motobomba) |  |  |  |  | m3 |  | 0.004 | 10 | 0.04
3.47
Equipos
0337009001 | Herramientas manuales |  |  |  |  | %MO |  | 2 | 21.78 | 0.44
0.44
Partida | 01.07.01.05.04 |  | Tarrajeo frotachado 2da capa en muro exterior C:A 1:3 e=5mm incl. columnas empotradas (Cemento P-I)
Rendimiento | m2/DIA | MO. | 25.2 | EQ. | 25.2 | Costo unitario directo por : m2 |  |  |  | 25.69
Código | Descripción Recurso |  |  |  |  | Unidad | Cuadrilla | Cantidad | Precio S/. | Parcial S/.
Mano de Obra
0147030001 | MO: Capataz incluye leyes sociales |  |  |  |  | h | 0.1 | 0.0317 | 28.68 | 0.91
0147060001 | MO: Operario incluye leyes sociales |  |  |  |  | h | 2 | 0.6349 | 24.22 | 15.38
0147100001 | MO: Peon incluye leyes sociales |  |  |  |  | h | 1 | 0.3175 | 17.29 | 5.49
21.78
Materiales
0204010001 | Arena fina |  |  |  |  | m3 |  | 0.016 | 50.85 | 0.81
0221010102 | Cemento portland I sector público; en bolsa |  |  |  |  | und |  | 0.117 | 22.38 | 2.62
0231160001 | Agua, incluye transporte a pie de obra (Camión cisterna y Motobomba) |  |  |  |  | m3 |  | 0.004 | 10 | 0.04
3.47
Equipos
0337009001 | Herramientas manuales |  |  |  |  | %MO |  | 2 | 21.78 | 0.44
0.44
Partida | 01.07.01.05.05 |  | Tarrajeo rayado 1era capa en cielo raso interno C:A 1:5 e=1,5cm incl. vigas empotradas (Cemento P-I)
Rendimiento | m2/DIA | MO. | 25.2 | EQ. | 25.2 | Costo unitario directo por : m2 |  |  |  | 25.69
Código | Descripción Recurso |  |  |  |  | Unidad | Cuadrilla | Cantidad | Precio S/. | Parcial S/.
Mano de Obra
0147030001 | MO: Capataz incluye leyes sociales |  |  |  |  | h | 0.1 | 0.0317 | 28.68 | 0.91
0147060001 | MO: Operario incluye leyes sociales |  |  |  |  | h | 2 | 0.6349 | 24.22 | 15.38
0147100001 | MO: Peon incluye leyes sociales |  |  |  |  | h | 1 | 0.3175 | 17.29 | 5.49
21.78
Materiales
0204010001 | Arena fina |  |  |  |  | m3 |  | 0.016 | 50.85 | 0.81
0221010102 | Cemento portland I sector público; en bolsa |  |  |  |  | und |  | 0.117 | 22.38 | 2.62
0231160001 | Agua, incluye transporte a pie de obra (Camión cisterna y Motobomba) |  |  |  |  | m3 |  | 0.004 | 10 | 0.04
3.47
Equipos
0337009001 | Herramientas manuales |  |  |  |  | %MO |  | 2 | 21.78 | 0.44
0.44
Partida | 01.07.01.05.06 |  | Tarrajeo frotachado 2da capa en cielo raso interno C:A 1:3 e=5mm incl. vigas empotradas (Cemento P-I)
Rendimiento | m2/DIA | MO. | 25.2 | EQ. | 25.2 | Costo unitario directo por : m2 |  |  |  | 25.69
Código | Descripción Recurso |  |  |  |  | Unidad | Cuadrilla | Cantidad | Precio S/. | Parcial S/.
Mano de Obra
0147030001 | MO: Capataz incluye leyes sociales |  |  |  |  | h | 0.1 | 0.0317 | 28.68 | 0.91
0147060001 | MO: Operario incluye leyes sociales |  |  |  |  | h | 2 | 0.6349 | 24.22 | 15.38
0147100001 | MO: Peon incluye leyes sociales |  |  |  |  | h | 1 | 0.3175 | 17.29 | 5.49
21.78
Materiales
0204010001 | Arena fina |  |  |  |  | m3 |  | 0.016 | 50.85 | 0.81
0221010102 | Cemento portland I sector público; en bolsa |  |  |  |  | und |  | 0.117 | 22.38 | 2.62
0231160001 | Agua, incluye transporte a pie de obra (Camión cisterna y Motobomba) |  |  |  |  | m3 |  | 0.004 | 10 | 0.04
3.47
Equipos
0337009001 | Herramientas manuales |  |  |  |  | %MO |  | 2 | 21.78 | 0.44
0.44
Partida | 01.07.01.05.07 |  | Tarrajeo rayado 1era capa en cielo raso externo C:A 1:5 e=1,5cm incl. vigas empotradas (Cemento P-I)
Rendimiento | m2/DIA | MO. | 25.2 | EQ. | 25.2 | Costo unitario directo por : m2 |  |  |  | 25.69
Código | Descripción Recurso |  |  |  |  | Unidad | Cuadrilla | Cantidad | Precio S/. | Parcial S/.
Mano de Obra
0147030001 | MO: Capataz incluye leyes sociales |  |  |  |  | h | 0.1 | 0.0317 | 28.68 | 0.91
0147060001 | MO: Operario incluye leyes sociales |  |  |  |  | h | 2 | 0.6349 | 24.22 | 15.38
0147100001 | MO: Peon incluye leyes sociales |  |  |  |  | h | 1 | 0.3175 | 17.29 | 5.49
21.78
Materiales
0204010001 | Arena fina |  |  |  |  | m3 |  | 0.016 | 50.85 | 0.81
0221010102 | Cemento portland I sector público; en bolsa |  |  |  |  | und |  | 0.117 | 22.38 | 2.62
0231160001 | Agua, incluye transporte a pie de obra (Camión cisterna y Motobomba) |  |  |  |  | m3 |  | 0.004 | 10 | 0.04
3.47
Equipos
0337009001 | Herramientas manuales |  |  |  |  | %MO |  | 2 | 21.78 | 0.44
0.44
Partida | 01.07.01.05.08 |  | Tarrajeo frotachado 2da capa en cielo raso externo C:A 1:3 e=5mm incl. vigas empotradas (Cemento P-I)
Rendimiento | m2/DIA | MO. | 25.2 | EQ. | 25.2 | Costo unitario directo por : m2 |  |  |  | 25.69
Código | Descripción Recurso |  |  |  |  | Unidad | Cuadrilla | Cantidad | Precio S/. | Parcial S/.
Mano de Obra
0147030001 | MO: Capataz incluye leyes sociales |  |  |  |  | h | 0.1 | 0.0317 | 28.68 | 0.91
0147060001 | MO: Operario incluye leyes sociales |  |  |  |  | h | 2 | 0.6349 | 24.22 | 15.38
0147100001 | MO: Peon incluye leyes sociales |  |  |  |  | h | 1 | 0.3175 | 17.29 | 5.49
21.78
Materiales
0204010001 | Arena fina |  |  |  |  | m3 |  | 0.016 | 50.85 | 0.81
0221010102 | Cemento portland I sector público; en bolsa |  |  |  |  | und |  | 0.117 | 22.38 | 2.62
0231160001 | Agua, incluye transporte a pie de obra (Camión cisterna y Motobomba) |  |  |  |  | m3 |  | 0.004 | 10 | 0.04
3.47
Equipos
0337009001 | Herramientas manuales |  |  |  |  | %MO |  | 2 | 21.78 | 0.44
0.44
Partida | 01.07.01.05.09 |  | Tarrajeo rayado 1era capa en vigas peraltadas independientes C:A 1:5 e=1,5cm (Cemento P-I)
Rendimiento | m2/DIA | MO. | 25.2 | EQ. | 25.2 | Costo unitario directo por : m2 |  |  |  | 25.69
Código | Descripción Recurso |  |  |  |  | Unidad | Cuadrilla | Cantidad | Precio S/. | Parcial S/.
Mano de Obra
0147030001 | MO: Capataz incluye leyes sociales |  |  |  |  | h | 0.1 | 0.0317 | 28.68 | 0.91
0147060001 | MO: Operario incluye leyes sociales |  |  |  |  | h | 2 | 0.6349 | 24.22 | 15.38
0147100001 | MO: Peon incluye leyes sociales |  |  |  |  | h | 1 | 0.3175 | 17.29 | 5.49
21.78
Materiales
0204010001 | Arena fina |  |  |  |  | m3 |  | 0.016 | 50.85 | 0.81
0221010102 | Cemento portland I sector público; en bolsa |  |  |  |  | und |  | 0.117 | 22.38 | 2.62
0231160001 | Agua, incluye transporte a pie de obra (Camión cisterna y Motobomba) |  |  |  |  | m3 |  | 0.004 | 10 | 0.04
3.47
Equipos
0337009001 | Herramientas manuales |  |  |  |  | %MO |  | 2 | 21.78 | 0.44
0.44
Partida | 01.07.01.05.10 |  | Tarrajeo frotachado 2da capa en vigas peraltadas independientes C:A 1:3 e=5mm (Cemento P-I)
Rendimiento | m2/DIA | MO. | 25.2 | EQ. | 25.2 | Costo unitario directo por : m2 |  |  |  | 25.69
Código | Descripción Recurso |  |  |  |  | Unidad | Cuadrilla | Cantidad | Precio S/. | Parcial S/.
Mano de Obra
0147030001 | MO: Capataz incluye leyes sociales |  |  |  |  | h | 0.1 | 0.0317 | 28.68 | 0.91
0147060001 | MO: Operario incluye leyes sociales |  |  |  |  | h | 2 | 0.6349 | 24.22 | 15.38
0147100001 | MO: Peon incluye leyes sociales |  |  |  |  | h | 1 | 0.3175 | 17.29 | 5.49
21.78
Materiales
0204010001 | Arena fina |  |  |  |  | m3 |  | 0.016 | 50.85 | 0.81
0221010102 | Cemento portland I sector público; en bolsa |  |  |  |  | und |  | 0.117 | 22.38 | 2.62
0231160001 | Agua, incluye transporte a pie de obra (Camión cisterna y Motobomba) |  |  |  |  | m3 |  | 0.004 | 10 | 0.04
3.47
Equipos
0337009001 | Herramientas manuales |  |  |  |  | %MO |  | 2 | 21.78 | 0.44
0.44
Partida | 01.07.01.05.11 |  | Vestidura de derrame en puerta, ventana y vano
Rendimiento | m/DIA | MO. | 36 | EQ. | 36 | Costo unitario directo por : m |  |  |  | 16.48
Código | Descripción Recurso |  |  |  |  | Unidad | Cuadrilla | Cantidad | Precio S/. | Parcial S/.
Mano de Obra
0147030001 | MO: Capataz incluye leyes sociales |  |  |  |  | h | 0.1 | 0.0222 | 28.68 | 0.64
0147060001 | MO: Operario incluye leyes sociales |  |  |  |  | h | 2 | 0.4444 | 24.22 | 10.76
0147100001 | MO: Peon incluye leyes sociales |  |  |  |  | h | 1 | 0.2222 | 17.29 | 3.84
15.24
Materiales
0204010001 | Arena fina |  |  |  |  | m3 |  | 0.002 | 50.85 | 0.1
0221010102 | Cemento portland I sector público; en bolsa |  |  |  |  | und |  | 0.018 | 22.38 | 0.4
0.5
Equipos
0337009001 | Herramientas manuales |  |  |  |  | %MO |  | 2 | 15.24 | 0.3
0337730001 | Andamio de metal y/o de Madera ( Alquiler ) |  |  |  |  | h | 0.5 | 0.1111 | 3.92 | 0.44
0.74
Partida | 01.07.01.05.12 |  | Curado de concreto con material sellante
Rendimiento | m2/DIA | MO. | 96 | EQ. | 96 | Costo unitario directo por : m2 |  |  |  | 4.38
Código | Descripción Recurso |  |  |  |  | Unidad | Cuadrilla | Cantidad | Precio S/. | Parcial S/.
Mano de Obra
0147030001 | MO: Capataz incluye leyes sociales |  |  |  |  | h | 0.1 | 0.0083 | 28.68 | 0.24
0147080001 | MO: Oficial incluye leyes sociales |  |  |  |  | h | 1 | 0.0833 | 19.13 | 1.59
1.83
Materiales
0231602105 | Chema:curador membra nil"A", env.x galón (curador de concret tipo membrana) |  |  |  |  | und |  | 0.0875 | 28.73 | 2.51
2.51
Equipos
0337009001 | Herramientas manuales |  |  |  |  | %MO |  | 2 | 1.83 | 0.04
0.04
Partida | 01.07.01.06.01 |  | Acabado pulido de piso con mortero 1:5 x 1,5 cm de espesor
Rendimiento | m2/DIA | MO. | 40 | EQ. | 40 | Costo unitario directo por : m2 |  |  |  | 23.62
Código | Descripción Recurso |  |  |  |  | Unidad | Cuadrilla | Cantidad | Precio S/. | Parcial S/.
Mano de Obra
0147030001 | MO: Capataz incluye leyes sociales |  |  |  |  | h | 0.1 | 0.02 | 28.68 | 0.57
0147060001 | MO: Operario incluye leyes sociales |  |  |  |  | h | 2 | 0.4 | 24.22 | 9.69
0147100001 | MO: Peon incluye leyes sociales |  |  |  |  | h | 2 | 0.4 | 17.29 | 6.92
17.18
Materiales
0204010001 | Arena fina |  |  |  |  | m3 |  | 0.014 | 50.85 | 0.71
0221010102 | Cemento portland I sector público; en bolsa |  |  |  |  | und |  | 0.239 | 22.38 | 5.35
0231160001 | Agua, incluye transporte a pie de obra (Camión cisterna y Motobomba) |  |  |  |  | m3 |  | 0.004 | 10 | 0.04
6.1
Equipos
0337009001 | Herramientas manuales |  |  |  |  | %MO |  | 2 | 17.18 | 0.34
0.34
Partida | 01.07.01.06.02 |  | Vereda de concreto f'c 175 kg/cm2 e=10cm pasta 1:2 (P-I), c/empleo de mezcladora
Rendimiento | m2/DIA | MO. | 120 | EQ. | 120 | Costo unitario directo por : m2 |  |  |  | 51.47
Código | Descripción Recurso |  |  |  |  | Unidad | Cuadrilla | Cantidad | Precio S/. | Parcial S/.
Mano de Obra
0147030001 | MO: Capataz incluye leyes sociales |  |  |  |  | h | 0.1 | 0.0067 | 28.68 | 0.19
0147060001 | MO: Operario incluye leyes sociales |  |  |  |  | h | 4 | 0.2667 | 24.22 | 6.46
0147080001 | MO: Oficial incluye leyes sociales |  |  |  |  | h | 1 | 0.0667 | 19.13 | 1.28
0147100001 | MO: Peon incluye leyes sociales |  |  |  |  | h | 6 | 0.4 | 17.29 | 6.92
14.85
Materiales
0243270001 | Madera para encofrado y carpintería |  |  |  |  | p2 |  | 0.493 | 4.32 | 2.13
0243400040 | Regla de madera tipo tornillo especial |  |  |  |  | und |  | 0.01 | 31.25 | 0.31
2.44
Equipos
0337009001 | Herramientas manuales |  |  |  |  | %MO |  | 2 | 14.85 | 0.3
0349690002 | Vibrador de concreto 4 HP 18PL |  |  |  |  | h | 1 | 0.0667 | 6.73 | 0.45
0.75
Subpartidas
019801200117 | Concreto f'c 175 kg/cm2 C:A:P c/mezclad. (cemento PI) |  |  |  |  | m3 |  | 0.085 | 296.11 | 25.17
019801350102 | Mortero cemento-arena 1:2 a pulso (cemento PI) |  |  |  |  | m3 |  | 0.015 | 550.86 | 8.26
33.43
Partida | 01.07.01.07.01 |  | Puerta metálica tipo P-1 segun diseño y plano
Rendimiento | m2/DIA | MO. | 0.5 | EQ. | 0.5 | Costo unitario directo por : m2 |  |  |  | 1257.24
Código | Descripción Recurso |  |  |  |  | Unidad | Cuadrilla | Cantidad | Precio S/. | Parcial S/.
Mano de Obra
0147030001 | MO: Capataz incluye leyes sociales |  |  |  |  | h | 0.1 | 1.6 | 28.68 | 45.89
0147050112 | MO: Operador de equipo mediano |  |  |  |  | h | 0.52 | 8.32 | 25.04 | 208.33
0147060001 | MO: Operario incluye leyes sociales |  |  |  |  | h | 1 | 16 | 24.22 | 387.52
0147100001 | MO: Peon incluye leyes sociales |  |  |  |  | h | 0.5 | 8 | 17.29 | 138.32
780.06
Materiales
0231210010 | Soldadura cellocord AP |  |  |  |  | kg |  | 0.6 | 20 | 12
0251700046 | Perfil fo. ang "L" 2"x2"x1/4" |  |  |  |  | m |  | 3.6 | 16.39 | 59
0251752025 | Perfil fo. tee "T" 1"x1"x1/8" |  |  |  |  | m |  | 1.1 | 2.11 | 2.32
0251752044 | Perfil fo. tee "T" 2"x2"x1/4" |  |  |  |  | m |  | 1.9 | 19.63 | 37.3
0256070010 | Plancha de fo. negra LAC 4' x 8' x 1/16" |  |  |  |  | und |  | 0.277 | 278.61 | 77.17
187.79
Equipos
0337009001 | Herramientas manuales |  |  |  |  | %MO |  | 2 | 780.06 | 15.6
0337091001 | Cizalla para corte de fierro |  |  |  |  | h | 0.5 | 8 | 2 | 16
0348140001 | Camioneta pick-up 4 x 2 simple 1000 kg 90 HP |  |  |  |  | h | 0.02 | 0.32 | 20.83 | 6.67
0349450005 | Motosoldadora de 250 amp. |  |  |  |  | h | 0.5 | 8 | 31.39 | 251.12
289.39
Partida | 01.07.01.07.02 |  | Ventana en caseta segun diseño y plano
Rendimiento | m2/DIA | MO. | 2 | EQ. | 2 | Costo unitario directo por : m2 |  |  |  | 344.94
Código | Descripción Recurso |  |  |  |  | Unidad | Cuadrilla | Cantidad | Precio S/. | Parcial S/.
Mano de Obra
0147030001 | MO: Capataz incluye leyes sociales |  |  |  |  | h | 0.1 | 0.4 | 28.68 | 11.47
0147050112 | MO: Operador de equipo mediano |  |  |  |  | h | 0.28 | 1.12 | 25.04 | 28.04
0147060001 | MO: Operario incluye leyes sociales |  |  |  |  | h | 1 | 4 | 24.22 | 96.88
0147100001 | MO: Peon incluye leyes sociales |  |  |  |  | h | 0.25 | 1 | 17.29 | 17.29
153.68
Materiales
0202070004 | Fo. t/cuadrado liso de 3/8" |  |  |  |  | m |  | 9.25 | 10 | 92.5
0203010104 | Fo.construcción por varilla N° 3 (3/8") |  |  |  |  | und |  | 0.2 | 30.23 | 6.05
0231210010 | Soldadura cellocord AP |  |  |  |  | kg |  | 0.15 | 20 | 3
0251851016 | Platina de fo. negro 1 1/4" x 1/4" x 6m |  |  |  |  | und |  | 1.25 | 40.6 | 50.75
152.3
Equipos
0337009001 | Herramientas manuales |  |  |  |  | %MO |  | 2 | 153.68 | 3.07
0337091001 | Cizalla para corte de fierro |  |  |  |  | h | 0.25 | 1 | 2 | 2
0348140001 | Camioneta pick-up 4 x 2 simple 1000 kg 90 HP |  |  |  |  | h | 0.03 | 0.12 | 20.83 | 2.5
0349450005 | Motosoldadora de 250 amp. |  |  |  |  | h | 0.25 | 1 | 31.39 | 31.39
38.96
Partida | 01.07.01.07.03 |  | Malla metálica protectora con alambre N° 12 por cocadas de 1"
Rendimiento | m2/DIA | MO. | 4 | EQ. | 4 | Costo unitario directo por : m2 |  |  |  | 254.91
Código | Descripción Recurso |  |  |  |  | Unidad | Cuadrilla | Cantidad | Precio S/. | Parcial S/.
Mano de Obra
0147030001 | MO: Capataz incluye leyes sociales |  |  |  |  | h | 0.1 | 0.2 | 28.68 | 5.74
0147050112 | MO: Operador de equipo mediano |  |  |  |  | h | 0.27 | 0.54 | 25.04 | 13.52
0147060001 | MO: Operario incluye leyes sociales |  |  |  |  | h | 1 | 2 | 24.22 | 48.44
0147100001 | MO: Peon incluye leyes sociales |  |  |  |  | h | 0.25 | 0.5 | 17.29 | 8.65
76.35
Materiales
0231210010 | Soldadura cellocord AP |  |  |  |  | kg |  | 0.1 | 20 | 2
0246010121 | Malla de alambre N° 12 x cocada de 1" |  |  |  |  | m2 |  | 1.05 | 150 | 157.5
159.5
Equipos
0337009001 | Herramientas manuales |  |  |  |  | %MO |  | 2 | 76.35 | 1.53
0337091001 | Cizalla para corte de fierro |  |  |  |  | h | 0.25 | 0.5 | 2 | 1
0348140001 | Camioneta pick-up 4 x 2 simple 1000 kg 90 HP |  |  |  |  | h | 0.02 | 0.04 | 20.83 | 0.83
0349450005 | Motosoldadora de 250 amp. |  |  |  |  | h | 0.25 | 0.5 | 31.39 | 15.7
19.06
Partida | 01.07.01.08.01 |  | Cerradura para exterior, c/llaves inter. y exterior de 3 golpes
Rendimiento | und/DIA | MO. |  | EQ. |  | Costo unitario directo por : und |  |  |  | 66.02
Código | Descripción Recurso |  |  |  |  | Unidad | Cuadrilla | Cantidad | Precio S/. | Parcial S/.
Materiales
0226040125 | Cerradura Forte de 3 golpes |  |  |  |  | und |  | 1 | 66.02 | 66.02
66.02
Partida | 01.07.01.08.02 |  | Candado, incluyendo aldabas
Rendimiento | und/DIA | MO. |  | EQ. |  | Costo unitario directo por : und |  |  |  | 20
Código | Descripción Recurso |  |  |  |  | Unidad | Cuadrilla | Cantidad | Precio S/. | Parcial S/.
Materiales
0226030005 | Candado incl.aldabas |  |  |  |  | und |  | 1 | 20 | 20
20
Partida | 01.07.01.08.03 |  | Picaportes
Rendimiento | und/DIA | MO. |  | EQ. |  | Costo unitario directo por : und |  |  |  | 13.47
Código | Descripción Recurso |  |  |  |  | Unidad | Cuadrilla | Cantidad | Precio S/. | Parcial S/.
Materiales
0226040010 | Cerrojo t/picaporte incl. accesorios |  |  |  |  | und |  | 1 | 13.47 | 13.47
13.47
Partida | 01.07.01.08.04 |  | Bisagra de fierro para puerta (promedio)
Rendimiento | und/DIA | MO. |  | EQ. |  | Costo unitario directo por : und |  |  |  | 10.08
Código | Descripción Recurso |  |  |  |  | Unidad | Cuadrilla | Cantidad | Precio S/. | Parcial S/.
Materiales
0226020050 | Bisagra de bronce 75 mm ( 3") i/tornillos |  |  |  |  | und |  | 1 | 10.08 | 10.08
10.08
Partida | 01.07.01.09.01 |  | Pintado de muro interior con látex vinílico (vinilátex o similar)
Rendimiento | m2/DIA | MO. | 40 | EQ. | 40 | Costo unitario directo por : m2 |  |  |  | 9.86
Código | Descripción Recurso |  |  |  |  | Unidad | Cuadrilla | Cantidad | Precio S/. | Parcial S/.
Mano de Obra
0147030001 | MO: Capataz incluye leyes sociales |  |  |  |  | h | 0.1 | 0.02 | 28.68 | 0.57
0147060001 | MO: Operario incluye leyes sociales |  |  |  |  | h | 1 | 0.2 | 24.22 | 4.84
0147100001 | MO: Peon incluye leyes sociales |  |  |  |  | h | 0.25 | 0.05 | 17.29 | 0.86
6.27
Materiales
0254050008 | Pintura imprimante base, (envase por galón) |  |  |  |  | und |  | 0.05 | 51.51 | 2.58
0254110110 | Pintura látex duravinil (envase x galón) |  |  |  |  | und |  | 0.04 | 16.95 | 0.68
3.26
Equipos
0337009001 | Herramientas manuales |  |  |  |  | %MO |  | 2 | 6.27 | 0.13
0337730001 | Andamio de metal y/o de Madera ( Alquiler ) |  |  |  |  | h | 0.25 | 0.05 | 3.92 | 0.2
0.33
Partida | 01.07.01.09.02 |  | Pintado de muro exterior con látex vinílico (vinilátex o similar)
Rendimiento | m2/DIA | MO. | 40 | EQ. | 40 | Costo unitario directo por : m2 |  |  |  | 10.44
Código | Descripción Recurso |  |  |  |  | Unidad | Cuadrilla | Cantidad | Precio S/. | Parcial S/.
Mano de Obra
0147030001 | MO: Capataz incluye leyes sociales |  |  |  |  | h | 0.1 | 0.02 | 28.68 | 0.57
0147060001 | MO: Operario incluye leyes sociales |  |  |  |  | h | 1 | 0.2 | 24.22 | 4.84
0147100001 | MO: Peon incluye leyes sociales |  |  |  |  | h | 0.25 | 0.05 | 17.29 | 0.86
6.27
Materiales
0254050008 | Pintura imprimante base, (envase por galón) |  |  |  |  | und |  | 0.05 | 51.51 | 2.58
0254110110 | Pintura látex duravinil (envase x galón) |  |  |  |  | und |  | 0.04 | 16.95 | 0.68
3.26
Equipos
0337009001 | Herramientas manuales |  |  |  |  | %MO |  | 2 | 6.27 | 0.13
0337730001 | Andamio de metal y/o de Madera ( Alquiler ) |  |  |  |  | h | 1 | 0.2 | 3.92 | 0.78
0.91
Partida | 01.07.01.09.03 |  | Pintado de cielo raso con látex vinílico (vinilátex o similar)
Rendimiento | m2/DIA | MO. | 32 | EQ. | 32 | Costo unitario directo por : m2 |  |  |  | 12.26
Código | Descripción Recurso |  |  |  |  | Unidad | Cuadrilla | Cantidad | Precio S/. | Parcial S/.
Mano de Obra
0147030001 | MO: Capataz incluye leyes sociales |  |  |  |  | h | 0.1 | 0.025 | 28.68 | 0.72
0147060001 | MO: Operario incluye leyes sociales |  |  |  |  | h | 1 | 0.25 | 24.22 | 6.06
0147100001 | MO: Peon incluye leyes sociales |  |  |  |  | h | 0.25 | 0.0625 | 17.29 | 1.08
7.86
Materiales
0254050008 | Pintura imprimante base, (envase por galón) |  |  |  |  | und |  | 0.05 | 51.51 | 2.58
0254110110 | Pintura látex duravinil (envase x galón) |  |  |  |  | und |  | 0.04 | 16.95 | 0.68
3.26
Equipos
0337009001 | Herramientas manuales |  |  |  |  | %MO |  | 2 | 7.86 | 0.16
0337730001 | Andamio de metal y/o de Madera ( Alquiler ) |  |  |  |  | h | 1 | 0.25 | 3.92 | 0.98
1.14
Partida | 01.07.01.09.04 |  | Pintado de puertas metálicas LAC (2manos anticorrosiva + 2esmalte)
Rendimiento | m2/DIA | MO. | 24 | EQ. | 24 | Costo unitario directo por : m2 |  |  |  | 14.36
Código | Descripción Recurso |  |  |  |  | Unidad | Cuadrilla | Cantidad | Precio S/. | Parcial S/.
Mano de Obra
0147030001 | MO: Capataz incluye leyes sociales |  |  |  |  | h | 0.1 | 0.0333 | 28.68 | 0.96
0147060001 | MO: Operario incluye leyes sociales |  |  |  |  | h | 1 | 0.3333 | 24.22 | 8.07
9.03
Materiales
0254070005 | Pintura anticorrosiva-epóxica naval, envase por galón |  |  |  |  | und |  | 0.05 | 42.93 | 2.15
0254080005 | Pintura esmalte sintético, envase por galón |  |  |  |  | und |  | 0.05 | 60 | 3
5.15
Equipos
0337009001 | Herramientas manuales |  |  |  |  | %MO |  | 2 | 9.03 | 0.18
0.18
Partida | 01.07.01.09.05 |  | Pintado de ventanas metálicas (2manos anticorrosiva + 2esmalte)
Rendimiento | m2/DIA | MO. | 32 | EQ. | 32 | Costo unitario directo por : m2 |  |  |  | 9.49
Código | Descripción Recurso |  |  |  |  | Unidad | Cuadrilla | Cantidad | Precio S/. | Parcial S/.
Mano de Obra
0147030001 | MO: Capataz incluye leyes sociales |  |  |  |  | h | 0.1 | 0.025 | 28.68 | 0.72
0147060001 | MO: Operario incluye leyes sociales |  |  |  |  | h | 1 | 0.25 | 24.22 | 6.06
6.78
Materiales
0254070005 | Pintura anticorrosiva-epóxica naval, envase por galón |  |  |  |  | und |  | 0.025 | 42.93 | 1.07
0254080005 | Pintura esmalte sintético, envase por galón |  |  |  |  | und |  | 0.025 | 60 | 1.5
2.57
Equipos
0337009001 | Herramientas manuales |  |  |  |  | %MO |  | 2 | 6.78 | 0.14
0.14
Partida | 01.07.01.10.01 |  | Prueba de calidad del concreto (prueba a la compresión)
Rendimiento | und/DIA | MO. | 24 | EQ. | 24 | Costo unitario directo por : und |  |  |  | 25.29
Código | Descripción Recurso |  |  |  |  | Unidad | Cuadrilla | Cantidad | Precio S/. | Parcial S/.
Mano de Obra
0147050112 | MO: Operador de equipo mediano |  |  |  |  | h | 1 | 0.3333 | 25.04 | 8.35
8.35
Equipos
0339220001 | Prueba: rotura de probeta |  |  |  |  | und |  | 1 | 10 | 10
0348140001 | Camioneta pick-up 4 x 2 simple 1000 kg 90 HP |  |  |  |  | h | 1 | 0.3333 | 20.83 | 6.94
16.94
Partida | 01.07.01.11.01 |  | Juntas con poliestireno expandido de 1" sellada con mortero asfáltico 1/4 en pisos y veredas
Rendimiento | m/DIA | MO. | 240 | EQ. | 240 | Costo unitario directo por : m |  |  |  | 5.27
Código | Descripción Recurso |  |  |  |  | Unidad | Cuadrilla | Cantidad | Precio S/. | Parcial S/.
Mano de Obra
0147030001 | MO: Capataz incluye leyes sociales |  |  |  |  | h | 0.1 | 0.0033 | 28.68 | 0.09
0147060001 | MO: Operario incluye leyes sociales |  |  |  |  | h | 2 | 0.0667 | 24.22 | 1.62
0147100001 | MO: Peon incluye leyes sociales |  |  |  |  | h | 2 | 0.0667 | 17.29 | 1.15
2.86
Materiales
0204010001 | Arena fina |  |  |  |  | m3 |  | 0.001 | 50.85 | 0.05
0213020020 | Asfalto líquido RC 250 (galón) |  |  |  |  | und |  | 0.125 | 11.02 | 1.38
0260010011 | Plancha de poliestireno expandido, 1.20x2.40m, e= 1" |  |  |  |  | und |  | 0.09 | 10.17 | 0.92
2.35
Equipos
0337009001 | Herramientas manuales |  |  |  |  | %MO |  | 2 | 2.86 | 0.06
0.06
Partida | 01.07.01.11.02 |  | Aditivo desmoldeador para encofrados tipo caravista
Rendimiento | m2/DIA | MO. | 25 | EQ. | 25 | Costo unitario directo por : m2 |  |  |  | 10.05
Código | Descripción Recurso |  |  |  |  | Unidad | Cuadrilla | Cantidad | Precio S/. | Parcial S/.
Mano de Obra
0147030001 | MO: Capataz incluye leyes sociales |  |  |  |  | h | 0.1 | 0.032 | 28.68 | 0.92
0147080001 | MO: Oficial incluye leyes sociales |  |  |  |  | h | 1 | 0.32 | 19.13 | 6.12
7.04
Materiales
0231603125 | Chema:chema desmold E.B., x galón (emulsión p/encofrados triplay y metálico) |  |  |  |  | und |  | 0.035 | 81.86 | 2.87
2.87
Equipos
0337009001 | Herramientas manuales |  |  |  |  | %MO |  | 2 | 7.04 | 0.14
0.14
Partida | 01.08.01.01 |  | Cinta plástica señalizadora para límite de seguridad de obra
Rendimiento | m/DIA | MO. | 300 | EQ. | 300 | Costo unitario directo por : m |  |  |  | 0.87
Código | Descripción Recurso |  |  |  |  | Unidad | Cuadrilla | Cantidad | Precio S/. | Parcial S/.
Mano de Obra
0147030001 | MO: Capataz incluye leyes sociales |  |  |  |  | h | 0.1 | 0.0027 | 28.68 | 0.08
0147060001 | MO: Operario incluye leyes sociales |  |  |  |  | h | 0.1 | 0.0027 | 24.22 | 0.07
0147100001 | MO: Peon incluye leyes sociales |  |  |  |  | h | 1 | 0.0267 | 17.29 | 0.46
0.61
Materiales
0204020001 | Arena gruesa |  |  |  |  | m3 |  | 0.001 | 50.85 | 0.05
0205100020 | Piedra partida-grava de 1/2" - 3/4" |  |  |  |  | m3 |  | 0.001 | 46.61 | 0.05
0221010102 | Cemento portland I sector público; en bolsa |  |  |  |  | und |  | 0.002 | 22.38 | 0.04
0230430101 | Cinta plástica para señal de seguridad de obra |  |  |  |  | m |  | 0.21 | 0.19 | 0.04
0243270001 | Madera para encofrado y carpintería |  |  |  |  | p2 |  | 0.018 | 4.32 | 0.08
0.26
Partida | 01.08.01.02 |  | Cerco de malla HDP de 1 m altura para límite de seguridad de obra
Rendimiento | m/DIA | MO. | 240 | EQ. | 240 | Costo unitario directo por : m |  |  |  | 1.2
Código | Descripción Recurso |  |  |  |  | Unidad | Cuadrilla | Cantidad | Precio S/. | Parcial S/.
Mano de Obra
0147030001 | MO: Capataz incluye leyes sociales |  |  |  |  | h | 0.1 | 0.0033 | 28.68 | 0.09
0147060001 | MO: Operario incluye leyes sociales |  |  |  |  | h | 0.1 | 0.0033 | 24.22 | 0.08
0147100001 | MO: Peon incluye leyes sociales |  |  |  |  | h | 1 | 0.0333 | 17.29 | 0.58
0.75
Materiales
0204020001 | Arena gruesa |  |  |  |  | m3 |  | 0.001 | 50.85 | 0.05
0205100020 | Piedra partida-grava de 1/2" - 3/4" |  |  |  |  | m3 |  | 0.001 | 46.61 | 0.05
0221010102 | Cemento portland I sector público; en bolsa |  |  |  |  | und |  | 0.003 | 22.38 | 0.07
0230830010 | Malla HDP co/naranja de 1m altura p/cerco |  |  |  |  | m |  | 0.105 | 0.74 | 0.08
0243270001 | Madera para encofrado y carpintería |  |  |  |  | p2 |  | 0.031 | 4.32 | 0.13
0254080001 | Pintura esmalte para tráfico, envase por galón |  |  |  |  | und |  | 0.001 | 65.8 | 0.07
0.45
Partida | 01.08.01.03 |  | Tranquera tipo caballete de 2,40 x 1,20m p/señalaliz-protec.(prov. durante obra)
Rendimiento | und/DIA | MO. |  | EQ. |  | Costo unitario directo por : und |  |  |  | 55.92
Código | Descripción Recurso |  |  |  |  | Unidad | Cuadrilla | Cantidad | Precio S/. | Parcial S/.
Subpartidas
019801020108 | Tranquera t/caballete de 2,40 m x 1,20 m para señalización y protección |  |  |  |  | und |  | 0.1 | 559.17 | 55.92
55.92
Partida | 01.08.01.04 |  | Puente de madera para pase peatonal sobre zanja s/d (prov. durante obra)
Rendimiento | und/DIA | MO. |  | EQ. |  | Costo unitario directo por : und |  |  |  | 38.02
Código | Descripción Recurso |  |  |  |  | Unidad | Cuadrilla | Cantidad | Precio S/. | Parcial S/.
Subpartidas
019801020112 | Puente de madera para pase peatonal sobre zanja según diseño |  |  |  |  | und |  | 0.1 | 380.21 | 38.02
38.02
Partida | 01.08.01.05 |  | Puente de madera para pase vehicular sobre zanja s/d (prov. durante obra)
Rendimiento | und/DIA | MO. |  | EQ. |  | Costo unitario directo por : und |  |  |  | 395.73
Código | Descripción Recurso |  |  |  |  | Unidad | Cuadrilla | Cantidad | Precio S/. | Parcial S/.
Subpartidas
019801020114 | Puente de madera para pase vehicular sobre zanja según diseño |  |  |  |  | und |  | 0.1 | 3957.25 | 395.73
395.73
Partida | 01.08.01.06 |  | Riego de zona de trabajo para mitigar la contaminación -polvo (con autorización de uso de grifo)
Rendimiento | m/DIA | MO. | 1000 | EQ. | 1000 | Costo unitario directo por : m |  |  |  | 1.85
Código | Descripción Recurso |  |  |  |  | Unidad | Cuadrilla | Cantidad | Precio S/. | Parcial S/.
Mano de Obra
0147030001 | MO: Capataz incluye leyes sociales |  |  |  |  | h | 0.1 | 0.0008 | 28.68 | 0.02
0147050112 | MO: Operador de equipo mediano |  |  |  |  | h | 1 | 0.008 | 25.04 | 0.2
0147100001 | MO: Peon incluye leyes sociales |  |  |  |  | h | 2 | 0.016 | 17.29 | 0.28
0.5
Equipos
0348100001 | Camión cisterna 4x2 (agua) 122HP 1500gal |  |  |  |  | h | 1 | 0.008 | 159.68 | 1.28
0348300001 | Motobomba 5 HP de 2" incluye manguera |  |  |  |  | h | 1 | 0.008 | 9.02 | 0.07
1.35
Partida | 01.08.02.01.01 |  | Suministro e instalacion de tuberia PVC DN250mm en TR hasta 1.75m de profun.
Rendimiento | m/DIA | MO. | 68.35 | EQ. | 68.35 | Costo unitario directo por : m |  |  |  | 632.49
Código | Descripción Recurso |  |  |  |  | Unidad | Cuadrilla | Cantidad | Precio S/. | Parcial S/.
Subpartidas
010120065194 | Entibado metalico tipo cajon (Box), de zanjas de 1.51 a 1.75 m de prof. (incl. instalacion, mantenimiento y retiro) |  |  |  |  | m |  | 1 | 39.62 | 39.62
010120070010 | Trazo y replanteo inicial del proyecto, para líneas-redes con estación total |  |  |  |  | km |  | 0.001 | 878.75 | 0.88
010120070210 | Replanteo final de la obra, para líneas redes con estación total |  |  |  |  | km |  | 0.001 | 349.27 | 0.35
014101350410 | Excavación zanja (s/exp) p/tub. t-rocoso DN 200 - 250 de 1,51 m a 1,75 m prof. |  |  |  |  | m |  | 1 | 384.54 | 384.54
014102310110 | Refine y nivel de zanja terr-rocoso p/ tub. DN 200 - 250 para toda profund. |  |  |  |  | m |  | 1 | 7.22 | 7.22
014103350410 | Relleno comp.zanja(pulso)p/tub t-rocoso DN 200 - 250 de 1,51 m a 1,75 m prof. |  |  |  |  | m |  | 1 | 106.96 | 106.96
014105101010 | Elimin. desmonte(carg+v) t-rocoso D=10km p/tub DN 200 - 250 de 1,51 m a 1,75 m |  |  |  |  | m |  | 1 | 20.61 | 20.61
015130202510 | Tubería PVC-U UF NTP ISO 4435 SN 2 DN 250 incl. anillo + 2% desperdicios |  |  |  |  | m |  | 1 | 57.97 | 57.97
015901551110 | Instalación de tubería de PVC p/desagüe DN 250 |  |  |  |  | m |  | 1 | 7.41 | 7.41
019601020123 | Prueba de compactacion de suelos (proctor modificado y de control de compactacion - densidad de campo) |  |  |  |  | und |  | 0.02 | 69.64 | 1.39
019801900210 | Prueba hidráulica de tubería p/desague DN 250 |  |  |  |  | m |  | 1 | 5.54 | 5.54
632.49
Partida | 01.08.02.01.02 |  | Suministro e instalacion de tuberia PVC DN250mm en TR hasta 2.00m de profun.
Rendimiento | m/DIA | MO. | 68.35 | EQ. | 68.35 | Costo unitario directo por : m |  |  |  | 704.41
Código | Descripción Recurso |  |  |  |  | Unidad | Cuadrilla | Cantidad | Precio S/. | Parcial S/.
Subpartidas
010120065194 | Entibado metalico tipo cajon (Box), de zanjas de 1.76 a 2.00 m de prof. (incl. instalacion, mantenimiento y retiro) |  |  |  |  | m |  | 1 | 30.84 | 30.84
010120070010 | Trazo y replanteo inicial del proyecto, para líneas-redes con estación total |  |  |  |  | km |  | 0.001 | 878.75 | 0.88
010120070210 | Replanteo final de la obra, para líneas redes con estación total |  |  |  |  | km |  | 0.001 | 349.27 | 0.35
014101350510 | Excavación zanja (s/exp) p/tub. t-rocoso DN 200 - 250 de 1,76 m a 2,00 m prof. |  |  |  |  | m |  | 1 | 445.32 | 445.32
014102310110 | Refine y nivel de zanja terr-rocoso p/ tub. DN 200 - 250 para toda profund. |  |  |  |  | m |  | 1 | 7.22 | 7.22
014103350510 | Relleno comp.zanja(pulso)p/tub t-rocoso DN 200 - 250 de 1,76 m a 2,00 m prof. |  |  |  |  | m |  | 1 | 127.76 | 127.76
014105201110 | Elimin. desmonte(carg+v) t-rocoso D=10km p/tub DN 200 - 250 de 1,76 m a 2,00 m |  |  |  |  | m |  | 1 | 19.73 | 19.73
015130202510 | Tubería PVC-U UF NTP ISO 4435 SN 2 DN 250 incl. anillo + 2% desperdicios |  |  |  |  | m |  | 1 | 57.97 | 57.97
015901551110 | Instalación de tubería de PVC p/desagüe DN 250 |  |  |  |  | m |  | 1 | 7.41 | 7.41
019601020123 | Prueba de compactacion de suelos (proctor modificado y de control de compactacion - densidad de campo) |  |  |  |  | und |  | 0.02 | 69.64 | 1.39
019801900210 | Prueba hidráulica de tubería p/desague DN 250 |  |  |  |  | m |  | 1 | 5.54 | 5.54
704.41
Partida | 01.08.02.02.01 |  | Buzón I t. rocoso sin explosivo de 1,51 a 1,75 m prof. (encofrado interior) C-PV
Rendimiento | und/DIA | MO. |  | EQ. |  | Costo unitario directo por : und |  |  |  | 3347.87
Código | Descripción Recurso |  |  |  |  | Unidad | Cuadrilla | Cantidad | Precio S/. | Parcial S/.
Subpartidas
010302072022 | Excavaciones terreno rocoso c/compresora hasta 2,00 m prof.(sin emplear explosivo) |  |  |  |  | m3 |  | 3.82 | 291.87 | 1114.94
010303072010 | Refine, nivelación y compactación en terreno rocoso |  |  |  |  | m2 |  | 3.8 | 14.51 | 55.14
010304071020 | Relleno compactado en terreno rocoso a pulso |  |  |  |  | m3 |  | 0.1 | 100.67 | 10.07
010306071020 | Eliminación de desmonte en terreno rocoso R=10 km con maquinaria |  |  |  |  | m3 |  | 3.72 | 14.64 | 54.46
010401056001 | Encofrado (incl. habilitación de madera) para canaletas de buzones,cámaras,cajas |  |  |  |  | m2 |  | 0.9 | 44.28 | 39.85
010401100174 | Concreto f'c 140 kg/cm2 para anclajes y/o dados (Cemento P-V) |  |  |  |  | m3 |  | 0.18 | 354.16 | 63.75
010401101001 | Encofrado (incl. habilitación de madera) para anclajes y/o dados |  |  |  |  | m2 |  | 1.5 | 44.59 | 66.89
010501020188 | Concreto f'c 280 kg/cm2 para canaletas de buzones,cámaras,cajas (Cemento P-V o HS) |  |  |  |  | m3 |  | 0.23 | 462.4 | 106.35
010501045082 | Concreto f'c 280 kg/cm2 /losa fondo-base de buzones,cámaras,cajas (Cemento P-V) |  |  |  |  | m3 |  | 0.4 | 544.42 | 217.77
010501065087 | Concreto f'c 280 kg/cm2 para muros de buzones,cámaras,cajas (Cemento P-V) |  |  |  |  | m3 |  | 1.19 | 558.68 | 664.83
010501066005 | Encofrado metálico (incl. habilitación de madera) para muro de buzones o similar |  |  |  |  | m2 |  | 5.09 | 33.77 | 171.89
010501096501 | Acero estruc. trabajado p/losas macizas de buzones,cámaras,(costo prom.i/desp) |  |  |  |  | kg |  | 19 | 8 | 152
010501100188 | Concreto f'c 280 kg/cm2 para losas removibles (Cemento P-V) |  |  |  |  | m3 |  | 0.35 | 503.55 | 176.24
010501105581 | Concreto f'c 280 kg/cm2 p/colocación de marco y tapa (cemento V o HS) |  |  |  |  | m3 |  | 0.05 | 523.26 | 26.16
010501106001 | Encofrado (i/habilitación de madera) p/ losas removibles de buzones,cámaras,caja |  |  |  |  | m2 |  | 3.2 | 34.08 | 109.06
010501107001 | Colocación de losa removible de buzón, cámara o similar |  |  |  |  | und |  | 1 | 18.31 | 18.31
011201100151 | Acabado pulido de piso con mortero 1:2 x 1,5 cm de espesor |  |  |  |  | m2 |  | 1.7 | 23.62 | 40.15
011901180202 | Marco de fo. fdo. de diámetro 0,60 m con tapa de concreto armado (i/instalación) |  |  |  |  | und |  | 1 | 260.01 | 260.01
3347.87
Partida | 01.08.02.03.01 |  | Prueba de calidad del concreto (prueba a la compresión)
Rendimiento | und/DIA | MO. | 24 | EQ. | 24 | Costo unitario directo por : und |  |  |  | 25.29
Código | Descripción Recurso |  |  |  |  | Unidad | Cuadrilla | Cantidad | Precio S/. | Parcial S/.
Mano de Obra
0147050112 | MO: Operador de equipo mediano |  |  |  |  | h | 1 | 0.3333 | 25.04 | 8.35
8.35
Equipos
0339220001 | Prueba: rotura de probeta |  |  |  |  | und |  | 1 | 10 | 10
0348140001 | Camioneta pick-up 4 x 2 simple 1000 kg 90 HP |  |  |  |  | h | 1 | 0.3333 | 20.83 | 6.94
16.94
Partida | 01.08.03.01.01 |  | Proteccion de cable eléctrico de media ò alta tensión
Rendimiento | und/DIA | MO. | 8 | EQ. | 8 | Costo unitario directo por : und |  |  |  | 75.16
Código | Descripción Recurso |  |  |  |  | Unidad | Cuadrilla | Cantidad | Precio S/. | Parcial S/.
Mano de Obra
0147030001 | MO: Capataz incluye leyes sociales |  |  |  |  | h | 0.1 | 0.1 | 28.68 | 2.87
0147060001 | MO: Operario incluye leyes sociales |  |  |  |  | h | 1 | 1 | 24.22 | 24.22
0147100001 | MO: Peon incluye leyes sociales |  |  |  |  | h | 2 | 2 | 17.29 | 34.58
61.67
Materiales
0202030008 | Alambre negro N° 8 |  |  |  |  | kg |  | 1.54 | 5.08 | 7.82
0202063000 | Clavo c/cabeza para madera (promedio) |  |  |  |  | kg |  | 0.02 | 6.12 | 0.12
0243270001 | Madera para encofrado y carpintería |  |  |  |  | p2 |  | 1 | 4.32 | 4.32
12.26
Equipos
0337009001 | Herramientas manuales |  |  |  |  | %MO |  | 2 | 61.67 | 1.23
1.23
Partida | 01.08.03.02.01 |  | Suministro e instalacion de tuberia PVC DN250mm en TNA hasta 1.75m de profun.
Rendimiento | m/DIA | MO. | 68.35 | EQ. | 68.35 | Costo unitario directo por : m |  |  |  | 164.87
Código | Descripción Recurso |  |  |  |  | Unidad | Cuadrilla | Cantidad | Precio S/. | Parcial S/.
Subpartidas
010120065194 | Entibado metalico tipo cajon (Box), de zanjas de 1.51 a 1.75 m de prof. (incl. instalacion, mantenimiento y retiro) |  |  |  |  | m |  | 1 | 39.62 | 39.62
010120070010 | Trazo y replanteo inicial del proyecto, para líneas-redes con estación total |  |  |  |  | km |  | 0.001 | 878.75 | 0.88
010120070210 | Replanteo final de la obra, para líneas redes con estación total |  |  |  |  | km |  | 0.001 | 349.27 | 0.35
014101010410 | Excavac. zanja (máq.) p/tub. terr-normal DN 200 - 250 de 1,51 m a 1,75 m prof. |  |  |  |  | m |  | 1 | 13.35 | 13.35
014102010110 | Refine y nivel de zanja terr-normal para tub. DN 200 - 250 para toda profund. |  |  |  |  | m |  | 1 | 2.01 | 2.01
014103050410 | Relleno comp.zanja(pulso) p/tub t-normal DN 200 - 250 de 1,51 m a 1,75 m prof. |  |  |  |  | m |  | 1 | 32.41 | 32.41
014105200110 | Elimin. desmonte(carg+v) t-normal D=10km p/tub. DN 200 - 250 para toda prof. |  |  |  |  | m |  | 1 | 3.94 | 3.94
015130202510 | Tubería PVC-U UF NTP ISO 4435 SN 2 DN 250 incl. anillo + 2% desperdicios |  |  |  |  | m |  | 1 | 57.97 | 57.97
015901551110 | Instalación de tubería de PVC p/desagüe DN 250 |  |  |  |  | m |  | 1 | 7.41 | 7.41
019601020123 | Prueba de compactacion de suelos (proctor modificado y de control de compactacion - densidad de campo) |  |  |  |  | und |  | 0.02 | 69.64 | 1.39
019801900210 | Prueba hidráulica de tubería p/desague DN 250 |  |  |  |  | m |  | 1 | 5.54 | 5.54
164.87
Partida | 01.08.03.02.02 |  | Suministro e instalacion de tuberia PVC DN250mm en TNA hasta 2.00m de profun.
Rendimiento | m/DIA | MO. | 68.35 | EQ. | 68.35 | Costo unitario directo por : m |  |  |  | 163.7
Código | Descripción Recurso |  |  |  |  | Unidad | Cuadrilla | Cantidad | Precio S/. | Parcial S/.
Subpartidas
010120065194 | Entibado metalico tipo cajon (Box), de zanjas de 1.76 a 2.00 m de prof. (incl. instalacion, mantenimiento y retiro) |  |  |  |  | m |  | 1 | 30.84 | 30.84
010120070010 | Trazo y replanteo inicial del proyecto, para líneas-redes con estación total |  |  |  |  | km |  | 0.001 | 878.75 | 0.88
010120070210 | Replanteo final de la obra, para líneas redes con estación total |  |  |  |  | km |  | 0.001 | 349.27 | 0.35
014101010510 | Excavac. zanja (máq.) p/tub. terr-normal DN 200 - 250 de 1,76 m a 2,00 m prof. |  |  |  |  | m |  | 1 | 15.66 | 15.66
014102010110 | Refine y nivel de zanja terr-normal para tub. DN 200 - 250 para toda profund. |  |  |  |  | m |  | 1 | 2.01 | 2.01
014103050510 | Relleno comp.zanja(pulso) p/tub t-normal DN 200 - 250 de 1,76 m a 2,00 m prof. |  |  |  |  | m |  | 1 | 37.71 | 37.71
014105200110 | Elimin. desmonte(carg+v) t-normal D=10km p/tub. DN 200 - 250 para toda prof. |  |  |  |  | m |  | 1 | 3.94 | 3.94
015130202510 | Tubería PVC-U UF NTP ISO 4435 SN 2 DN 250 incl. anillo + 2% desperdicios |  |  |  |  | m |  | 1 | 57.97 | 57.97
015901551110 | Instalación de tubería de PVC p/desagüe DN 250 |  |  |  |  | m |  | 1 | 7.41 | 7.41
019601020123 | Prueba de compactacion de suelos (proctor modificado y de control de compactacion - densidad de campo) |  |  |  |  | und |  | 0.02 | 69.64 | 1.39
019801900210 | Prueba hidráulica de tubería p/desague DN 250 |  |  |  |  | m |  | 1 | 5.54 | 5.54
163.7
Partida | 01.08.03.02.03 |  | Suministro e instalacion de tuberia PVC DN250mm en TSR hasta 1.75m de profun.
Rendimiento | m/DIA | MO. | 68.35 | EQ. | 68.35 | Costo unitario directo por : m |  |  |  | 198.47
Código | Descripción Recurso |  |  |  |  | Unidad | Cuadrilla | Cantidad | Precio S/. | Parcial S/.
Subpartidas
010120065194 | Entibado metalico tipo cajon (Box), de zanjas de 1.51 a 1.75 m de prof. (incl. instalacion, mantenimiento y retiro) |  |  |  |  | m |  | 1 | 39.62 | 39.62
010120070010 | Trazo y replanteo inicial del proyecto, para líneas-redes con estación total |  |  |  |  | km |  | 0.001 | 878.75 | 0.88
010120070210 | Replanteo final de la obra, para líneas redes con estación total |  |  |  |  | km |  | 0.001 | 349.27 | 0.35
014101210410 | Excav. zanja (máq.) p/tub. t-semirocoso DN 200 - 250 de 1,51 m a 1,75 m prof. |  |  |  |  | m |  | 1 | 23.41 | 23.41
014102210110 | Refine y nivel de zanja t-semirocoso p/ tub. DN 200 - 250 para toda profund. |  |  |  |  | m |  | 1 | 3.45 | 3.45
014103250410 | Relleno comp.zanja(pul) p/tub t-semiroca DN 200 - 250 de 1,51 m a 1,75 m prof. |  |  |  |  | m |  | 1 | 50.42 | 50.42
014105200510 | Elimin. desmonte(c+v) t-semiroca D=10km p/tub. DN 200 - 250 de 1,26 m a 1,50 m |  |  |  |  | m |  | 1 | 8.03 | 8.03
015130202510 | Tubería PVC-U UF NTP ISO 4435 SN 2 DN 250 incl. anillo + 2% desperdicios |  |  |  |  | m |  | 1 | 57.97 | 57.97
015901551110 | Instalación de tubería de PVC p/desagüe DN 250 |  |  |  |  | m |  | 1 | 7.41 | 7.41
019601020123 | Prueba de compactacion de suelos (proctor modificado y de control de compactacion - densidad de campo) |  |  |  |  | und |  | 0.02 | 69.64 | 1.39
019801900210 | Prueba hidráulica de tubería p/desague DN 250 |  |  |  |  | m |  | 1 | 5.54 | 5.54
198.47
Partida | 01.08.03.02.04 |  | Suministro e instalacion de tuberia PVC DN250mm en TR hasta 1.75m de profun.
Rendimiento | m/DIA | MO. | 68.35 | EQ. | 68.35 | Costo unitario directo por : m |  |  |  | 632.49
Código | Descripción Recurso |  |  |  |  | Unidad | Cuadrilla | Cantidad | Precio S/. | Parcial S/.
Subpartidas
010120065194 | Entibado metalico tipo cajon (Box), de zanjas de 1.51 a 1.75 m de prof. (incl. instalacion, mantenimiento y retiro) |  |  |  |  | m |  | 1 | 39.62 | 39.62
010120070010 | Trazo y replanteo inicial del proyecto, para líneas-redes con estación total |  |  |  |  | km |  | 0.001 | 878.75 | 0.88
010120070210 | Replanteo final de la obra, para líneas redes con estación total |  |  |  |  | km |  | 0.001 | 349.27 | 0.35
014101350410 | Excavación zanja (s/exp) p/tub. t-rocoso DN 200 - 250 de 1,51 m a 1,75 m prof. |  |  |  |  | m |  | 1 | 384.54 | 384.54
014102310110 | Refine y nivel de zanja terr-rocoso p/ tub. DN 200 - 250 para toda profund. |  |  |  |  | m |  | 1 | 7.22 | 7.22
014103350410 | Relleno comp.zanja(pulso)p/tub t-rocoso DN 200 - 250 de 1,51 m a 1,75 m prof. |  |  |  |  | m |  | 1 | 106.96 | 106.96
014105101010 | Elimin. desmonte(carg+v) t-rocoso D=10km p/tub DN 200 - 250 de 1,51 m a 1,75 m |  |  |  |  | m |  | 1 | 20.61 | 20.61
015130202510 | Tubería PVC-U UF NTP ISO 4435 SN 2 DN 250 incl. anillo + 2% desperdicios |  |  |  |  | m |  | 1 | 57.97 | 57.97
015901551110 | Instalación de tubería de PVC p/desagüe DN 250 |  |  |  |  | m |  | 1 | 7.41 | 7.41
019601020123 | Prueba de compactacion de suelos (proctor modificado y de control de compactacion - densidad de campo) |  |  |  |  | und |  | 0.02 | 69.64 | 1.39
019801900210 | Prueba hidráulica de tubería p/desague DN 250 |  |  |  |  | m |  | 1 | 5.54 | 5.54
632.49
Partida | 01.08.03.02.05 |  | Suministro e instalacion de tuberia PVC DN250mm en TR hasta 2.00m de profun.
Rendimiento | m/DIA | MO. | 68.35 | EQ. | 68.35 | Costo unitario directo por : m |  |  |  | 704.41
Código | Descripción Recurso |  |  |  |  | Unidad | Cuadrilla | Cantidad | Precio S/. | Parcial S/.
Subpartidas
010120065194 | Entibado metalico tipo cajon (Box), de zanjas de 1.76 a 2.00 m de prof. (incl. instalacion, mantenimiento y retiro) |  |  |  |  | m |  | 1 | 30.84 | 30.84
010120070010 | Trazo y replanteo inicial del proyecto, para líneas-redes con estación total |  |  |  |  | km |  | 0.001 | 878.75 | 0.88
010120070210 | Replanteo final de la obra, para líneas redes con estación total |  |  |  |  | km |  | 0.001 | 349.27 | 0.35
014101350510 | Excavación zanja (s/exp) p/tub. t-rocoso DN 200 - 250 de 1,76 m a 2,00 m prof. |  |  |  |  | m |  | 1 | 445.32 | 445.32
014102310110 | Refine y nivel de zanja terr-rocoso p/ tub. DN 200 - 250 para toda profund. |  |  |  |  | m |  | 1 | 7.22 | 7.22
014103350510 | Relleno comp.zanja(pulso)p/tub t-rocoso DN 200 - 250 de 1,76 m a 2,00 m prof. |  |  |  |  | m |  | 1 | 127.76 | 127.76
014105201110 | Elimin. desmonte(carg+v) t-rocoso D=10km p/tub DN 200 - 250 de 1,76 m a 2,00 m |  |  |  |  | m |  | 1 | 19.73 | 19.73
015130202510 | Tubería PVC-U UF NTP ISO 4435 SN 2 DN 250 incl. anillo + 2% desperdicios |  |  |  |  | m |  | 1 | 57.97 | 57.97
015901551110 | Instalación de tubería de PVC p/desagüe DN 250 |  |  |  |  | m |  | 1 | 7.41 | 7.41
019601020123 | Prueba de compactacion de suelos (proctor modificado y de control de compactacion - densidad de campo) |  |  |  |  | und |  | 0.02 | 69.64 | 1.39
019801900210 | Prueba hidráulica de tubería p/desague DN 250 |  |  |  |  | m |  | 1 | 5.54 | 5.54
704.41
Partida | 01.08.03.03.01 |  | Buzón I t. normal saturado a máqui. 1,51 a 1,75 m prof.(encof.exter.e inter) C-PV
Rendimiento | und/DIA | MO. |  | EQ. |  | Costo unitario directo por : und |  |  |  | 9838.3
Código | Descripción Recurso |  |  |  |  | Unidad | Cuadrilla | Cantidad | Precio S/. | Parcial S/.
Subpartidas
010302111010 | Excavaciones en terr. normal saturado c/cargador retroexcavador 0,50 - 0,75 yd3 |  |  |  |  | m3 |  | 17.09 | 29.71 | 507.74
010303111020 | Refine, nivelación y compactación en terreno normal saturado a pulso |  |  |  |  | m2 |  | 7.84 | 15.74 | 123.4
010304111010 | Relleno compactado en terreno normal saturado con maquinaria |  |  |  |  | m3 |  | 14.41 | 77.62 | 1118.5
010306111020 | Eliminación de desmonte en terr. normal saturado R=10 km con maquinaria |  |  |  |  | m3 |  | 2.68 | 31.22 | 83.67
010401056001 | Encofrado (incl. habilitación de madera) para canaletas de buzones,cámaras,cajas |  |  |  |  | m2 |  | 3.9 | 44.28 | 172.69
010401100177 | Concreto f'c 175 kg/cm2 para relleno en camara (Cemento P-V) |  |  |  |  | m3 |  | 0.84 | 376.61 | 316.35
010401101001 | Encofrado (incl. habilitación de madera) para anclajes y/o dados |  |  |  |  | m2 |  | 5.1 | 44.59 | 227.41
010501020188 | Concreto f'c 280 kg/cm2 para canaletas de buzones,cámaras,cajas (Cemento P-V o HS) |  |  |  |  | m3 |  | 0.5 | 462.4 | 231.2
010501045082 | Concreto f'c 280 kg/cm2 /losa fondo-base de buzones,cámaras,cajas (Cemento P-V) |  |  |  |  | m3 |  | 0.4 | 544.42 | 217.77
010501046001 | Encofrado (i/habilitación de madera) p/ losas de fondo-base de buzón,cámara,caja |  |  |  |  | m2 |  | 1.01 | 44.28 | 44.72
010501065087 | Concreto f'c 280 kg/cm2 para muros de buzones,cámaras,cajas (Cemento P-V) |  |  |  |  | m3 |  | 1.43 | 558.68 | 798.91
010501066005 | Encofrado metálico (incl. habilitación de madera) para muro de buzones o similar |  |  |  |  | m2 |  | 14.34 | 33.77 | 484.26
010501066501 | Acero estructural trabajado p/muro de buzones cámaras,cajas (costo prom. i/desperdic.) |  |  |  |  | kg |  | 4.7 | 8 | 37.6
010501096501 | Acero estruc. trabajado p/losas macizas de buzones,cámaras,(costo prom.i/desp) |  |  |  |  | kg |  | 28.99 | 8 | 231.92
010501100188 | Concreto f'c 280 kg/cm2 para losas removibles (Cemento P-V) |  |  |  |  | m3 |  | 0.55 | 503.55 | 276.95
010501105581 | Concreto f'c 280 kg/cm2 p/colocación de marco y tapa (cemento V o HS) |  |  |  |  | m3 |  | 0.05 | 523.26 | 26.16
010501106001 | Encofrado (i/habilitación de madera) p/ losas removibles de buzones,cámaras,caja |  |  |  |  | m2 |  | 5.03 | 34.08 | 171.42
010501107001 | Colocación de losa removible de buzón, cámara o similar |  |  |  |  | und |  | 1 | 18.31 | 18.31
011001000119 | Aplicación de 1ra capa de Xypex concentrado p/impermeabilización exterior de estructiura hid.(3 x 1 agua) |  |  |  |  | m2 |  | 6.14 | 389.1 | 2389.07
011001000120 | Aplicación de 2da. capa de Xxypex concentrado p/impermeabilización interior de estructiura hid.(5 x 2 agua) |  |  |  |  | m2 |  | 6.14 | 312.57 | 1919.18
011901180202 | Marco de fo. fdo. de diámetro 0,60 m con tapa de concreto armado (i/instalación) |  |  |  |  | und |  | 1 | 260.01 | 260.01
012310000036 | Provisión y colocado de junta water stop de P.V.C. e=15 cm ( 6") |  |  |  |  | m |  | 4.4 | 41.15 | 181.06
9838.3
Partida | 01.08.03.03.02 |  | Buzón I t. normal saturado a máqui. 2,01 a 2,50 m prof.(encof.exter.e inter) C-PV
Rendimiento | und/DIA | MO. |  | EQ. |  | Costo unitario directo por : und |  |  |  | 12532.42
Código | Descripción Recurso |  |  |  |  | Unidad | Cuadrilla | Cantidad | Precio S/. | Parcial S/.
Subpartidas
010302111010 | Excavaciones en terr. normal saturado c/cargador retroexcavador 0,50 - 0,75 yd3 |  |  |  |  | m3 |  | 22.03 | 29.71 | 654.51
010303111020 | Refine, nivelación y compactación en terreno normal saturado a pulso |  |  |  |  | m2 |  | 7.84 | 15.74 | 123.4
010304111010 | Relleno compactado en terreno normal saturado con maquinaria |  |  |  |  | m3 |  | 19.22 | 77.62 | 1491.86
010306111020 | Eliminación de desmonte en terr. normal saturado R=10 km con maquinaria |  |  |  |  | m3 |  | 2.81 | 31.22 | 87.73
010401056001 | Encofrado (incl. habilitación de madera) para canaletas de buzones,cámaras,cajas |  |  |  |  | m2 |  | 3.9 | 44.28 | 172.69
010401100177 | Concreto f'c 175 kg/cm2 para relleno en camara (Cemento P-V) |  |  |  |  | m3 |  | 0.84 | 376.61 | 316.35
010401101001 | Encofrado (incl. habilitación de madera) para anclajes y/o dados |  |  |  |  | m2 |  | 5.1 | 44.59 | 227.41
010501020188 | Concreto f'c 280 kg/cm2 para canaletas de buzones,cámaras,cajas (Cemento P-V o HS) |  |  |  |  | m3 |  | 0.5 | 462.4 | 231.2
010501045082 | Concreto f'c 280 kg/cm2 /losa fondo-base de buzones,cámaras,cajas (Cemento P-V) |  |  |  |  | m3 |  | 0.4 | 544.42 | 217.77
010501046001 | Encofrado (i/habilitación de madera) p/ losas de fondo-base de buzón,cámara,caja |  |  |  |  | m2 |  | 1.01 | 44.28 | 44.72
010501065087 | Concreto f'c 280 kg/cm2 para muros de buzones,cámaras,cajas (Cemento P-V) |  |  |  |  | m3 |  | 1.99 | 558.68 | 1111.77
010501066005 | Encofrado metálico (incl. habilitación de madera) para muro de buzones o similar |  |  |  |  | m2 |  | 19.88 | 33.77 | 671.35
010501066501 | Acero estructural trabajado p/muro de buzones cámaras,cajas (costo prom. i/desperdic.) |  |  |  |  | kg |  | 4.7 | 8 | 37.6
010501096501 | Acero estruc. trabajado p/losas macizas de buzones,cámaras,(costo prom.i/desp) |  |  |  |  | kg |  | 28.99 | 8 | 231.92
010501100188 | Concreto f'c 280 kg/cm2 para losas removibles (Cemento P-V) |  |  |  |  | m3 |  | 0.55 | 503.55 | 276.95
010501105581 | Concreto f'c 280 kg/cm2 p/colocación de marco y tapa (cemento V o HS) |  |  |  |  | m3 |  | 0.05 | 523.26 | 26.16
010501106001 | Encofrado (i/habilitación de madera) p/ losas removibles de buzones,cámaras,caja |  |  |  |  | m2 |  | 5.03 | 34.08 | 171.42
010501107001 | Colocación de losa removible de buzón, cámara o similar |  |  |  |  | und |  | 1 | 18.31 | 18.31
011001000119 | Aplicación de 1ra capa de Xypex concentrado p/impermeabilización exterior de estructiura hid.(3 x 1 agua) |  |  |  |  | m2 |  | 8.52 | 389.1 | 3315.13
011001000120 | Aplicación de 2da. capa de Xxypex concentrado p/impermeabilización interior de estructiura hid.(5 x 2 agua) |  |  |  |  | m2 |  | 8.52 | 312.57 | 2663.1
011901180202 | Marco de fo. fdo. de diámetro 0,60 m con tapa de concreto armado (i/instalación) |  |  |  |  | und |  | 1 | 260.01 | 260.01
012310000036 | Provisión y colocado de junta water stop de P.V.C. e=15 cm ( 6") |  |  |  |  | m |  | 4.4 | 41.15 | 181.06
12532.42
Partida | 01.08.03.03.03 |  | Buzón I t. semiroca a maq. 1,51 a 1,75 m prof. (encof. exterior e interior) C-PV
Rendimiento | und/DIA | MO. |  | EQ. |  | Costo unitario directo por : und |  |  |  | 2719.93
Código | Descripción Recurso |  |  |  |  | Unidad | Cuadrilla | Cantidad | Precio S/. | Parcial S/.
Subpartidas
010302051010 | Excavaciones en terreno semirocoso con cargador retroexcavador 0,50 - 0,75 yd3 |  |  |  |  | m3 |  | 7.22 | 18.91 | 136.53
010303051020 | Refine, nivelación y compactación en terreno semiroca a pulso |  |  |  |  | m2 |  | 3.8 | 11.66 | 44.31
010304051010 | Relleno compactado en terreno semiroca con maquinaria |  |  |  |  | m3 |  | 3.5 | 29.49 | 103.22
010306051010 | Eliminación de desmonte en terreno semiroca R=10 km con maquinaria |  |  |  |  | m3 |  | 3.72 | 13.18 | 49.03
010401056001 | Encofrado (incl. habilitación de madera) para canaletas de buzones,cámaras,cajas |  |  |  |  | m2 |  | 0.9 | 44.28 | 39.85
010401100174 | Concreto f'c 140 kg/cm2 para anclajes y/o dados (Cemento P-V) |  |  |  |  | m3 |  | 0.18 | 354.16 | 63.75
010401101001 | Encofrado (incl. habilitación de madera) para anclajes y/o dados |  |  |  |  | m2 |  | 1.5 | 44.59 | 66.89
010501020188 | Concreto f'c 280 kg/cm2 para canaletas de buzones,cámaras,cajas (Cemento P-V o HS) |  |  |  |  | m3 |  | 0.23 | 462.4 | 106.35
010501045082 | Concreto f'c 280 kg/cm2 /losa fondo-base de buzones,cámaras,cajas (Cemento P-V) |  |  |  |  | m3 |  | 0.4 | 544.42 | 217.77
010501046001 | Encofrado (i/habilitación de madera) p/ losas de fondo-base de buzón,cámara,caja |  |  |  |  | m2 |  | 1 | 44.28 | 44.28
010501065087 | Concreto f'c 280 kg/cm2 para muros de buzones,cámaras,cajas (Cemento P-V) |  |  |  |  | m3 |  | 1.19 | 558.68 | 664.83
010501066005 | Encofrado metálico (incl. habilitación de madera) para muro de buzones o similar |  |  |  |  | m2 |  | 11.88 | 33.77 | 401.19
010501096501 | Acero estruc. trabajado p/losas macizas de buzones,cámaras,(costo prom.i/desp) |  |  |  |  | kg |  | 19 | 8 | 152
010501100188 | Concreto f'c 280 kg/cm2 para losas removibles (Cemento P-V) |  |  |  |  | m3 |  | 0.35 | 503.55 | 176.24
010501105581 | Concreto f'c 280 kg/cm2 p/colocación de marco y tapa (cemento V o HS) |  |  |  |  | m3 |  | 0.05 | 523.26 | 26.16
010501106001 | Encofrado (i/habilitación de madera) p/ losas removibles de buzones,cámaras,caja |  |  |  |  | m2 |  | 3.2 | 34.08 | 109.06
010501107001 | Colocación de losa removible de buzón, cámara o similar |  |  |  |  | und |  | 1 | 18.31 | 18.31
011201100151 | Acabado pulido de piso con mortero 1:2 x 1,5 cm de espesor |  |  |  |  | m2 |  | 1.7 | 23.62 | 40.15
011901180202 | Marco de fo. fdo. de diámetro 0,60 m con tapa de concreto armado (i/instalación) |  |  |  |  | und |  | 1 | 260.01 | 260.01
2719.93
Partida | 01.08.03.03.04 |  | Buzón I t. rocoso sin explosivo de 1,51 a 1,75 m prof. (encofrado interior) C-PV
Rendimiento | und/DIA | MO. |  | EQ. |  | Costo unitario directo por : und |  |  |  | 3347.87
Código | Descripción Recurso |  |  |  |  | Unidad | Cuadrilla | Cantidad | Precio S/. | Parcial S/.
Subpartidas
010302072022 | Excavaciones terreno rocoso c/compresora hasta 2,00 m prof.(sin emplear explosivo) |  |  |  |  | m3 |  | 3.82 | 291.87 | 1114.94
010303072010 | Refine, nivelación y compactación en terreno rocoso |  |  |  |  | m2 |  | 3.8 | 14.51 | 55.14
010304071020 | Relleno compactado en terreno rocoso a pulso |  |  |  |  | m3 |  | 0.1 | 100.67 | 10.07
010306071020 | Eliminación de desmonte en terreno rocoso R=10 km con maquinaria |  |  |  |  | m3 |  | 3.72 | 14.64 | 54.46
010401056001 | Encofrado (incl. habilitación de madera) para canaletas de buzones,cámaras,cajas |  |  |  |  | m2 |  | 0.9 | 44.28 | 39.85
010401100174 | Concreto f'c 140 kg/cm2 para anclajes y/o dados (Cemento P-V) |  |  |  |  | m3 |  | 0.18 | 354.16 | 63.75
010401101001 | Encofrado (incl. habilitación de madera) para anclajes y/o dados |  |  |  |  | m2 |  | 1.5 | 44.59 | 66.89
010501020188 | Concreto f'c 280 kg/cm2 para canaletas de buzones,cámaras,cajas (Cemento P-V o HS) |  |  |  |  | m3 |  | 0.23 | 462.4 | 106.35
010501045082 | Concreto f'c 280 kg/cm2 /losa fondo-base de buzones,cámaras,cajas (Cemento P-V) |  |  |  |  | m3 |  | 0.4 | 544.42 | 217.77
010501065087 | Concreto f'c 280 kg/cm2 para muros de buzones,cámaras,cajas (Cemento P-V) |  |  |  |  | m3 |  | 1.19 | 558.68 | 664.83
010501066005 | Encofrado metálico (incl. habilitación de madera) para muro de buzones o similar |  |  |  |  | m2 |  | 5.09 | 33.77 | 171.89
010501096501 | Acero estruc. trabajado p/losas macizas de buzones,cámaras,(costo prom.i/desp) |  |  |  |  | kg |  | 19 | 8 | 152
010501100188 | Concreto f'c 280 kg/cm2 para losas removibles (Cemento P-V) |  |  |  |  | m3 |  | 0.35 | 503.55 | 176.24
010501105581 | Concreto f'c 280 kg/cm2 p/colocación de marco y tapa (cemento V o HS) |  |  |  |  | m3 |  | 0.05 | 523.26 | 26.16
010501106001 | Encofrado (i/habilitación de madera) p/ losas removibles de buzones,cámaras,caja |  |  |  |  | m2 |  | 3.2 | 34.08 | 109.06
010501107001 | Colocación de losa removible de buzón, cámara o similar |  |  |  |  | und |  | 1 | 18.31 | 18.31
011201100151 | Acabado pulido de piso con mortero 1:2 x 1,5 cm de espesor |  |  |  |  | m2 |  | 1.7 | 23.62 | 40.15
011901180202 | Marco de fo. fdo. de diámetro 0,60 m con tapa de concreto armado (i/instalación) |  |  |  |  | und |  | 1 | 260.01 | 260.01
3347.87
Partida | 01.08.03.04.01 |  | Prueba de calidad del concreto (prueba a la compresión)
Rendimiento | und/DIA | MO. | 24 | EQ. | 24 | Costo unitario directo por : und |  |  |  | 25.29
Código | Descripción Recurso |  |  |  |  | Unidad | Cuadrilla | Cantidad | Precio S/. | Parcial S/.
Mano de Obra
0147050112 | MO: Operador de equipo mediano |  |  |  |  | h | 1 | 0.3333 | 25.04 | 8.35
8.35
Equipos
0339220001 | Prueba: rotura de probeta |  |  |  |  | und |  | 1 | 10 | 10
0348140001 | Camioneta pick-up 4 x 2 simple 1000 kg 90 HP |  |  |  |  | h | 1 | 0.3333 | 20.83 | 6.94
16.94
Partida | 01.08.03.05.01 |  | Corte+rotura, ED y reposic. de pavimento rígido f'c 210 kg/cm2 de e= 8"
Rendimiento | m2/DIA | MO. |  | EQ. |  | Costo unitario directo por : m2 |  |  |  | 148.72
Código | Descripción Recurso |  |  |  |  | Unidad | Cuadrilla | Cantidad | Precio S/. | Parcial S/.
Subpartidas
010306011010 | Eliminación de desmonte en terreno normal R=10 km con maquinaria |  |  |  |  | m3 |  | 0.3 | 12.19 | 3.66
019501010138 | Corte y rotura pavimento rígido-concreto de 8" (incl. perfilado bordes) |  |  |  |  | m2 |  | 1 | 24.25 | 24.25
019501010310 | Excavaciones-cortes en terreno normal con tractor a nivel de sub rasante |  |  |  |  | m3 |  | 0.15 | 6.34 | 0.95
019501010715 | Preparación con equipo de la sub rasante de 15 cm prof. (incluye escarificado) |  |  |  |  | m2 |  | 1 | 4.01 | 4.01
019501010955 | Base de material granular compactada a pulso de 15 cm espesor |  |  |  |  | m2 |  | 1 | 15.38 | 15.38
019501021508 | Carpeta t/rígida,concreto f'c 210 kg/cm2 e=20cm - 8"(P-I), c/empleo de mezcladora |  |  |  |  | m2 |  | 1 | 100.47 | 100.47
148.72
Partida | 01.08.04.01.01 |  | Suministro e instalacion de tuberia PVC DN200mm en TR hasta 2.50m de profun.
Rendimiento | m/DIA | MO. | 68.35 | EQ. | 68.35 | Costo unitario directo por : m |  |  |  | 893.58
Código | Descripción Recurso |  |  |  |  | Unidad | Cuadrilla | Cantidad | Precio S/. | Parcial S/.
Subpartidas
010120065194 | Entibado metalico tipo cajon (Box), de zanjas de 1.76 a 2.00 m de prof. (incl. instalacion, mantenimiento y retiro) |  |  |  |  | m |  | 1 | 30.84 | 30.84
010120070010 | Trazo y replanteo inicial del proyecto, para líneas-redes con estación total |  |  |  |  | km |  | 0.001 | 878.75 | 0.88
010120070210 | Replanteo final de la obra, para líneas redes con estación total |  |  |  |  | km |  | 0.001 | 349.27 | 0.35
014101350610 | Excavación zanja (s/exp) p/tub. t-rocoso DN 200 - 250 de 2,01 m a 2,50 m prof. |  |  |  |  | m |  | 1 | 603.98 | 603.98
014102310110 | Refine y nivel de zanja terr-rocoso p/ tub. DN 200 - 250 para toda profund. |  |  |  |  | m |  | 1 | 7.22 | 7.22
014103350610 | Relleno comp.zanja(pulso)p/tub t-rocoso DN 200 - 250 de 2,01 m a 2,50 m prof. |  |  |  |  | m |  | 1 | 161.96 | 161.96
014105101210 | Elimin. desmonte(carg+v) t-rocoso D=10km p/tub DN 200 - 250 de 2,01 m a 2,50 m |  |  |  |  | m |  | 1 | 38.67 | 38.67
015130202508 | Tubería PVC-U UF NTP ISO 4435 SN 2 DN 200 incl. anillo + 2% desperdicios |  |  |  |  | m |  | 1 | 38.75 | 38.75
015901551108 | Instalación de tubería de PVC p/desagüe DN 200 |  |  |  |  | m |  | 1 | 5.47 | 5.47
019601020123 | Prueba de compactacion de suelos (proctor modificado y de control de compactacion - densidad de campo) |  |  |  |  | und |  | 0.02 | 69.64 | 1.39
019801900208 | Prueba hidráulica de tubería p/desague DN 200 |  |  |  |  | m |  | 1 | 4.07 | 4.07
893.58
Partida | 01.08.04.02.01 |  | Empalmes de tuberías buzón existente en servicio
Rendimiento | und/DIA | MO. |  | EQ. |  | Costo unitario directo por : und |  |  |  | 600.84
Código | Descripción Recurso |  |  |  |  | Unidad | Cuadrilla | Cantidad | Precio S/. | Parcial S/.
Mano de Obra
0147030001 | MO: Capataz incluye leyes sociales |  |  |  |  | h |  | 0.15 | 28.68 | 4.3
0147050112 | MO: Operador de equipo mediano |  |  |  |  | h |  | 2.5 | 25.04 | 62.6
0147060001 | MO: Operario incluye leyes sociales |  |  |  |  | h |  | 1.5 | 24.22 | 36.33
0147080001 | MO: Oficial incluye leyes sociales |  |  |  |  | h |  | 1.5 | 19.13 | 28.7
0147100001 | MO: Peon incluye leyes sociales |  |  |  |  | h |  | 16 | 17.29 | 276.64
408.57
Materiales
0204020001 | Arena gruesa |  |  |  |  | m3 |  | 0.038 | 50.85 | 1.93
0205100020 | Piedra partida-grava de 1/2" - 3/4" |  |  |  |  | m3 |  | 0.066 | 46.61 | 3.08
0221010102 | Cemento portland I sector público; en bolsa |  |  |  |  | und |  | 0.531 | 22.38 | 11.88
0231160001 | Agua, incluye transporte a pie de obra (Camión cisterna y Motobomba) |  |  |  |  | m3 |  | 0.207 | 10 | 2.07
18.96
Equipos
0337009001 | Herramientas manuales |  |  |  |  | %MO |  | 2 | 408.57 | 8.17
0348100025 | Camión volquete 6x2 330 HP 10 - 15 m3 |  |  |  |  | h |  | 0.5 | 110 | 55
0349190001 | Compresora neumática 76 HP 125 - 175 pcm. |  |  |  |  | h |  | 1 | 100 | 100
0349390002 | Martillo neumático 25 - 29 kg |  |  |  |  | h |  | 1 | 6.51 | 6.51
0349390055 | Martillo cincel para corte-demolición |  |  |  |  | h |  | 1 | 3.63 | 3.63
173.31
Partida | 01.08.05.01.01 |  | Suministro e instalacion de tuberia PVC DN250mm en TR hasta 1.75m de profun.
Rendimiento | m/DIA | MO. | 68.35 | EQ. | 68.35 | Costo unitario directo por : m |  |  |  | 632.49
Código | Descripción Recurso |  |  |  |  | Unidad | Cuadrilla | Cantidad | Precio S/. | Parcial S/.
Subpartidas
010120065194 | Entibado metalico tipo cajon (Box), de zanjas de 1.51 a 1.75 m de prof. (incl. instalacion, mantenimiento y retiro) |  |  |  |  | m |  | 1 | 39.62 | 39.62
010120070010 | Trazo y replanteo inicial del proyecto, para líneas-redes con estación total |  |  |  |  | km |  | 0.001 | 878.75 | 0.88
010120070210 | Replanteo final de la obra, para líneas redes con estación total |  |  |  |  | km |  | 0.001 | 349.27 | 0.35
014101350410 | Excavación zanja (s/exp) p/tub. t-rocoso DN 200 - 250 de 1,51 m a 1,75 m prof. |  |  |  |  | m |  | 1 | 384.54 | 384.54
014102310110 | Refine y nivel de zanja terr-rocoso p/ tub. DN 200 - 250 para toda profund. |  |  |  |  | m |  | 1 | 7.22 | 7.22
014103350410 | Relleno comp.zanja(pulso)p/tub t-rocoso DN 200 - 250 de 1,51 m a 1,75 m prof. |  |  |  |  | m |  | 1 | 106.96 | 106.96
014105101010 | Elimin. desmonte(carg+v) t-rocoso D=10km p/tub DN 200 - 250 de 1,51 m a 1,75 m |  |  |  |  | m |  | 1 | 20.61 | 20.61
015130202510 | Tubería PVC-U UF NTP ISO 4435 SN 2 DN 250 incl. anillo + 2% desperdicios |  |  |  |  | m |  | 1 | 57.97 | 57.97
015901551110 | Instalación de tubería de PVC p/desagüe DN 250 |  |  |  |  | m |  | 1 | 7.41 | 7.41
019601020123 | Prueba de compactacion de suelos (proctor modificado y de control de compactacion - densidad de campo) |  |  |  |  | und |  | 0.02 | 69.64 | 1.39
019801900210 | Prueba hidráulica de tubería p/desague DN 250 |  |  |  |  | m |  | 1 | 5.54 | 5.54
632.49
Partida | 01.08.05.01.02 |  | Suministro e instalacion de tuberia PVC DN250mm en TR hasta 2.00m de profun.
Rendimiento | m/DIA | MO. | 68.35 | EQ. | 68.35 | Costo unitario directo por : m |  |  |  | 704.41
Código | Descripción Recurso |  |  |  |  | Unidad | Cuadrilla | Cantidad | Precio S/. | Parcial S/.
Subpartidas
010120065194 | Entibado metalico tipo cajon (Box), de zanjas de 1.76 a 2.00 m de prof. (incl. instalacion, mantenimiento y retiro) |  |  |  |  | m |  | 1 | 30.84 | 30.84
010120070010 | Trazo y replanteo inicial del proyecto, para líneas-redes con estación total |  |  |  |  | km |  | 0.001 | 878.75 | 0.88
010120070210 | Replanteo final de la obra, para líneas redes con estación total |  |  |  |  | km |  | 0.001 | 349.27 | 0.35
014101350510 | Excavación zanja (s/exp) p/tub. t-rocoso DN 200 - 250 de 1,76 m a 2,00 m prof. |  |  |  |  | m |  | 1 | 445.32 | 445.32
014102310110 | Refine y nivel de zanja terr-rocoso p/ tub. DN 200 - 250 para toda profund. |  |  |  |  | m |  | 1 | 7.22 | 7.22
014103350510 | Relleno comp.zanja(pulso)p/tub t-rocoso DN 200 - 250 de 1,76 m a 2,00 m prof. |  |  |  |  | m |  | 1 | 127.76 | 127.76
014105201110 | Elimin. desmonte(carg+v) t-rocoso D=10km p/tub DN 200 - 250 de 1,76 m a 2,00 m |  |  |  |  | m |  | 1 | 19.73 | 19.73
015130202510 | Tubería PVC-U UF NTP ISO 4435 SN 2 DN 250 incl. anillo + 2% desperdicios |  |  |  |  | m |  | 1 | 57.97 | 57.97
015901551110 | Instalación de tubería de PVC p/desagüe DN 250 |  |  |  |  | m |  | 1 | 7.41 | 7.41
019601020123 | Prueba de compactacion de suelos (proctor modificado y de control de compactacion - densidad de campo) |  |  |  |  | und |  | 0.02 | 69.64 | 1.39
019801900210 | Prueba hidráulica de tubería p/desague DN 250 |  |  |  |  | m |  | 1 | 5.54 | 5.54
704.41
Partida | 01.08.05.02.01 |  | Buzón I t. rocoso sin explosivo de 1,51 a 1,75 m prof. (encofrado interior) C-PV
Rendimiento | und/DIA | MO. |  | EQ. |  | Costo unitario directo por : und |  |  |  | 3347.87
Código | Descripción Recurso |  |  |  |  | Unidad | Cuadrilla | Cantidad | Precio S/. | Parcial S/.
Subpartidas
010302072022 | Excavaciones terreno rocoso c/compresora hasta 2,00 m prof.(sin emplear explosivo) |  |  |  |  | m3 |  | 3.82 | 291.87 | 1114.94
010303072010 | Refine, nivelación y compactación en terreno rocoso |  |  |  |  | m2 |  | 3.8 | 14.51 | 55.14
010304071020 | Relleno compactado en terreno rocoso a pulso |  |  |  |  | m3 |  | 0.1 | 100.67 | 10.07
010306071020 | Eliminación de desmonte en terreno rocoso R=10 km con maquinaria |  |  |  |  | m3 |  | 3.72 | 14.64 | 54.46
010401056001 | Encofrado (incl. habilitación de madera) para canaletas de buzones,cámaras,cajas |  |  |  |  | m2 |  | 0.9 | 44.28 | 39.85
010401100174 | Concreto f'c 140 kg/cm2 para anclajes y/o dados (Cemento P-V) |  |  |  |  | m3 |  | 0.18 | 354.16 | 63.75
010401101001 | Encofrado (incl. habilitación de madera) para anclajes y/o dados |  |  |  |  | m2 |  | 1.5 | 44.59 | 66.89
010501020188 | Concreto f'c 280 kg/cm2 para canaletas de buzones,cámaras,cajas (Cemento P-V o HS) |  |  |  |  | m3 |  | 0.23 | 462.4 | 106.35
010501045082 | Concreto f'c 280 kg/cm2 /losa fondo-base de buzones,cámaras,cajas (Cemento P-V) |  |  |  |  | m3 |  | 0.4 | 544.42 | 217.77
010501065087 | Concreto f'c 280 kg/cm2 para muros de buzones,cámaras,cajas (Cemento P-V) |  |  |  |  | m3 |  | 1.19 | 558.68 | 664.83
010501066005 | Encofrado metálico (incl. habilitación de madera) para muro de buzones o similar |  |  |  |  | m2 |  | 5.09 | 33.77 | 171.89
010501096501 | Acero estruc. trabajado p/losas macizas de buzones,cámaras,(costo prom.i/desp) |  |  |  |  | kg |  | 19 | 8 | 152
010501100188 | Concreto f'c 280 kg/cm2 para losas removibles (Cemento P-V) |  |  |  |  | m3 |  | 0.35 | 503.55 | 176.24
010501105581 | Concreto f'c 280 kg/cm2 p/colocación de marco y tapa (cemento V o HS) |  |  |  |  | m3 |  | 0.05 | 523.26 | 26.16
010501106001 | Encofrado (i/habilitación de madera) p/ losas removibles de buzones,cámaras,caja |  |  |  |  | m2 |  | 3.2 | 34.08 | 109.06
010501107001 | Colocación de losa removible de buzón, cámara o similar |  |  |  |  | und |  | 1 | 18.31 | 18.31
011201100151 | Acabado pulido de piso con mortero 1:2 x 1,5 cm de espesor |  |  |  |  | m2 |  | 1.7 | 23.62 | 40.15
011901180202 | Marco de fo. fdo. de diámetro 0,60 m con tapa de concreto armado (i/instalación) |  |  |  |  | und |  | 1 | 260.01 | 260.01
3347.87
Partida | 01.08.05.03.01 |  | Prueba de calidad del concreto (prueba a la compresión)
Rendimiento | und/DIA | MO. | 24 | EQ. | 24 | Costo unitario directo por : und |  |  |  | 25.29
Código | Descripción Recurso |  |  |  |  | Unidad | Cuadrilla | Cantidad | Precio S/. | Parcial S/.
Mano de Obra
0147050112 | MO: Operador de equipo mediano |  |  |  |  | h | 1 | 0.3333 | 25.04 | 8.35
8.35
Equipos
0339220001 | Prueba: rotura de probeta |  |  |  |  | und |  | 1 | 10 | 10
0348140001 | Camioneta pick-up 4 x 2 simple 1000 kg 90 HP |  |  |  |  | h | 1 | 0.3333 | 20.83 | 6.94
16.94
Partida | 02.01.01.01.01 |  | Tubería de acero SCH-40 para red DN 400 incluye elemento unión + 1% desperdicio
Rendimiento | m/DIA | MO. |  | EQ. |  | Costo unitario directo por : m |  |  |  | 1180.5
Código | Descripción Recurso |  |  |  |  | Unidad | Cuadrilla | Cantidad | Precio S/. | Parcial S/.
Materiales
0231210010 | Soldadura cellocord AP |  |  |  |  | kg |  | 0.15 | 20 | 3
0233010012 | Flete-transporte de tubería metálica (Acero, Fo. Fdo. ó similar) |  |  |  |  | kg |  | 67.102 | 0.1 | 6.71
0239350116 | Arenado,labor pintad para tubo de fierro DN 400 mm |  |  |  |  | m |  | 1.01 | 18.85 | 19.04
0254070005 | Pintura anticorrosiva-epóxica naval, envase por galón |  |  |  |  | und |  | 0.044 | 42.93 | 1.89
0256020026 | Brida de acero C-207 AWWA ó ISO sold-emp. DN 400 mm |  |  |  |  | und |  | 0.42 | 1205.48 | 506.3
0265081016 | Tubo de acero SCH40 DN 400 mm |  |  |  |  | m |  | 1.01 | 617.41 | 623.58
1160.52
Subpartidas
016101184016 | Perno de acero incluye tuerca para unir bridas DN 400 |  |  |  |  | und |  | 2.52 | 5.33 | 13.43
016120020126 | Empaquetadura de jebe enlonada DN 400 |  |  |  |  | und |  | 0.21 | 31.19 | 6.55
19.98
Partida | 02.01.01.01.02 |  | Brida de acero para soldar y empernar DN 400
Rendimiento | und/DIA | MO. |  | EQ. |  | Costo unitario directo por : und |  |  |  | 1205.48
Código | Descripción Recurso |  |  |  |  | Unidad | Cuadrilla | Cantidad | Precio S/. | Parcial S/.
Materiales
0256020026 | Brida de acero C-207 AWWA ó ISO sold-emp. DN 400 mm |  |  |  |  | und |  | 1 | 1205.48 | 1205.48
1205.48
Partida | 02.01.01.01.03 |  | Brida de acero para soldar-rompe agua DN 400
Rendimiento | und/DIA | MO. |  | EQ. |  | Costo unitario directo por : und |  |  |  | 249.78
Código | Descripción Recurso |  |  |  |  | Unidad | Cuadrilla | Cantidad | Precio S/. | Parcial S/.
Materiales
0256020516 | Brida acero para soldar-anclajes DN 400 mm |  |  |  |  | und |  | 1 | 249.78 | 249.78
249.78
Partida | 02.01.01.01.04 |  | Perno de acero incluye tuerca para unir bridas DN 400
Rendimiento | und/DIA | MO. |  | EQ. |  | Costo unitario directo por : und |  |  |  | 5.33
Código | Descripción Recurso |  |  |  |  | Unidad | Cuadrilla | Cantidad | Precio S/. | Parcial S/.
Materiales
0202082516 | Perno incluye tuerca p/brida DN 400 mm |  |  |  |  | und |  | 1 | 5.33 | 5.33
5.33
Partida | 02.01.01.01.05 |  | Empaquetadura de jebe enlonada DN 400
Rendimiento | und/DIA | MO. |  | EQ. |  | Costo unitario directo por : und |  |  |  | 31.19
Código | Descripción Recurso |  |  |  |  | Unidad | Cuadrilla | Cantidad | Precio S/. | Parcial S/.
Materiales
0239120026 | Empaquetadura jebe enlonada DN 400 mm |  |  |  |  | und |  | 1 | 31.19 | 31.19
31.19
Partida | 02.01.01.01.06 |  | Codo de hierro dúctil de 90° (1/4) 2 bridas PN 25 DN 400
Rendimiento | und/DIA | MO. |  | EQ. |  | Costo unitario directo por : und |  |  |  | 4631.1
Código | Descripción Recurso |  |  |  |  | Unidad | Cuadrilla | Cantidad | Precio S/. | Parcial S/.
Materiales
0229022626 | Codo ho. dúctil 1/4 2 bridas PN 25 DN 400 mm |  |  |  |  | und |  | 1 | 4631.1 | 4631.1
4631.1
Partida | 02.01.01.01.07 |  | Transicion brida campana de ho. ductil PN 25 DN 400mm
Rendimiento | und/DIA | MO. |  | EQ. |  | Costo unitario directo por : und |  |  |  | 2097.94
Código | Descripción Recurso |  |  |  |  | Unidad | Cuadrilla | Cantidad | Precio S/. | Parcial S/.
Materiales
0229100036 | Transición brida-campana de ho. dúctil PN 25 DN 400 mm |  |  |  |  | und |  | 1 | 2097.94 | 2097.94
2097.94
Partida | 02.01.01.01.08 |  | Unión de desmontaje autoportante DN 400 mm PN25
Rendimiento | und/DIA | MO. |  | EQ. |  | Costo unitario directo por : und |  |  |  | 4756.37
Código | Descripción Recurso |  |  |  |  | Unidad | Cuadrilla | Cantidad | Precio S/. | Parcial S/.
Materiales
0229453226 | Unión de desmontaje autoport. ho. dúctil PN 25 DN 400 mm |  |  |  |  | und |  | 1 | 4756.37 | 4756.37
4756.37
Partida | 02.01.01.01.09 |  | Válvula mariposa BB DN 400 ho. dúctil excént,asiento-eje acero inoxid. 250 PSI
Rendimiento | und/DIA | MO. |  | EQ. |  | Costo unitario directo por : und |  |  |  | 10782.93
Código | Descripción Recurso |  |  |  |  | Unidad | Cuadrilla | Cantidad | Precio S/. | Parcial S/.
Materiales
0231460226 | Válvula mariposa BB DN 400 mm excént. eje acero inoxidable 250 PSI |  |  |  |  | und |  | 1 | 10782.93 | 10782.93
10782.93
Partida | 02.01.01.01.10 |  | Valvula de control triple funcion BB-HD PN 25 DN 400 (control de nivel, limitadora de caudal y reductora de presion)
Rendimiento | und/DIA | MO. | 1 | EQ. | 1 | Costo unitario directo por : und |  |  |  | 18896.78
Código | Descripción Recurso |  |  |  |  | Unidad | Cuadrilla | Cantidad | Precio S/. | Parcial S/.
Materiales
0231350131 | Válvula doble funcion (reguladora de caudal y nivel) tipo bridada DN 400 mm |  |  |  |  | und |  | 1 | 18896.78 | 18896.78
18896.78
Partida | 02.01.01.01.11 |  | Medidor caudal tubular BB con transmisor de señal analógica DN 400
Rendimiento | und/DIA | MO. |  | EQ. |  | Costo unitario directo por : und |  |  |  | 20247.73
Código | Descripción Recurso |  |  |  |  | Unidad | Cuadrilla | Cantidad | Precio S/. | Parcial S/.
Materiales
0230890116 | Medidor caudal DN 400 mm PN 16 electro magnético BB |  |  |  |  | und |  | 1 | 20247.73 | 20247.73
20247.73
Partida | 02.01.01.01.12 |  | Sensor de transductor de presion
Rendimiento | und/DIA | MO. |  | EQ. |  | Costo unitario directo por : und |  |  |  | 5335.88
Código | Descripción Recurso |  |  |  |  | Unidad | Cuadrilla | Cantidad | Precio S/. | Parcial S/.
Materiales
0212160207 | Transductor de presión con salidas analogicas |  |  |  |  | und |  | 1 | 5088.28 | 5088.28
0230840114 | Manómetro de 0 a 200 libras/pulg2 incluye accesorios empalme |  |  |  |  | und |  | 1 | 200 | 200
0264060015 | Tee de fo. galvanizado roscado DN 21 mm |  |  |  |  | und |  | 2 | 5.62 | 11.24
0271020827 | Codo de fierro galvanizado de 90° roscado DN 21 |  |  |  |  | und |  | 4 | 2.5 | 10
0277160109 | Niple de Fo. Galv. DN 21mm |  |  |  |  | und |  | 4 | 2.84 | 11.36
0277250021 | Válvula globo roscado de bronce DN 21 mm |  |  |  |  | und |  | 3 | 5 | 15
5335.88
Partida | 02.01.01.01.13 |  | Montaje de instalacion hidraulica de tubería de ingreso a CP-01
Rendimiento | und/DIA | MO. |  | EQ. |  | Costo unitario directo por : und |  |  |  | 8324.69
Código | Descripción Recurso |  |  |  |  | Unidad | Cuadrilla | Cantidad | Precio S/. | Parcial S/.
Mano de Obra
0147020100 | MO: Técnico incluye leyes sociales |  |  |  |  | h |  | 96 | 26.08 | 2503.68
0147030001 | MO: Capataz incluye leyes sociales |  |  |  |  | h |  | 4.8 | 28.68 | 137.66
0147050112 | MO: Operador de equipo mediano |  |  |  |  | h |  | 24 | 25.04 | 600.96
0147080001 | MO: Oficial incluye leyes sociales |  |  |  |  | h |  | 48 | 19.13 | 918.24
0147100001 | MO: Peon incluye leyes sociales |  |  |  |  | h |  | 48 | 17.29 | 829.92
4990.46
Materiales
0231210010 | Soldadura cellocord AP |  |  |  |  | kg |  | 12 | 20 | 240
0254070005 | Pintura anticorrosiva-epóxica naval, envase por galón |  |  |  |  | und |  | 2 | 42.93 | 85.86
0254080005 | Pintura esmalte sintético, envase por galón |  |  |  |  | und |  | 2 | 60 | 120
445.86
Equipos
0337009001 | Herramientas manuales |  |  |  |  | %MO |  | 2 | 4990.46 | 99.81
0337420005 | Tecle t/trípode inc. cadena para 5 tonel. |  |  |  |  | h |  | 96 | 2.6 | 249.6
0337730001 | Andamio de metal y/o de Madera ( Alquiler ) |  |  |  |  | h |  | 96 | 3.92 | 376.32
0348140001 | Camioneta pick-up 4 x 2 simple 1000 kg 90 HP |  |  |  |  | h |  | 24 | 20.83 | 499.92
0348270003 | Equipo de corte y soldeo (oxi-ace.) |  |  |  |  | h |  | 24 | 6.5 | 156
0349450005 | Motosoldadora de 250 amp. |  |  |  |  | h |  | 48 | 31.39 | 1506.72
2888.37
Partida | 02.01.01.02.01 |  | Tubería de acero SCH-40 para red DN 400 incluye elemento unión + 1% desperdicio
Rendimiento | m/DIA | MO. |  | EQ. |  | Costo unitario directo por : m |  |  |  | 1180.5
Código | Descripción Recurso |  |  |  |  | Unidad | Cuadrilla | Cantidad | Precio S/. | Parcial S/.
Materiales
0231210010 | Soldadura cellocord AP |  |  |  |  | kg |  | 0.15 | 20 | 3
0233010012 | Flete-transporte de tubería metálica (Acero, Fo. Fdo. ó similar) |  |  |  |  | kg |  | 67.102 | 0.1 | 6.71
0239350116 | Arenado,labor pintad para tubo de fierro DN 400 mm |  |  |  |  | m |  | 1.01 | 18.85 | 19.04
0254070005 | Pintura anticorrosiva-epóxica naval, envase por galón |  |  |  |  | und |  | 0.044 | 42.93 | 1.89
0256020026 | Brida de acero C-207 AWWA ó ISO sold-emp. DN 400 mm |  |  |  |  | und |  | 0.42 | 1205.48 | 506.3
0265081016 | Tubo de acero SCH40 DN 400 mm |  |  |  |  | m |  | 1.01 | 617.41 | 623.58
1160.52
Subpartidas
016101184016 | Perno de acero incluye tuerca para unir bridas DN 400 |  |  |  |  | und |  | 2.52 | 5.33 | 13.43
016120020126 | Empaquetadura de jebe enlonada DN 400 |  |  |  |  | und |  | 0.21 | 31.19 | 6.55
19.98
Partida | 02.01.01.02.02 |  | Tubería de acero SCH-40 para red DN 250 incluye elemento unión + 1% desperdicio
Rendimiento | m/DIA | MO. |  | EQ. |  | Costo unitario directo por : m |  |  |  | 582.1
Código | Descripción Recurso |  |  |  |  | Unidad | Cuadrilla | Cantidad | Precio S/. | Parcial S/.
Materiales
0202082510 | Perno incluye tuerca p/brida DN 250 mm |  |  |  |  | und |  | 2.525 | 2.53 | 6.39
0231210010 | Soldadura cellocord AP |  |  |  |  | kg |  | 0.15 | 20 | 3
0233010012 | Flete-transporte de tubería metálica (Acero, Fo. Fdo. ó similar) |  |  |  |  | kg |  | 67.102 | 0.1 | 6.71
0239120020 | Empaquetadura jebe enlonada DN 250 mm |  |  |  |  | und |  | 0.21 | 15.93 | 3.35
0239350110 | Arenado,labor pintad para tubo de fierro DN 250 mm |  |  |  |  | m |  | 1.01 | 11.78 | 11.9
0254070005 | Pintura anticorrosiva-epóxica naval, envase por galón |  |  |  |  | und |  | 0.044 | 42.93 | 1.89
0256020020 | Brida de acero C-207 AWWA ó ISO sold-emp. DN 250 mm |  |  |  |  | und |  | 0.42 | 517.72 | 217.44
0265081010 | Tubo de acero SCH40 DN 250 mm |  |  |  |  | m |  | 1.01 | 328.14 | 331.42
582.1
Partida | 02.01.01.02.03 |  | Brida de acero para soldar y empernar DN 400
Rendimiento | und/DIA | MO. |  | EQ. |  | Costo unitario directo por : und |  |  |  | 1205.48
Código | Descripción Recurso |  |  |  |  | Unidad | Cuadrilla | Cantidad | Precio S/. | Parcial S/.
Materiales
0256020026 | Brida de acero C-207 AWWA ó ISO sold-emp. DN 400 mm |  |  |  |  | und |  | 1 | 1205.48 | 1205.48
1205.48
Partida | 02.01.01.02.04 |  | Brida de acero para soldar y empernar DN 250
Rendimiento | und/DIA | MO. |  | EQ. |  | Costo unitario directo por : und |  |  |  | 517.72
Código | Descripción Recurso |  |  |  |  | Unidad | Cuadrilla | Cantidad | Precio S/. | Parcial S/.
Materiales
0256020020 | Brida de acero C-207 AWWA ó ISO sold-emp. DN 250 mm |  |  |  |  | und |  | 1 | 517.72 | 517.72
517.72
Partida | 02.01.01.02.05 |  | Brida de acero para soldar-rompe agua DN 400
Rendimiento | und/DIA | MO. |  | EQ. |  | Costo unitario directo por : und |  |  |  | 249.78
Código | Descripción Recurso |  |  |  |  | Unidad | Cuadrilla | Cantidad | Precio S/. | Parcial S/.
Materiales
0256020516 | Brida acero para soldar-anclajes DN 400 mm |  |  |  |  | und |  | 1 | 249.78 | 249.78
249.78
Partida | 02.01.01.02.06 |  | Perno de acero incluye tuerca para unir bridas DN 400
Rendimiento | und/DIA | MO. |  | EQ. |  | Costo unitario directo por : und |  |  |  | 5.33
Código | Descripción Recurso |  |  |  |  | Unidad | Cuadrilla | Cantidad | Precio S/. | Parcial S/.
Materiales
0202082516 | Perno incluye tuerca p/brida DN 400 mm |  |  |  |  | und |  | 1 | 5.33 | 5.33
5.33
Partida | 02.01.01.02.07 |  | Perno de acero incluye tuerca para unir bridas DN 250
Rendimiento | und/DIA | MO. |  | EQ. |  | Costo unitario directo por : und |  |  |  | 2.53
Código | Descripción Recurso |  |  |  |  | Unidad | Cuadrilla | Cantidad | Precio S/. | Parcial S/.
Materiales
0202082510 | Perno incluye tuerca p/brida DN 250 mm |  |  |  |  | und |  | 1 | 2.53 | 2.53
2.53
Partida | 02.01.01.02.08 |  | Empaquetadura de jebe enlonada DN 400
Rendimiento | und/DIA | MO. |  | EQ. |  | Costo unitario directo por : und |  |  |  | 31.19
Código | Descripción Recurso |  |  |  |  | Unidad | Cuadrilla | Cantidad | Precio S/. | Parcial S/.
Materiales
0239120026 | Empaquetadura jebe enlonada DN 400 mm |  |  |  |  | und |  | 1 | 31.19 | 31.19
31.19
Partida | 02.01.01.02.09 |  | Empaquetadura de jebe enlonada DN 250
Rendimiento | und/DIA | MO. |  | EQ. |  | Costo unitario directo por : und |  |  |  | 15.93
Código | Descripción Recurso |  |  |  |  | Unidad | Cuadrilla | Cantidad | Precio S/. | Parcial S/.
Materiales
0239120020 | Empaquetadura jebe enlonada DN 250 mm |  |  |  |  | und |  | 1 | 15.93 | 15.93
15.93
Partida | 02.01.01.02.10 |  | Codo de hierro dúctil de 45° (1/8) 2 bridas PN 25 DN 400
Rendimiento | und/DIA | MO. |  | EQ. |  | Costo unitario directo por : und |  |  |  | 2747.29
Código | Descripción Recurso |  |  |  |  | Unidad | Cuadrilla | Cantidad | Precio S/. | Parcial S/.
Materiales
0229024126 | Codo ho. dúctil 1/8 2 bridas PN 25 DN 400 mm |  |  |  |  | und |  | 1 | 2747.29 | 2747.29
2747.29
Partida | 02.01.01.02.11 |  | Codo de hierro dúctil de 45° (1/8) 2 bridas PN 25 DN 250
Rendimiento | und/DIA | MO. |  | EQ. |  | Costo unitario directo por : und |  |  |  | 1566.89
Código | Descripción Recurso |  |  |  |  | Unidad | Cuadrilla | Cantidad | Precio S/. | Parcial S/.
Materiales
0229024120 | Codo ho. dúctil 1/8 2 bridas PN 25 DN 250 mm |  |  |  |  | und |  | 1 | 1566.89 | 1566.89
1566.89
Partida | 02.01.01.02.12 |  | Codo de hierro dúctil de 22.5° (1/16) 2 bridas PN 25 DN 400
Rendimiento | und/DIA | MO. |  | EQ. |  | Costo unitario directo por : und |  |  |  | 2747.29
Código | Descripción Recurso |  |  |  |  | Unidad | Cuadrilla | Cantidad | Precio S/. | Parcial S/.
Materiales
0229024926 | Codo ho. dúctil 1/16 2 bridas PN 25 DN 400 mm |  |  |  |  | und |  | 1 | 2747.29 | 2747.29
2747.29
Partida | 02.01.01.02.13 |  | Yee de hierro ductil con 3 bridas PN25 DN 400 x 400
Rendimiento | und/DIA | MO. |  | EQ. |  | Costo unitario directo por : und |  |  |  | 4470.45
Código | Descripción Recurso |  |  |  |  | Unidad | Cuadrilla | Cantidad | Precio S/. | Parcial S/.
Materiales
0229500090 | Yee h.dúctil Bridada DN 400 mm y ramal DN 400 |  |  |  |  | und |  | 1 | 4470.45 | 4470.45
4470.45
Partida | 02.01.01.02.14 |  | Reducción hierro dúctil 2 bridas PN 25 DN 400 a 250
Rendimiento | und/DIA | MO. |  | EQ. |  | Costo unitario directo por : und |  |  |  | 2553.37
Código | Descripción Recurso |  |  |  |  | Unidad | Cuadrilla | Cantidad | Precio S/. | Parcial S/.
Materiales
0229046170 | Reducción ho.dúctil con 2 bridas PN 25 DN 400 mm a 250 mm |  |  |  |  | und |  | 1 | 2553.37 | 2553.37
2553.37
Partida | 02.01.01.02.15 |  | Reducción hierro dúctil 2 bridas PN 25 DN 250 a 150
Rendimiento | und/DIA | MO. |  | EQ. |  | Costo unitario directo por : und |  |  |  | 957.52
Código | Descripción Recurso |  |  |  |  | Unidad | Cuadrilla | Cantidad | Precio S/. | Parcial S/.
Materiales
0229046106 | Reducción ho.dúctil con 2 bridas PN 25 DN 250 mm a 150 mm |  |  |  |  | und |  | 1 | 957.52 | 957.52
957.52
Partida | 02.01.01.02.16 |  | Transicion brida campana de ho. ductil PN 25 DN 400mm
Rendimiento | und/DIA | MO. |  | EQ. |  | Costo unitario directo por : und |  |  |  | 2097.94
Código | Descripción Recurso |  |  |  |  | Unidad | Cuadrilla | Cantidad | Precio S/. | Parcial S/.
Materiales
0229100036 | Transición brida-campana de ho. dúctil PN 25 DN 400 mm |  |  |  |  | und |  | 1 | 2097.94 | 2097.94
2097.94
Partida | 02.01.01.02.17 |  | Unión de desmontaje autoportante DN 400 mm
Rendimiento | und/DIA | MO. |  | EQ. |  | Costo unitario directo por : und |  |  |  | 3084.82
Código | Descripción Recurso |  |  |  |  | Unidad | Cuadrilla | Cantidad | Precio S/. | Parcial S/.
Materiales
0229453126 | Unión de desmontaje autoport. ho. dúctil PN 16 DN 400 mm |  |  |  |  | und |  | 1 | 3084.82 | 3084.82
3084.82
Partida | 02.01.01.02.18 |  | Unión de desmontaje autoportante DN 250 mm
Rendimiento | und/DIA | MO. |  | EQ. |  | Costo unitario directo por : und |  |  |  | 1283.15
Código | Descripción Recurso |  |  |  |  | Unidad | Cuadrilla | Cantidad | Precio S/. | Parcial S/.
Materiales
0229453020 | Unión de desmontaje autoport. ho. dúctil PN 10 DN 250 mm |  |  |  |  | und |  | 1 | 1283.15 | 1283.15
1283.15
Partida | 02.01.01.02.19 |  | Válvula mariposa BB DN 400 ho. dúctil excént,asiento-eje acero inoxidable
Rendimiento | und/DIA | MO. |  | EQ. |  | Costo unitario directo por : und |  |  |  | 8626.35
Código | Descripción Recurso |  |  |  |  | Unidad | Cuadrilla | Cantidad | Precio S/. | Parcial S/.
Materiales
0231460126 | Válvula mariposa BB DN 400 mm excént. eje acero inoxidable |  |  |  |  | und |  | 1 | 8626.35 | 8626.35
8626.35
Partida | 02.01.01.02.20 |  | Válvula mariposa BB DN 250 ho. dúctil excént,asiento-eje acero inoxidable
Rendimiento | und/DIA | MO. |  | EQ. |  | Costo unitario directo por : und |  |  |  | 3368.43
Código | Descripción Recurso |  |  |  |  | Unidad | Cuadrilla | Cantidad | Precio S/. | Parcial S/.
Materiales
0231460120 | Válvula mariposa BB DN 250 mm excént. eje acero inoxidable |  |  |  |  | und |  | 1 | 3368.43 | 3368.43
3368.43
Partida | 02.01.01.02.21 |  | Válvula mariposa BB DN 50 ho. dúctil excént,asiento-eje acero inoxid.
Rendimiento | und/DIA | MO. |  | EQ. |  | Costo unitario directo por : und |  |  |  | 656.36
Código | Descripción Recurso |  |  |  |  | Unidad | Cuadrilla | Cantidad | Precio S/. | Parcial S/.
Materiales
0231460213 | Válvula mariposa BB DN 80 mm excént. eje acero inoxidable 250 PSI |  |  |  |  | und |  | 1 | 656.36 | 656.36
656.36
Partida | 02.01.01.02.22 |  | Válvula control de bomba BB PN 25 DN 250 mm (control piloto, incl. retención y selenoide)
Rendimiento | und/DIA | MO. |  | EQ. |  | Costo unitario directo por : und |  |  |  | 43276.39
Código | Descripción Recurso |  |  |  |  | Unidad | Cuadrilla | Cantidad | Precio S/. | Parcial S/.
Materiales
0231400020 | Válvula control de bomba BB DN 250 mm (control piloto i/retención y selenoide) PN 25 |  |  |  |  | und |  | 1 | 43276.39 | 43276.39
43276.39
Partida | 02.01.01.02.23 |  | Válvula aire automática cuadruple efecto bridada PN 25 esfera de acero inoxidable DN 50
Rendimiento | und/DIA | MO. |  | EQ. |  | Costo unitario directo por : und |  |  |  | 1926.79
Código | Descripción Recurso |  |  |  |  | Unidad | Cuadrilla | Cantidad | Precio S/. | Parcial S/.
Materiales
0231300142 | Válvula de aire automática Cuadruple efecto bridada PN 25 DN 50 mm |  |  |  |  | und |  | 1 | 811.03 | 811.03
0231390131 | Válvula cpta h.dúct. BB junta elastoméri. vástago de acero PN 25 DN 50 mm |  |  |  |  | und |  | 1 | 784.94 | 784.94
0265020702 | Codo acero de 90° CC DN 50 mm |  |  |  |  | und |  | 1 | 108.32 | 108.32
0277160116 | Niple de Acero inoxidable AISI-316 DN 2" L=0.10m rosca NPT |  |  |  |  | und |  | 3 | 10.85 | 32.55
0277160117 | Niple de Acero inoxidable AISI-316 DN 2" L=0.20m rosca NPT |  |  |  |  | und |  | 2 | 21.71 | 43.42
0277160118 | Niple de Acero inoxidable AISI-316 DN 2" L=0.70m rosca NPT |  |  |  |  | und |  | 1 | 75.98 | 75.98
0277160119 | Niple de Acero inoxidable AISI-316 DN 2" L=0.30m rosca NPT |  |  |  |  | und |  | 1 | 32.56 | 32.56
0277160120 | Niple de Acero inoxidable AISI-316 DN 2" L=0.35m rosca NPT |  |  |  |  | und |  | 1 | 37.99 | 37.99
1926.79
Partida | 02.01.01.02.24 |  | Sensor de transductor de presion
Rendimiento | und/DIA | MO. |  | EQ. |  | Costo unitario directo por : und |  |  |  | 5335.88
Código | Descripción Recurso |  |  |  |  | Unidad | Cuadrilla | Cantidad | Precio S/. | Parcial S/.
Materiales
0212160207 | Transductor de presión con salidas analogicas |  |  |  |  | und |  | 1 | 5088.28 | 5088.28
0230840114 | Manómetro de 0 a 200 libras/pulg2 incluye accesorios empalme |  |  |  |  | und |  | 1 | 200 | 200
0264060015 | Tee de fo. galvanizado roscado DN 21 mm |  |  |  |  | und |  | 2 | 5.62 | 11.24
0271020827 | Codo de fierro galvanizado de 90° roscado DN 21 |  |  |  |  | und |  | 4 | 2.5 | 10
0277160109 | Niple de Fo. Galv. DN 21mm |  |  |  |  | und |  | 4 | 2.84 | 11.36
0277250021 | Válvula globo roscado de bronce DN 21 mm |  |  |  |  | und |  | 3 | 5 | 15
5335.88
Partida | 02.01.01.02.25 |  | Montaje de instalacion hidraulica de la tubería para instalación de bombeo CP-01
Rendimiento | und/DIA | MO. |  | EQ. |  | Costo unitario directo por : und |  |  |  | 10861.22
Código | Descripción Recurso |  |  |  |  | Unidad | Cuadrilla | Cantidad | Precio S/. | Parcial S/.
Mano de Obra
0147020100 | MO: Técnico incluye leyes sociales |  |  |  |  | h |  | 96 | 26.08 | 2503.68
0147030001 | MO: Capataz incluye leyes sociales |  |  |  |  | h |  | 9.6 | 28.68 | 275.33
0147050112 | MO: Operador de equipo mediano |  |  |  |  | h |  | 48 | 25.04 | 1201.92
0147080001 | MO: Oficial incluye leyes sociales |  |  |  |  | h |  | 96 | 19.13 | 1836.48
0147100001 | MO: Peon incluye leyes sociales |  |  |  |  | h |  | 96 | 17.29 | 1659.84
7477.25
Materiales
0231210010 | Soldadura cellocord AP |  |  |  |  | kg |  | 12 | 20 | 240
0254070005 | Pintura anticorrosiva-epóxica naval, envase por galón |  |  |  |  | und |  | 2 | 42.93 | 85.86
0254080005 | Pintura esmalte sintético, envase por galón |  |  |  |  | und |  | 2 | 60 | 120
445.86
Equipos
0337009001 | Herramientas manuales |  |  |  |  | %MO |  | 2 | 7477.25 | 149.55
0337420005 | Tecle t/trípode inc. cadena para 5 tonel. |  |  |  |  | h |  | 96 | 2.6 | 249.6
0337730001 | Andamio de metal y/o de Madera ( Alquiler ) |  |  |  |  | h |  | 96 | 3.92 | 376.32
0348140001 | Camioneta pick-up 4 x 2 simple 1000 kg 90 HP |  |  |  |  | h |  | 24 | 20.83 | 499.92
0348270003 | Equipo de corte y soldeo (oxi-ace.) |  |  |  |  | h |  | 24 | 6.5 | 156
0349450005 | Motosoldadora de 250 amp. |  |  |  |  | h |  | 48 | 31.39 | 1506.72
2938.11
Partida | 02.01.01.03.01 |  | Tubería de acero SCH-40 para red DN 150 incluye elemento unión + 1% desperdicio
Rendimiento | m/DIA | MO. |  | EQ. |  | Costo unitario directo por : m |  |  |  | 301.38
Código | Descripción Recurso |  |  |  |  | Unidad | Cuadrilla | Cantidad | Precio S/. | Parcial S/.
Materiales
0202082506 | Perno incluye tuerca p/brida DN 150 mm |  |  |  |  | und |  | 1.683 | 2.53 | 4.26
0231210010 | Soldadura cellocord AP |  |  |  |  | kg |  | 0.092 | 20 | 1.84
0233010012 | Flete-transporte de tubería metálica (Acero, Fo. Fdo. ó similar) |  |  |  |  | kg |  | 31.422 | 0.1 | 3.14
0239120016 | Empaquetadura jebe enlonada DN 150 mm |  |  |  |  | und |  | 0.21 | 8.31 | 1.75
0239350106 | Arenado,labor pintad para tubo de fierro DN 150 mm |  |  |  |  | m |  | 1.01 | 8.48 | 8.56
0254070005 | Pintura anticorrosiva-epóxica naval, envase por galón |  |  |  |  | und |  | 0.026 | 42.93 | 1.12
0256020016 | Brida de acero C-207 AWWA ó ISO sold-emp. DN 150 mm |  |  |  |  | und |  | 0.42 | 253.27 | 106.37
0265081006 | Tubo de acero SCH40 DN 150 mm |  |  |  |  | m |  | 1.01 | 172.61 | 174.34
301.38
Partida | 02.01.01.03.02 |  | Brida de acero para soldar y empernar DN 150
Rendimiento | und/DIA | MO. |  | EQ. |  | Costo unitario directo por : und |  |  |  | 253.27
Código | Descripción Recurso |  |  |  |  | Unidad | Cuadrilla | Cantidad | Precio S/. | Parcial S/.
Materiales
0256020016 | Brida de acero C-207 AWWA ó ISO sold-emp. DN 150 mm |  |  |  |  | und |  | 1 | 253.27 | 253.27
253.27
Partida | 02.01.01.03.03 |  | Perno de acero incluye tuerca para unir bridas DN 150
Rendimiento | und/DIA | MO. |  | EQ. |  | Costo unitario directo por : und |  |  |  | 2.53
Código | Descripción Recurso |  |  |  |  | Unidad | Cuadrilla | Cantidad | Precio S/. | Parcial S/.
Materiales
0202082506 | Perno incluye tuerca p/brida DN 150 mm |  |  |  |  | und |  | 1 | 2.53 | 2.53
2.53
Partida | 02.01.01.03.04 |  | Empaquetadura de jebe enlonada DN 150
Rendimiento | und/DIA | MO. |  | EQ. |  | Costo unitario directo por : und |  |  |  | 8.31
Código | Descripción Recurso |  |  |  |  | Unidad | Cuadrilla | Cantidad | Precio S/. | Parcial S/.
Materiales
0239120016 | Empaquetadura jebe enlonada DN 150 mm |  |  |  |  | und |  | 1 | 8.31 | 8.31
8.31
Partida | 02.01.01.03.05 |  | Codo de hierro dúctil de 90° (1/4) 2 bridas PN 25 DN 150
Rendimiento | und/DIA | MO. |  | EQ. |  | Costo unitario directo por : und |  |  |  | 1083.22
Código | Descripción Recurso |  |  |  |  | Unidad | Cuadrilla | Cantidad | Precio S/. | Parcial S/.
Materiales
0229022516 | Codo ho. dúctil 1/4 2 bridas PN 25 DN 150 mm |  |  |  |  | und |  | 1 | 1083.22 | 1083.22
1083.22
Partida | 02.01.01.03.06 |  | Tee de hierro dúctil con 3 bridas PN 16 DN 150 x 150
Rendimiento | und/DIA | MO. |  | EQ. |  | Costo unitario directo por : und |  |  |  | 904.55
Código | Descripción Recurso |  |  |  |  | Unidad | Cuadrilla | Cantidad | Precio S/. | Parcial S/.
Materiales
0229070767 | Tee ho. dúctil 3 BB. PN 16 DN 150 mm x 150 mm |  |  |  |  | und |  | 1 | 904.55 | 904.55
904.55
Partida | 02.01.01.03.07 |  | Reducción hierro dúctil 2 bridas PN 25 DN 400 a 150
Rendimiento | und/DIA | MO. |  | EQ. |  | Costo unitario directo por : und |  |  |  | 1532.02
Código | Descripción Recurso |  |  |  |  | Unidad | Cuadrilla | Cantidad | Precio S/. | Parcial S/.
Materiales
0229044170 | Reducción ho.dúctil con 2 bridas PN 25 DN 400 mm a 150 mm |  |  |  |  | und |  | 1 | 1532.02 | 1532.02
1532.02
Partida | 02.01.01.03.08 |  | Unión de desmontaje autoportante PN25 DN 150 mm
Rendimiento | und/DIA | MO. |  | EQ. |  | Costo unitario directo por : und |  |  |  | 1148.26
Código | Descripción Recurso |  |  |  |  | Unidad | Cuadrilla | Cantidad | Precio S/. | Parcial S/.
Materiales
0229453216 | Unión de desmontaje autoport. ho. dúctil PN 25 DN 150 mm |  |  |  |  | und |  | 1 | 1148.26 | 1148.26
1148.26
Partida | 02.01.01.03.09 |  | Válvula anticipadora de onda bridada DN 150 mm PN 25
Rendimiento | und/DIA | MO. |  | EQ. |  | Costo unitario directo por : und |  |  |  | 19581.58
Código | Descripción Recurso |  |  |  |  | Unidad | Cuadrilla | Cantidad | Precio S/. | Parcial S/.
Materiales
0231360025 | Válvula anticipadora de onda t/bridada DN 150 mmN PN 25 |  |  |  |  | und |  | 1 | 19581.58 | 19581.58
19581.58
Partida | 02.01.01.03.10 |  | Válvula cpta.BB, ho.dúctil cierre elást. vástago acero inox. PN 25 DN 150
Rendimiento | und/DIA | MO. |  | EQ. |  | Costo unitario directo por : und |  |  |  | 1186.19
Código | Descripción Recurso |  |  |  |  | Unidad | Cuadrilla | Cantidad | Precio S/. | Parcial S/.
Materiales
0231390136 | Válvula cpta h.dúct. BB junta elastoméri. vástago de acero PN 25 DN 150 mm |  |  |  |  | und |  | 1 | 1186.19 | 1186.19
1186.19
Partida | 02.01.01.03.11 |  | Montaje de instalacion hidraulica de tubería de alivio (CP-01)
Rendimiento | und/DIA | MO. |  | EQ. |  | Costo unitario directo por : und |  |  |  | 8324.69
Código | Descripción Recurso |  |  |  |  | Unidad | Cuadrilla | Cantidad | Precio S/. | Parcial S/.
Mano de Obra
0147020100 | MO: Técnico incluye leyes sociales |  |  |  |  | h |  | 96 | 26.08 | 2503.68
0147030001 | MO: Capataz incluye leyes sociales |  |  |  |  | h |  | 4.8 | 28.68 | 137.66
0147050112 | MO: Operador de equipo mediano |  |  |  |  | h |  | 24 | 25.04 | 600.96
0147080001 | MO: Oficial incluye leyes sociales |  |  |  |  | h |  | 48 | 19.13 | 918.24
0147100001 | MO: Peon incluye leyes sociales |  |  |  |  | h |  | 48 | 17.29 | 829.92
4990.46
Materiales
0231210010 | Soldadura cellocord AP |  |  |  |  | kg |  | 12 | 20 | 240
0254070005 | Pintura anticorrosiva-epóxica naval, envase por galón |  |  |  |  | und |  | 2 | 42.93 | 85.86
0254080005 | Pintura esmalte sintético, envase por galón |  |  |  |  | und |  | 2 | 60 | 120
445.86
Equipos
0337009001 | Herramientas manuales |  |  |  |  | %MO |  | 2 | 4990.46 | 99.81
0337420005 | Tecle t/trípode inc. cadena para 5 tonel. |  |  |  |  | h |  | 96 | 2.6 | 249.6
0337730001 | Andamio de metal y/o de Madera ( Alquiler ) |  |  |  |  | h |  | 96 | 3.92 | 376.32
0348140001 | Camioneta pick-up 4 x 2 simple 1000 kg 90 HP |  |  |  |  | h |  | 24 | 20.83 | 499.92
0348270003 | Equipo de corte y soldeo (oxi-ace.) |  |  |  |  | h |  | 24 | 6.5 | 156
0349450005 | Motosoldadora de 250 amp. |  |  |  |  | h |  | 48 | 31.39 | 1506.72
2888.37
Partida | 02.01.01.04.01 |  | Tubería de acero SCH-40 para red DN 400 incluye elemento unión + 1% desperdicio
Rendimiento | m/DIA | MO. |  | EQ. |  | Costo unitario directo por : m |  |  |  | 1180.5
Código | Descripción Recurso |  |  |  |  | Unidad | Cuadrilla | Cantidad | Precio S/. | Parcial S/.
Materiales
0231210010 | Soldadura cellocord AP |  |  |  |  | kg |  | 0.15 | 20 | 3
0233010012 | Flete-transporte de tubería metálica (Acero, Fo. Fdo. ó similar) |  |  |  |  | kg |  | 67.102 | 0.1 | 6.71
0239350116 | Arenado,labor pintad para tubo de fierro DN 400 mm |  |  |  |  | m |  | 1.01 | 18.85 | 19.04
0254070005 | Pintura anticorrosiva-epóxica naval, envase por galón |  |  |  |  | und |  | 0.044 | 42.93 | 1.89
0256020026 | Brida de acero C-207 AWWA ó ISO sold-emp. DN 400 mm |  |  |  |  | und |  | 0.42 | 1205.48 | 506.3
0265081016 | Tubo de acero SCH40 DN 400 mm |  |  |  |  | m |  | 1.01 | 617.41 | 623.58
1160.52
Subpartidas
016101184016 | Perno de acero incluye tuerca para unir bridas DN 400 |  |  |  |  | und |  | 2.52 | 5.33 | 13.43
016120020126 | Empaquetadura de jebe enlonada DN 400 |  |  |  |  | und |  | 0.21 | 31.19 | 6.55
19.98
Partida | 02.01.01.04.02 |  | Brida de acero para soldar y empernar DN 400
Rendimiento | und/DIA | MO. |  | EQ. |  | Costo unitario directo por : und |  |  |  | 1205.48
Código | Descripción Recurso |  |  |  |  | Unidad | Cuadrilla | Cantidad | Precio S/. | Parcial S/.
Materiales
0256020026 | Brida de acero C-207 AWWA ó ISO sold-emp. DN 400 mm |  |  |  |  | und |  | 1 | 1205.48 | 1205.48
1205.48
Partida | 02.01.01.04.03 |  | Brida de acero para soldar-rompe agua DN 400
Rendimiento | und/DIA | MO. |  | EQ. |  | Costo unitario directo por : und |  |  |  | 249.78
Código | Descripción Recurso |  |  |  |  | Unidad | Cuadrilla | Cantidad | Precio S/. | Parcial S/.
Materiales
0256020516 | Brida acero para soldar-anclajes DN 400 mm |  |  |  |  | und |  | 1 | 249.78 | 249.78
249.78
Partida | 02.01.01.04.04 |  | Perno de acero incluye tuerca para unir bridas DN 400
Rendimiento | und/DIA | MO. |  | EQ. |  | Costo unitario directo por : und |  |  |  | 5.33
Código | Descripción Recurso |  |  |  |  | Unidad | Cuadrilla | Cantidad | Precio S/. | Parcial S/.
Materiales
0202082516 | Perno incluye tuerca p/brida DN 400 mm |  |  |  |  | und |  | 1 | 5.33 | 5.33
5.33
Partida | 02.01.01.04.05 |  | Empaquetadura de jebe enlonada DN 400
Rendimiento | und/DIA | MO. |  | EQ. |  | Costo unitario directo por : und |  |  |  | 31.19
Código | Descripción Recurso |  |  |  |  | Unidad | Cuadrilla | Cantidad | Precio S/. | Parcial S/.
Materiales
0239120026 | Empaquetadura jebe enlonada DN 400 mm |  |  |  |  | und |  | 1 | 31.19 | 31.19
31.19
Partida | 02.01.01.04.06 |  | Codo de hierro dúctil de 90° (1/4) 2 bridas PN 25 DN 400
Rendimiento | und/DIA | MO. |  | EQ. |  | Costo unitario directo por : und |  |  |  | 4631.1
Código | Descripción Recurso |  |  |  |  | Unidad | Cuadrilla | Cantidad | Precio S/. | Parcial S/.
Materiales
0229022626 | Codo ho. dúctil 1/4 2 bridas PN 25 DN 400 mm |  |  |  |  | und |  | 1 | 4631.1 | 4631.1
4631.1
Partida | 02.01.01.04.07 |  | Montaje de instalacion hidraulica de línea de rebose (CP-01)
Rendimiento | und/DIA | MO. |  | EQ. |  | Costo unitario directo por : und |  |  |  | 8324.69
Código | Descripción Recurso |  |  |  |  | Unidad | Cuadrilla | Cantidad | Precio S/. | Parcial S/.
Mano de Obra
0147020100 | MO: Técnico incluye leyes sociales |  |  |  |  | h |  | 96 | 26.08 | 2503.68
0147030001 | MO: Capataz incluye leyes sociales |  |  |  |  | h |  | 4.8 | 28.68 | 137.66
0147050112 | MO: Operador de equipo mediano |  |  |  |  | h |  | 24 | 25.04 | 600.96
0147080001 | MO: Oficial incluye leyes sociales |  |  |  |  | h |  | 48 | 19.13 | 918.24
0147100001 | MO: Peon incluye leyes sociales |  |  |  |  | h |  | 48 | 17.29 | 829.92
4990.46
Materiales
0231210010 | Soldadura cellocord AP |  |  |  |  | kg |  | 12 | 20 | 240
0254070005 | Pintura anticorrosiva-epóxica naval, envase por galón |  |  |  |  | und |  | 2 | 42.93 | 85.86
0254080005 | Pintura esmalte sintético, envase por galón |  |  |  |  | und |  | 2 | 60 | 120
445.86
Equipos
0337009001 | Herramientas manuales |  |  |  |  | %MO |  | 2 | 4990.46 | 99.81
0337420005 | Tecle t/trípode inc. cadena para 5 tonel. |  |  |  |  | h |  | 96 | 2.6 | 249.6
0337730001 | Andamio de metal y/o de Madera ( Alquiler ) |  |  |  |  | h |  | 96 | 3.92 | 376.32
0348140001 | Camioneta pick-up 4 x 2 simple 1000 kg 90 HP |  |  |  |  | h |  | 24 | 20.83 | 499.92
0348270003 | Equipo de corte y soldeo (oxi-ace.) |  |  |  |  | h |  | 24 | 6.5 | 156
0349450005 | Motosoldadora de 250 amp. |  |  |  |  | h |  | 48 | 31.39 | 1506.72
2888.37
Partida | 02.01.01.05.01.01 |  | Suministro y montaje de electrobomba tipo turbina vertical CP-01
Rendimiento | und/DIA | MO. |  | EQ. |  | Costo unitario directo por : und |  |  |  | 528668.95
Código | Descripción Recurso |  |  |  |  | Unidad | Cuadrilla | Cantidad | Precio S/. | Parcial S/.
Mano de Obra
0147020100 | MO: Técnico incluye leyes sociales |  |  |  |  | h |  | 16 | 26.08 | 417.28
0147030001 | MO: Capataz incluye leyes sociales |  |  |  |  | h |  | 8 | 28.68 | 229.44
0147050111 | MO: Operador de maquinaria-equipo pesado, incl. leyes sociales |  |  |  |  | h |  | 172 | 25.26 | 4344.72
0147060001 | MO: Operario incluye leyes sociales |  |  |  |  | h |  | 128 | 24.22 | 3100.16
0147080001 | MO: Oficial incluye leyes sociales |  |  |  |  | h |  | 128 | 19.13 | 2448.64
0147100001 | MO: Peon incluye leyes sociales |  |  |  |  | h |  | 320 | 17.29 | 5532.8
16073.04
Materiales
0248060038 | Suministro de electrobomba tipo turbina vertical CP-01 |  |  |  |  | und |  | 1 | 481617.14 | 481617.14
481617.14
Equipos
0337009001 | Herramientas manuales |  |  |  |  | %MO |  | 5 | 16073.04 | 803.65
0337420005 | Tecle t/trípode inc. cadena para 5 tonel. |  |  |  |  | h |  | 64 | 2.6 | 166.4
0348100035 | Camión semi trayler de 35 ton |  |  |  |  | h |  | 44 | 318.38 | 14008.72
0349310153 | Camión grúa 12Tn |  |  |  |  | h |  | 64 | 250 | 16000
30978.77
Partida | 02.01.01.05.01.02 |  | Suministro e instalacion de grupo generador 550 kva
Rendimiento | und/DIA | MO. | 16 | EQ. | 16 | Costo unitario directo por : und |  |  |  | 319508.21
Código | Descripción Recurso |  |  |  |  | Unidad | Cuadrilla | Cantidad | Precio S/. | Parcial S/.
Subcontratos
0412020045 | Suministro e instalacion de grupo generador 550 kw |  |  |  |  | und |  | 1 | 319508.21 | 319508.21
319508.21
Partida | 02.01.01.05.01.03 |  | Suministro y montaje de elevador de carga viga monorriel 2.5 ton
Rendimiento | und/DIA | MO. | 16 | EQ. | 16 | Costo unitario directo por : und |  |  |  | 86149.1
Código | Descripción Recurso |  |  |  |  | Unidad | Cuadrilla | Cantidad | Precio S/. | Parcial S/.
Subcontratos
0412020046 | Suministro y montaje de elevador de carga viga monorriel 2.5 ton |  |  |  |  | und |  | 1 | 86149.1 | 86149.1
86149.1
Partida | 02.01.01.05.01.04 |  | Suministro e instalacion de valvula anticipadora de onda DN 150 PN 25
Rendimiento | und/DIA | MO. | 16 | EQ. | 16 | Costo unitario directo por : und |  |  |  | 13649.04
Código | Descripción Recurso |  |  |  |  | Unidad | Cuadrilla | Cantidad | Precio S/. | Parcial S/.
Mano de Obra
0147060001 | MO: Operario incluye leyes sociales |  |  |  |  | h | 2 | 1 | 24.22 | 24.22
0147080001 | MO: Oficial incluye leyes sociales |  |  |  |  | h | 2 | 1 | 19.13 | 19.13
43.35
Materiales
0231410236 | Válvula anticipadora de onda de hierro ductil PN 16 DN 150 mm |  |  |  |  | und |  | 1 | 13605.26 | 13605.26
13605.26
Equipos
0337009001 | Herramientas manuales |  |  |  |  | %MO |  | 1 | 43.35 | 0.43
0.43
Partida | 02.01.01.05.01.05 |  | Suministro e instalacion de valvulas de control de electrobomba DN 250 PN 25
Rendimiento | und/DIA | MO. | 16 | EQ. | 16 | Costo unitario directo por : und |  |  |  | 43320.17
Código | Descripción Recurso |  |  |  |  | Unidad | Cuadrilla | Cantidad | Precio S/. | Parcial S/.
Mano de Obra
0147060001 | MO: Operario incluye leyes sociales |  |  |  |  | h | 2 | 1 | 24.22 | 24.22
0147080001 | MO: Oficial incluye leyes sociales |  |  |  |  | h | 2 | 1 | 19.13 | 19.13
43.35
Materiales
0231400020 | Válvula control de bomba BB DN 250 mm (control piloto i/retención y selenoide) PN 25 |  |  |  |  | und |  | 1 | 43276.39 | 43276.39
43276.39
Equipos
0337009001 | Herramientas manuales |  |  |  |  | %MO |  | 1 | 43.35 | 0.43
0.43
Partida | 02.01.02.01.01 |  | Salida para luminaria en pared
Rendimiento | und/DIA | MO. | 16 | EQ. | 16 | Costo unitario directo por : und |  |  |  | 94.9
Código | Descripción Recurso |  |  |  |  | Unidad | Cuadrilla | Cantidad | Precio S/. | Parcial S/.
Mano de Obra
0147030001 | MO: Capataz incluye leyes sociales |  |  |  |  | h | 0.1 | 0.05 | 28.68 | 1.43
0147060001 | MO: Operario incluye leyes sociales |  |  |  |  | h | 1 | 0.5 | 24.22 | 12.11
0147100001 | MO: Peon incluye leyes sociales |  |  |  |  | h | 1 | 0.5 | 17.29 | 8.65
22.19
Materiales
0207031106 | Alambre eléctrico TW de 6 mm2 |  |  |  |  | m |  | 8.65 | 4.2 | 36.33
0212060175 | Caja de fierro galv. 100 x 100 x 75 mm incluye tapa |  |  |  |  | und |  | 1.5 | 5.4 | 8.1
0274030300 | Conexiones a caja PVC SAP DN 32-40 mm |  |  |  |  | und |  | 2 | 0.37 | 0.74
0274050399 | Curva PVC SEL de 90° DN 32 mm |  |  |  |  | und |  | 1 | 4 | 4
0274600299 | Tubo de PVC SAP DN 32 mm |  |  |  |  | m |  | 4.2 | 4.31 | 18.1
0274700109 | Unión PVC eléctrica SAP DN 32 mm |  |  |  |  | und |  | 1 | 5 | 5
72.27
Equipos
0337009001 | Herramientas manuales |  |  |  |  | %MO |  | 2 | 22.19 | 0.44
0.44
Partida | 02.01.02.01.02 |  | Salida para centros de luz en techo
Rendimiento | und/DIA | MO. | 4 | EQ. | 4 | Costo unitario directo por : und |  |  |  | 162.81
Código | Descripción Recurso |  |  |  |  | Unidad | Cuadrilla | Cantidad | Precio S/. | Parcial S/.
Mano de Obra
0147030001 | MO: Capataz incluye leyes sociales |  |  |  |  | h | 0.1 | 0.2 | 28.68 | 5.74
0147060001 | MO: Operario incluye leyes sociales |  |  |  |  | h | 1 | 2 | 24.22 | 48.44
0147100001 | MO: Peon incluye leyes sociales |  |  |  |  | h | 1 | 2 | 17.29 | 34.58
88.76
Materiales
0207031106 | Alambre eléctrico TW de 6 mm2 |  |  |  |  | m |  | 8.65 | 4.2 | 36.33
0212060175 | Caja de fierro galv. 100 x 100 x 75 mm incluye tapa |  |  |  |  | und |  | 1.5 | 5.4 | 8.1
0274030300 | Conexiones a caja PVC SAP DN 32-40 mm |  |  |  |  | und |  | 2 | 0.37 | 0.74
0274050399 | Curva PVC SEL de 90° DN 32 mm |  |  |  |  | und |  | 1 | 4 | 4
0274600299 | Tubo de PVC SAP DN 32 mm |  |  |  |  | m |  | 4.2 | 4.31 | 18.1
0274700109 | Unión PVC eléctrica SAP DN 32 mm |  |  |  |  | und |  | 1 | 5 | 5
72.27
Equipos
0337009001 | Herramientas manuales |  |  |  |  | %MO |  | 2 | 88.76 | 1.78
1.78
Partida | 02.01.02.01.03 |  | Salida para tomacorriente doble c/toma a tierra
Rendimiento | und/DIA | MO. | 12 | EQ. | 12 | Costo unitario directo por : und |  |  |  | 86.37
Código | Descripción Recurso |  |  |  |  | Unidad | Cuadrilla | Cantidad | Precio S/. | Parcial S/.
Mano de Obra
0147030001 | MO: Capataz incluye leyes sociales |  |  |  |  | h | 0.1 | 0.0667 | 28.68 | 1.91
0147060001 | MO: Operario incluye leyes sociales |  |  |  |  | h | 1 | 0.6667 | 24.22 | 16.15
0147100001 | MO: Peon incluye leyes sociales |  |  |  |  | h | 0.75 | 0.5 | 17.29 | 8.65
26.71
Materiales
0207032025 | Cable eléctrico TW de 2,5 mm2 ( 7 alambres) |  |  |  |  | m |  | 0.815 | 2.8 | 2.28
0212064218 | Caja de fierro galv. rectang. 4" x 2 1/8" |  |  |  |  | und |  | 0.1 | 0.68 | 0.07
0212064400 | Caja de fierro galv. octogonal 4"x 2 1/8" |  |  |  |  | und |  | 0.025 | 0.77 | 0.02
0212500205 | Tomacorriente doble de bakelita tipo universal de 2 polos |  |  |  |  | und |  | 1 | 55.6 | 55.6
0274030297 | Conexiones a caja PVC SAP DN 20 mm |  |  |  |  | und |  | 0.2 | 0.52 | 0.1
0274050297 | Curva PVC SAP de 90° DN 20 mm |  |  |  |  | und |  | 0.1 | 1.47 | 0.15
0274600297 | Tubo de PVC SAP DN 20 mm |  |  |  |  | m |  | 0.4 | 2.28 | 0.91
59.13
Equipos
0337009001 | Herramientas manuales |  |  |  |  | %MO |  | 2 | 26.71 | 0.53
0.53
Partida | 02.01.02.01.04 |  | Salida para tomacorriente doble adosable c/toma a tierra
Rendimiento | und/DIA | MO. | 12 | EQ. | 12 | Costo unitario directo por : und |  |  |  | 86.37
Código | Descripción Recurso |  |  |  |  | Unidad | Cuadrilla | Cantidad | Precio S/. | Parcial S/.
Mano de Obra
0147030001 | MO: Capataz incluye leyes sociales |  |  |  |  | h | 0.1 | 0.0667 | 28.68 | 1.91
0147060001 | MO: Operario incluye leyes sociales |  |  |  |  | h | 1 | 0.6667 | 24.22 | 16.15
0147100001 | MO: Peon incluye leyes sociales |  |  |  |  | h | 0.75 | 0.5 | 17.29 | 8.65
26.71
Materiales
0207032025 | Cable eléctrico TW de 2,5 mm2 ( 7 alambres) |  |  |  |  | m |  | 0.815 | 2.8 | 2.28
0212064218 | Caja de fierro galv. rectang. 4" x 2 1/8" |  |  |  |  | und |  | 0.1 | 0.68 | 0.07
0212064400 | Caja de fierro galv. octogonal 4"x 2 1/8" |  |  |  |  | und |  | 0.025 | 0.77 | 0.02
0212500205 | Tomacorriente doble de bakelita tipo universal de 2 polos |  |  |  |  | und |  | 1 | 55.6 | 55.6
0274030297 | Conexiones a caja PVC SAP DN 20 mm |  |  |  |  | und |  | 0.2 | 0.52 | 0.1
0274050297 | Curva PVC SAP de 90° DN 20 mm |  |  |  |  | und |  | 0.1 | 1.47 | 0.15
0274600297 | Tubo de PVC SAP DN 20 mm |  |  |  |  | m |  | 0.4 | 2.28 | 0.91
59.13
Equipos
0337009001 | Herramientas manuales |  |  |  |  | %MO |  | 2 | 26.71 | 0.53
0.53
Partida | 02.01.02.01.05 |  | Salida para toma trifasica visible
Rendimiento | und/DIA | MO. | 5 | EQ. | 5 | Costo unitario directo por : und |  |  |  | 68.9
Código | Descripción Recurso |  |  |  |  | Unidad | Cuadrilla | Cantidad | Precio S/. | Parcial S/.
Mano de Obra
0147030001 | MO: Capataz incluye leyes sociales |  |  |  |  | h | 0.1 | 0.16 | 28.68 | 4.59
0147060001 | MO: Operario incluye leyes sociales |  |  |  |  | h | 1 | 1.6 | 24.22 | 38.75
0147100001 | MO: Peon incluye leyes sociales |  |  |  |  | h | 0.75 | 1.2 | 17.29 | 20.75
64.09
Materiales
0207032025 | Cable eléctrico TW de 2,5 mm2 ( 7 alambres) |  |  |  |  | m |  | 0.815 | 2.8 | 2.28
0212064218 | Caja de fierro galv. rectang. 4" x 2 1/8" |  |  |  |  | und |  | 0.1 | 0.68 | 0.07
0212064400 | Caja de fierro galv. octogonal 4"x 2 1/8" |  |  |  |  | und |  | 0.025 | 0.77 | 0.02
0274030297 | Conexiones a caja PVC SAP DN 20 mm |  |  |  |  | und |  | 0.2 | 0.52 | 0.1
0274050297 | Curva PVC SAP de 90° DN 20 mm |  |  |  |  | und |  | 0.1 | 1.47 | 0.15
0274600297 | Tubo de PVC SAP DN 20 mm |  |  |  |  | m |  | 0.4 | 2.28 | 0.91
3.53
Equipos
0337009001 | Herramientas manuales |  |  |  |  | %MO |  | 2 | 64.09 | 1.28
1.28
Partida | 02.01.02.01.06 |  | Salida para interruptor simple a prueba de agua empotrado (cajas, cableado, interruptor)
Rendimiento | pto/DIA | MO. |  | EQ. |  | Costo unitario directo por : pto |  |  |  | 94
Código | Descripción Recurso |  |  |  |  | Unidad | Cuadrilla | Cantidad | Precio S/. | Parcial S/.
Mano de Obra
0147030001 | MO: Capataz incluye leyes sociales |  |  |  |  | h |  | 0.2 | 28.68 | 5.74
0147060001 | MO: Operario incluye leyes sociales |  |  |  |  | h |  | 2 | 24.22 | 48.44
0147100001 | MO: Peon incluye leyes sociales |  |  |  |  | h |  | 1.5 | 17.29 | 25.94
80.12
Materiales
0212064218 | Caja de fierro galv. rectang. 4" x 2 1/8" |  |  |  |  | und |  | 1 | 0.68 | 0.68
0212064400 | Caja de fierro galv. octogonal 4"x 2 1/8" |  |  |  |  | und |  | 0.25 | 0.77 | 0.19
0212170101 | Interruptor bakelita simple |  |  |  |  | und |  | 1 | 8.9 | 8.9
0274030297 | Conexiones a caja PVC SAP DN 20 mm |  |  |  |  | und |  | 2 | 0.52 | 1.04
0274050297 | Curva PVC SAP de 90° DN 20 mm |  |  |  |  | und |  | 1 | 1.47 | 1.47
12.28
Equipos
0337009001 | Herramientas manuales |  |  |  |  | %MO |  | 2 | 80.12 | 1.6
1.6
Partida | 02.01.02.01.07 |  | salida para interruptor doble a prueba de agua (cajas, cableado, interruptor)
Rendimiento | pto/DIA | MO. |  | EQ. |  | Costo unitario directo por : pto |  |  |  | 95.9
Código | Descripción Recurso |  |  |  |  | Unidad | Cuadrilla | Cantidad | Precio S/. | Parcial S/.
Mano de Obra
0147030001 | MO: Capataz incluye leyes sociales |  |  |  |  | h |  | 0.2 | 28.68 | 5.74
0147060001 | MO: Operario incluye leyes sociales |  |  |  |  | h |  | 2 | 24.22 | 48.44
0147100001 | MO: Peon incluye leyes sociales |  |  |  |  | h |  | 1.5 | 17.29 | 25.94
80.12
Materiales
0212064218 | Caja de fierro galv. rectang. 4" x 2 1/8" |  |  |  |  | und |  | 1 | 0.68 | 0.68
0212064400 | Caja de fierro galv. octogonal 4"x 2 1/8" |  |  |  |  | und |  | 0.25 | 0.77 | 0.19
0212170110 | Interruptor bakelita doble |  |  |  |  | und |  | 1 | 10.8 | 10.8
0274030297 | Conexiones a caja PVC SAP DN 20 mm |  |  |  |  | und |  | 2 | 0.52 | 1.04
0274050297 | Curva PVC SAP de 90° DN 20 mm |  |  |  |  | und |  | 1 | 1.47 | 1.47
14.18
Equipos
0337009001 | Herramientas manuales |  |  |  |  | %MO |  | 2 | 80.12 | 1.6
1.6
Partida | 02.01.02.01.08 |  | Salida para interruptor conmutacion (cajas, cableado, interruptor)
Rendimiento | pto/DIA | MO. |  | EQ. |  | Costo unitario directo por : pto |  |  |  | 218.33
Código | Descripción Recurso |  |  |  |  | Unidad | Cuadrilla | Cantidad | Precio S/. | Parcial S/.
Mano de Obra
0147030001 | MO: Capataz incluye leyes sociales |  |  |  |  | h |  | 0.2667 | 28.68 | 7.65
0147060001 | MO: Operario incluye leyes sociales |  |  |  |  | h |  | 2.6667 | 24.22 | 64.59
0147100001 | MO: Peon incluye leyes sociales |  |  |  |  | h |  | 2 | 17.29 | 34.58
106.82
Materiales
0207032025 | Cable eléctrico TW de 2,5 mm2 ( 7 alambres) |  |  |  |  | m |  | 24.45 | 2.8 | 68.46
0212064218 | Caja de fierro galv. rectang. 4" x 2 1/8" |  |  |  |  | und |  | 1 | 0.68 | 0.68
0212064400 | Caja de fierro galv. octogonal 4"x 2 1/8" |  |  |  |  | und |  | 1 | 0.77 | 0.77
0212170105 | Interruptor bakelita conmutable simple |  |  |  |  | und |  | 1 | 16.2 | 16.2
0274030297 | Conexiones a caja PVC SAP DN 20 mm |  |  |  |  | und |  | 4 | 0.52 | 2.08
0274050297 | Curva PVC SAP de 90° DN 20 mm |  |  |  |  | und |  | 2 | 1.47 | 2.94
0274600297 | Tubo de PVC SAP DN 20 mm |  |  |  |  | m |  | 8 | 2.28 | 18.24
109.37
Equipos
0337009001 | Herramientas manuales |  |  |  |  | %MO |  | 2 | 106.82 | 2.14
2.14
Partida | 02.01.02.01.09 |  | Salida para caja de paso de fierro galvanizado 300 x 300 x 150
Rendimiento | und/DIA | MO. | 6 | EQ. | 6 | Costo unitario directo por : und |  |  |  | 155.04
Código | Descripción Recurso |  |  |  |  | Unidad | Cuadrilla | Cantidad | Precio S/. | Parcial S/.
Mano de Obra
0147030001 | MO: Capataz incluye leyes sociales |  |  |  |  | h | 0.1 | 0.1333 | 28.68 | 3.82
0147060001 | MO: Operario incluye leyes sociales |  |  |  |  | h | 1 | 1.3333 | 24.22 | 32.29
0147100001 | MO: Peon incluye leyes sociales |  |  |  |  | h | 1 | 1.3333 | 17.29 | 23.05
59.16
Materiales
0207032025 | Cable eléctrico TW de 2,5 mm2 ( 7 alambres) |  |  |  |  | m |  | 6.8 | 2.8 | 19.04
0212064402 | Caja de fierro galv.1200 x 1200 x 400 mm incluye tapa |  |  |  |  | und |  | 1 | 45.4 | 45.4
0212070105 | Caja PVC octogonal de 4" x 2" |  |  |  |  | und |  | 1 | 18.6 | 18.6
0250040005 | Cinta aislante electrica |  |  |  |  | und |  | 0.11 | 5 | 0.55
0274030297 | Conexiones a caja PVC SAP DN 20 mm |  |  |  |  | und |  | 1 | 0.52 | 0.52
0274050297 | Curva PVC SAP de 90° DN 20 mm |  |  |  |  | und |  | 1 | 1.47 | 1.47
0274600297 | Tubo de PVC SAP DN 20 mm |  |  |  |  | m |  | 4 | 2.28 | 9.12
94.7
Equipos
0337009001 | Herramientas manuales |  |  |  |  | %MO |  | 2 | 59.16 | 1.18
1.18
Partida | 02.01.02.01.10 |  | Salida para luz de emergencia
Rendimiento | und/DIA | MO. | 12 | EQ. | 12 | Costo unitario directo por : und |  |  |  | 104.39
Código | Descripción Recurso |  |  |  |  | Unidad | Cuadrilla | Cantidad | Precio S/. | Parcial S/.
Mano de Obra
0147030001 | MO: Capataz incluye leyes sociales |  |  |  |  | h | 0.1 | 0.0667 | 28.68 | 1.91
0147060001 | MO: Operario incluye leyes sociales |  |  |  |  | h | 1 | 0.6667 | 24.22 | 16.15
0147100001 | MO: Peon incluye leyes sociales |  |  |  |  | h | 1 | 0.6667 | 17.29 | 11.53
29.59
Materiales
0207032104 | Cable eléctrico TW de 4 mm2 ( 7 alambres) |  |  |  |  | m |  | 24.45 | 2.54 | 62.1
0212064218 | Caja de fierro galv. rectang. 4" x 2 1/8" |  |  |  |  | und |  | 1 | 0.68 | 0.68
0212064400 | Caja de fierro galv. octogonal 4"x 2 1/8" |  |  |  |  | und |  | 1 | 0.77 | 0.77
0274030097 | Conexiones a caja PVC SEL DN 20 mm |  |  |  |  | und |  | 2 | 0.39 | 0.78
0274050097 | Curva PVC SEL de 90° DN 20 mm |  |  |  |  | und |  | 2 | 0.38 | 0.76
0274600097 | Tubo de PVC SEL DN 20 mm |  |  |  |  | m |  | 8 | 1.14 | 9.12
74.21
Equipos
0337009001 | Herramientas manuales |  |  |  |  | %MO |  | 2 | 29.59 | 0.59
0.59
Partida | 02.01.02.02.01 |  | Tuberia Conduit EMT/ p alimetadores de 4"
Rendimiento | m/DIA | MO. | 10 | EQ. | 10 | Costo unitario directo por : m |  |  |  | 68.39
Código | Descripción Recurso |  |  |  |  | Unidad | Cuadrilla | Cantidad | Precio S/. | Parcial S/.
Mano de Obra
0147030001 | MO: Capataz incluye leyes sociales |  |  |  |  | h | 0.1 | 0.08 | 28.68 | 2.29
0147060001 | MO: Operario incluye leyes sociales |  |  |  |  | h | 1 | 0.8 | 24.22 | 19.38
0147080001 | MO: Oficial incluye leyes sociales |  |  |  |  | h | 1 | 0.8 | 19.13 | 15.3
36.97
Materiales
0206055125 | Cable cobre desnudo duro de 25 mm2 ( 7 alambres) |  |  |  |  | m |  | 1.05 | 17.68 | 18.56
0291010565 | Tubo EMT Conduit 20 mm - 3/4" |  |  |  |  | m |  | 1.05 | 5 | 5.25
0291010643 | Abrazadera unistrut 4" |  |  |  |  | und |  | 1 | 6.5 | 6.5
30.31
Equipos
0337009004 | Herramientas manuales |  |  |  |  | %MO |  | 3 | 36.97 | 1.11
1.11
Partida | 02.01.02.02.02 |  | Tuberia enterrada para alimentadores
Rendimiento | m/DIA | MO. | 60 | EQ. | 60 | Costo unitario directo por : m |  |  |  | 21.87
Código | Descripción Recurso |  |  |  |  | Unidad | Cuadrilla | Cantidad | Precio S/. | Parcial S/.
Mano de Obra
0147030001 | MO: Capataz incluye leyes sociales |  |  |  |  | h | 0.1 | 0.0133 | 28.68 | 0.38
0147060001 | MO: Operario incluye leyes sociales |  |  |  |  | h | 1 | 0.1333 | 24.22 | 3.23
0147080001 | MO: Oficial incluye leyes sociales |  |  |  |  | h | 1 | 0.1333 | 19.13 | 2.55
0147100001 | MO: Peon incluye leyes sociales |  |  |  |  | h | 0.5 | 0.0667 | 17.29 | 1.15
7.31
Materiales
0230970115 | Pegamento para tubo de PVC 1/4 galón |  |  |  |  | und |  | 0.025 | 32.2 | 0.81
0274600304 | Tubo de PVC SAP DN 100 mm |  |  |  |  | m |  | 1.05 | 12.89 | 13.53
14.34
Equipos
0337009004 | Herramientas manuales |  |  |  |  | %MO |  | 3 | 7.31 | 0.22
0.22
Partida | 02.01.02.02.03 |  | Tuberia para sub alimentadores de 2"
Rendimiento | m/DIA | MO. | 60 | EQ. | 60 | Costo unitario directo por : m |  |  |  | 16.74
Código | Descripción Recurso |  |  |  |  | Unidad | Cuadrilla | Cantidad | Precio S/. | Parcial S/.
Mano de Obra
0147030001 | MO: Capataz incluye leyes sociales |  |  |  |  | h | 0.1 | 0.0133 | 28.68 | 0.38
0147060001 | MO: Operario incluye leyes sociales |  |  |  |  | h | 1 | 0.1333 | 24.22 | 3.23
0147080001 | MO: Oficial incluye leyes sociales |  |  |  |  | h | 1 | 0.1333 | 19.13 | 2.55
0147100001 | MO: Peon incluye leyes sociales |  |  |  |  | h | 0.5 | 0.0667 | 17.29 | 1.15
7.31
Materiales
0230970115 | Pegamento para tubo de PVC 1/4 galón |  |  |  |  | und |  | 0.025 | 32.2 | 0.81
0274600301 | Tubo de PVC SAP DN 50 mm |  |  |  |  | m |  | 1.02 | 8.24 | 8.4
9.21
Equipos
0337009004 | Herramientas manuales |  |  |  |  | %MO |  | 3 | 7.31 | 0.22
0.22
Partida | 02.01.02.02.04 |  | Tuberia para sub alimentadores de 1 1/2"
Rendimiento | m/DIA | MO. | 60 | EQ. | 60 | Costo unitario directo por : m |  |  |  | 14.12
Código | Descripción Recurso |  |  |  |  | Unidad | Cuadrilla | Cantidad | Precio S/. | Parcial S/.
Mano de Obra
0147030001 | MO: Capataz incluye leyes sociales |  |  |  |  | h | 0.1 | 0.0133 | 28.68 | 0.38
0147060001 | MO: Operario incluye leyes sociales |  |  |  |  | h | 1 | 0.1333 | 24.22 | 3.23
0147080001 | MO: Oficial incluye leyes sociales |  |  |  |  | h | 1 | 0.1333 | 19.13 | 2.55
0147100001 | MO: Peon incluye leyes sociales |  |  |  |  | h | 0.5 | 0.0667 | 17.29 | 1.15
7.31
Materiales
0230970115 | Pegamento para tubo de PVC 1/4 galón |  |  |  |  | und |  | 0.025 | 32.2 | 0.81
0274600300 | Tubo de PVC SAP DN 40 mm |  |  |  |  | m |  | 1.02 | 5.67 | 5.78
6.59
Equipos
0337009004 | Herramientas manuales |  |  |  |  | %MO |  | 3 | 7.31 | 0.22
0.22
Partida | 02.01.02.02.05 |  | Tuberia empotrada para tomacorrientes PVC SAP 1"
Rendimiento | m/DIA | MO. | 60 | EQ. | 60 | Costo unitario directo por : m |  |  |  | 11.45
Código | Descripción Recurso |  |  |  |  | Unidad | Cuadrilla | Cantidad | Precio S/. | Parcial S/.
Mano de Obra
0147030001 | MO: Capataz incluye leyes sociales |  |  |  |  | h | 0.1 | 0.0133 | 28.68 | 0.38
0147060001 | MO: Operario incluye leyes sociales |  |  |  |  | h | 1 | 0.1333 | 24.22 | 3.23
0147080001 | MO: Oficial incluye leyes sociales |  |  |  |  | h | 1 | 0.1333 | 19.13 | 2.55
0147100001 | MO: Peon incluye leyes sociales |  |  |  |  | h | 0.5 | 0.0667 | 17.29 | 1.15
7.31
Materiales
0230970115 | Pegamento para tubo de PVC 1/4 galón |  |  |  |  | und |  | 0.025 | 32.2 | 0.81
0274600298 | Tubo de PVC SAP DN 25 mm |  |  |  |  | m |  | 1.02 | 3.05 | 3.11
3.92
Equipos
0337009004 | Herramientas manuales |  |  |  |  | %MO |  | 3 | 7.31 | 0.22
0.22
Partida | 02.01.02.02.06 |  | Tuberia empotrada para iluminacion PVC SAP 3/4"
Rendimiento | m/DIA | MO. | 60 | EQ. | 60 | Costo unitario directo por : m |  |  |  | 10.67
Código | Descripción Recurso |  |  |  |  | Unidad | Cuadrilla | Cantidad | Precio S/. | Parcial S/.
Mano de Obra
0147030001 | MO: Capataz incluye leyes sociales |  |  |  |  | h | 0.1 | 0.0133 | 28.68 | 0.38
0147060001 | MO: Operario incluye leyes sociales |  |  |  |  | h | 1 | 0.1333 | 24.22 | 3.23
0147080001 | MO: Oficial incluye leyes sociales |  |  |  |  | h | 1 | 0.1333 | 19.13 | 2.55
0147100001 | MO: Peon incluye leyes sociales |  |  |  |  | h | 0.5 | 0.0667 | 17.29 | 1.15
7.31
Materiales
0230970115 | Pegamento para tubo de PVC 1/4 galón |  |  |  |  | und |  | 0.025 | 32.2 | 0.81
0274600297 | Tubo de PVC SAP DN 20 mm |  |  |  |  | m |  | 1.02 | 2.28 | 2.33
3.14
Equipos
0337009004 | Herramientas manuales |  |  |  |  | %MO |  | 3 | 7.31 | 0.22
0.22
Partida | 02.01.02.02.07 |  | Tuberia FoGo Conduit EMT para iluminacion 3/4"
Rendimiento | m/DIA | MO. | 40 | EQ. | 40 | Costo unitario directo por : m |  |  |  | 27.34
Código | Descripción Recurso |  |  |  |  | Unidad | Cuadrilla | Cantidad | Precio S/. | Parcial S/.
Mano de Obra
0147030001 | MO: Capataz incluye leyes sociales |  |  |  |  | h | 0.1 | 0.02 | 28.68 | 0.57
0147060001 | MO: Operario incluye leyes sociales |  |  |  |  | h | 1 | 0.2 | 24.22 | 4.84
0147080001 | MO: Oficial incluye leyes sociales |  |  |  |  | h | 1 | 0.2 | 19.13 | 3.83
0147100001 | MO: Peon incluye leyes sociales |  |  |  |  | h | 0.5 | 0.1 | 17.29 | 1.73
10.97
Materiales
0252850102 | Tubo conduit alumin. TR303 A=3/4" E=3,1mm |  |  |  |  | m |  | 1.02 | 15 | 15.3
0265010099 | Abrazadera de fierro galvanizado c/dos orejas 3/4" |  |  |  |  | und |  | 0.35 | 2.1 | 0.74
16.04
Equipos
0337009004 | Herramientas manuales |  |  |  |  | %MO |  | 3 | 10.97 | 0.33
0.33
Partida | 02.01.02.02.08 |  | Tuberia FoGo Conduit EMT para fuerza 1"
Rendimiento | m/DIA | MO. | 40 | EQ. | 40 | Costo unitario directo por : m |  |  |  | 27.13
Código | Descripción Recurso |  |  |  |  | Unidad | Cuadrilla | Cantidad | Precio S/. | Parcial S/.
Mano de Obra
0147030001 | MO: Capataz incluye leyes sociales |  |  |  |  | h | 0.1 | 0.02 | 28.68 | 0.57
0147060001 | MO: Operario incluye leyes sociales |  |  |  |  | h | 1 | 0.2 | 24.22 | 4.84
0147080001 | MO: Oficial incluye leyes sociales |  |  |  |  | h | 1 | 0.2 | 19.13 | 3.83
0147100001 | MO: Peon incluye leyes sociales |  |  |  |  | h | 0.5 | 0.1 | 17.29 | 1.73
10.97
Materiales
0252850103 | Tubo conduit alumin. TR304 A=1" E=3,3mm |  |  |  |  | m |  | 1.02 | 15 | 15.3
0265010099 | Abrazadera de fierro galvanizado c/dos orejas 3/4" |  |  |  |  | und |  | 0.25 | 2.1 | 0.53
15.83
Equipos
0337009004 | Herramientas manuales |  |  |  |  | %MO |  | 3 | 10.97 | 0.33
0.33
Partida | 02.01.02.02.09 |  | Tuberia enterrada para alumbrado exterior 1"
Rendimiento | m/DIA | MO. | 60 | EQ. | 60 | Costo unitario directo por : m |  |  |  | 11.45
Código | Descripción Recurso |  |  |  |  | Unidad | Cuadrilla | Cantidad | Precio S/. | Parcial S/.
Mano de Obra
0147030001 | MO: Capataz incluye leyes sociales |  |  |  |  | h | 0.1 | 0.0133 | 28.68 | 0.38
0147060001 | MO: Operario incluye leyes sociales |  |  |  |  | h | 1 | 0.1333 | 24.22 | 3.23
0147080001 | MO: Oficial incluye leyes sociales |  |  |  |  | h | 1 | 0.1333 | 19.13 | 2.55
0147100001 | MO: Peon incluye leyes sociales |  |  |  |  | h | 0.5 | 0.0667 | 17.29 | 1.15
7.31
Materiales
0230970115 | Pegamento para tubo de PVC 1/4 galón |  |  |  |  | und |  | 0.025 | 32.2 | 0.81
0274600298 | Tubo de PVC SAP DN 25 mm |  |  |  |  | m |  | 1.02 | 3.05 | 3.11
3.92
Equipos
0337009004 | Herramientas manuales |  |  |  |  | %MO |  | 3 | 7.31 | 0.22
0.22
Partida | 02.01.02.02.10 |  | Bandeja metalica tipo malla electrozincado con aterramiento de 300x105
Rendimiento | m/DIA | MO. | 30 | EQ. | 30 | Costo unitario directo por : m |  |  |  | 138.95
Código | Descripción Recurso |  |  |  |  | Unidad | Cuadrilla | Cantidad | Precio S/. | Parcial S/.
Mano de Obra
0147030001 | MO: Capataz incluye leyes sociales |  |  |  |  | h | 0.1 | 0.0267 | 28.68 | 0.77
0147060001 | MO: Operario incluye leyes sociales |  |  |  |  | h | 1 | 0.2667 | 24.22 | 6.46
0147080001 | MO: Oficial incluye leyes sociales |  |  |  |  | h | 1 | 0.2667 | 19.13 | 5.1
0147100001 | MO: Peon incluye leyes sociales |  |  |  |  | h | 0.5 | 0.1333 | 17.29 | 2.3
14.63
Materiales
0241010004 | Bandeja de acero laminado, con bordes de proteccion para portacable, con tapas tipo galvanizado en caliente |  |  |  |  | m |  | 0.333 | 372 | 123.88
123.88
Equipos
0337009004 | Herramientas manuales |  |  |  |  | %MO |  | 3 | 14.63 | 0.44
0.44
Partida | 02.01.02.03.01 |  | Cable triple de Cu tipo N2XOH, 0.6/1 KV, 3x500mm2 p/generador
Rendimiento | m/DIA | MO. |  | EQ. |  | Costo unitario directo por : m |  |  |  | 1360.57
Código | Descripción Recurso |  |  |  |  | Unidad | Cuadrilla | Cantidad | Precio S/. | Parcial S/.
Materiales
0219060027 | Cable electrico N2XOH 1x500 mm2 |  |  |  |  | m |  | 3.03 | 445.71 | 1350.5
1350.5
Subpartidas
013002150185 | Instalación cables eléctricos N2XOH en ductos PVC, formando fase (cables de 400 a 500 mm2) |  |  |  |  | m |  | 1 | 10.07 | 10.07
10.07
Partida | 02.01.02.03.02 |  | Cable triple de Cu tipo N2XOH, 0.6/1 KV, 3x500mm2
Rendimiento | m/DIA | MO. |  | EQ. |  | Costo unitario directo por : m |  |  |  | 1360.57
Código | Descripción Recurso |  |  |  |  | Unidad | Cuadrilla | Cantidad | Precio S/. | Parcial S/.
Materiales
0219060027 | Cable electrico N2XOH 1x500 mm2 |  |  |  |  | m |  | 3.03 | 445.71 | 1350.5
1350.5
Subpartidas
013002150185 | Instalación cables eléctricos N2XOH en ductos PVC, formando fase (cables de 400 a 500 mm2) |  |  |  |  | m |  | 1 | 10.07 | 10.07
10.07
Partida | 02.01.02.03.03 |  | Cable triple de Cu tipo N2XOH, 0.6/1 KV, 3x120mm2
Rendimiento | m/DIA | MO. |  | EQ. |  | Costo unitario directo por : m |  |  |  | 181.99
Código | Descripción Recurso |  |  |  |  | Unidad | Cuadrilla | Cantidad | Precio S/. | Parcial S/.
Materiales
0219060025 | Cable electrico N2XOH 1x120 mm2 |  |  |  |  | m |  | 3.03 | 58.55 | 177.41
177.41
Subpartidas
013002150135 | Instalación cables eléctricos N2XOH en ductos PVC, formando fase (cables de 95 a 150 mm2) |  |  |  |  | m |  | 1 | 4.58 | 4.58
4.58
Partida | 02.01.02.03.04 |  | Cable triple de Cu tipo N2XOH, 0.6/1 KV, 3x16mm2
Rendimiento | m/DIA | MO. |  | EQ. |  | Costo unitario directo por : m |  |  |  | 17.7
Código | Descripción Recurso |  |  |  |  | Unidad | Cuadrilla | Cantidad | Precio S/. | Parcial S/.
Materiales
0219060014 | Cable electrico N2XH 1x16 mm2 |  |  |  |  | m |  | 3.03 | 5.1 | 15.45
15.45
Subpartidas
013002150132 | Instalación cables eléctricos N2XOH en ductos PVC, formando fase (cables de 6 a 16 mm2) |  |  |  |  | m |  | 1 | 2.25 | 2.25
2.25
Partida | 02.01.02.03.05 |  | Cable triple de Cu tipo N2XOH, 0.6/1 KV, 3x10mm2
Rendimiento | m/DIA | MO. |  | EQ. |  | Costo unitario directo por : m |  |  |  | 19.4
Código | Descripción Recurso |  |  |  |  | Unidad | Cuadrilla | Cantidad | Precio S/. | Parcial S/.
Materiales
0219060018 | Cable electrico N2XOH 1x10 mm2 |  |  |  |  | m |  | 3.03 | 5.66 | 17.15
17.15
Subpartidas
013002150132 | Instalación cables eléctricos N2XOH en ductos PVC, formando fase (cables de 6 a 16 mm2) |  |  |  |  | m |  | 1 | 2.25 | 2.25
2.25
Partida | 02.01.02.03.06 |  | Cable triple de Cu tipo N2XOH, 0.6/1 KV, 3x6mm2
Rendimiento | m/DIA | MO. |  | EQ. |  | Costo unitario directo por : m |  |  |  | 12.82
Código | Descripción Recurso |  |  |  |  | Unidad | Cuadrilla | Cantidad | Precio S/. | Parcial S/.
Materiales
0219060005 | Cable electrico N2XH 1x6 mm2 |  |  |  |  | m |  | 3.03 | 3.49 | 10.57
10.57
Subpartidas
013002150132 | Instalación cables eléctricos N2XOH en ductos PVC, formando fase (cables de 6 a 16 mm2) |  |  |  |  | m |  | 1 | 2.25 | 2.25
2.25
Partida | 02.01.02.03.07 |  | Cable unipolar de Cu tipo N2XOH, 0.6/1 KV, 3x120mm2 p/tierra
Rendimiento | m/DIA | MO. |  | EQ. |  | Costo unitario directo por : m |  |  |  | 181.99
Código | Descripción Recurso |  |  |  |  | Unidad | Cuadrilla | Cantidad | Precio S/. | Parcial S/.
Materiales
0219060025 | Cable electrico N2XOH 1x120 mm2 |  |  |  |  | m |  | 3.03 | 58.55 | 177.41
177.41
Subpartidas
013002150135 | Instalación cables eléctricos N2XOH en ductos PVC, formando fase (cables de 95 a 150 mm2) |  |  |  |  | m |  | 1 | 4.58 | 4.58
4.58
Partida | 02.01.02.03.08 |  | Cable unipolar de Cu tipo N2XOH, 0.6/1 KV, 3x70mm2 p/tierra
Rendimiento | m/DIA | MO. |  | EQ. |  | Costo unitario directo por : m |  |  |  | 109.63
Código | Descripción Recurso |  |  |  |  | Unidad | Cuadrilla | Cantidad | Precio S/. | Parcial S/.
Materiales
0219060028 | Cable electrico N2XOH 1x70 mm2 |  |  |  |  | m |  | 3.03 | 34.8 | 105.44
105.44
Subpartidas
013002150134 | Instalación cables eléctricos N2XOH en ductos PVC, formando fase (cables de 50 a 70 mm2) |  |  |  |  | m |  | 1 | 4.19 | 4.19
4.19
Partida | 02.01.02.03.09 |  | Cable unipolar de Cu tipo N2XOH, 0.6/1 KV, 3x10mm2 p/tierra
Rendimiento | m/DIA | MO. |  | EQ. |  | Costo unitario directo por : m |  |  |  | 19.4
Código | Descripción Recurso |  |  |  |  | Unidad | Cuadrilla | Cantidad | Precio S/. | Parcial S/.
Materiales
0219060018 | Cable electrico N2XOH 1x10 mm2 |  |  |  |  | m |  | 3.03 | 5.66 | 17.15
17.15
Subpartidas
013002150132 | Instalación cables eléctricos N2XOH en ductos PVC, formando fase (cables de 6 a 16 mm2) |  |  |  |  | m |  | 1 | 2.25 | 2.25
2.25
Partida | 02.01.02.03.10 |  | Cable unipolar de Cu tipo N2XOH, 0.6/1 KV, 3x4mm2 p/tierra
Rendimiento | m/DIA | MO. |  | EQ. |  | Costo unitario directo por : m |  |  |  | 9.29
Código | Descripción Recurso |  |  |  |  | Unidad | Cuadrilla | Cantidad | Precio S/. | Parcial S/.
Materiales
0219060017 | Cable electrico N2XOH 1x4 mm2 |  |  |  |  | m |  | 3.03 | 2.47 | 7.48
7.48
Subpartidas
013002150131 | Instalación cables eléctricos N2XOH en ductos PVC, formandofase (cables de 2,5 a 4 mm2) |  |  |  |  | m |  | 1 | 1.81 | 1.81
1.81
Partida | 02.01.02.03.11 |  | Cable unipolar de Cu tipo N2XOH, 0.6/1 KV, 3x10mm2 alumbrado exterior
Rendimiento | m/DIA | MO. |  | EQ. |  | Costo unitario directo por : m |  |  |  | 19.4
Código | Descripción Recurso |  |  |  |  | Unidad | Cuadrilla | Cantidad | Precio S/. | Parcial S/.
Materiales
0219060018 | Cable electrico N2XOH 1x10 mm2 |  |  |  |  | m |  | 3.03 | 5.66 | 17.15
17.15
Subpartidas
013002150132 | Instalación cables eléctricos N2XOH en ductos PVC, formando fase (cables de 6 a 16 mm2) |  |  |  |  | m |  | 1 | 2.25 | 2.25
2.25
Partida | 02.01.02.03.12 |  | Cable unipolar de Cu tipo NH80, 0.45/0.75 KV, 1x4mm2 alumbrado y tomacorrientes
Rendimiento | m/DIA | MO. |  | EQ. |  | Costo unitario directo por : m |  |  |  | 4.3
Código | Descripción Recurso |  |  |  |  | Unidad | Cuadrilla | Cantidad | Precio S/. | Parcial S/.
Materiales
0219060017 | Cable electrico N2XOH 1x4 mm2 |  |  |  |  | m |  | 1.01 | 2.47 | 2.49
2.49
Subpartidas
013002150131 | Instalación cables eléctricos N2XOH en ductos PVC, formandofase (cables de 2,5 a 4 mm2) |  |  |  |  | m |  | 1 | 1.81 | 1.81
1.81
Partida | 02.01.02.03.13 |  | Cable unipolar de Cu tipo NH80, 0.45/0.75 KV, 1x4mm2 alumbrado y tomacorrientes - tierra
Rendimiento | m/DIA | MO. |  | EQ. |  | Costo unitario directo por : m |  |  |  | 4.3
Código | Descripción Recurso |  |  |  |  | Unidad | Cuadrilla | Cantidad | Precio S/. | Parcial S/.
Materiales
0219060017 | Cable electrico N2XOH 1x4 mm2 |  |  |  |  | m |  | 1.01 | 2.47 | 2.49
2.49
Subpartidas
013002150131 | Instalación cables eléctricos N2XOH en ductos PVC, formandofase (cables de 2,5 a 4 mm2) |  |  |  |  | m |  | 1 | 1.81 | 1.81
1.81
Partida | 02.01.02.03.14 |  | Cable de cobre desnudo duro de 50 mm2 (7 alambres)
Rendimiento | m/DIA | MO. |  | EQ. |  | Costo unitario directo por : m |  |  |  | 39.75
Código | Descripción Recurso |  |  |  |  | Unidad | Cuadrilla | Cantidad | Precio S/. | Parcial S/.
Materiales
0206055150 | Cable cobre desnudo duro de 50 mm2 ( 7 alambres) |  |  |  |  | m |  | 1.05 | 33.67 | 35.35
35.35
Subpartidas
013002150123 | Instalación cables de cobre desnudo en ductos PVC, formando fase (cables de 50 a 70 mm2) |  |  |  |  | m |  | 1.05 | 4.19 | 4.4
4.4
Partida | 02.01.02.04.01 |  | Tablero de Distribucion de 24 polos para adosar
Rendimiento | und/DIA | MO. | 10 | EQ. | 10 | Costo unitario directo por : und |  |  |  | 3537.71
Código | Descripción Recurso |  |  |  |  | Unidad | Cuadrilla | Cantidad | Precio S/. | Parcial S/.
Mano de Obra
0147030001 | MO: Capataz incluye leyes sociales |  |  |  |  | h | 0.1 | 0.08 | 28.68 | 2.29
0147060001 | MO: Operario incluye leyes sociales |  |  |  |  | h | 1 | 0.8 | 24.22 | 19.38
0147080001 | MO: Oficial incluye leyes sociales |  |  |  |  | h | 1 | 0.8 | 19.13 | 15.3
36.97
Materiales
0239420151 | Tablero de Distribución ( TD ) con 4 circuitos |  |  |  |  | est |  | 1 | 3500 | 3500
3500
Equipos
0337009001 | Herramientas manuales |  |  |  |  | %MO |  | 2 | 36.97 | 0.74
0.74
Partida | 02.01.02.04.02 |  | Tablero de Distribucion de 48 polos para adosar
Rendimiento | und/DIA | MO. | 10 | EQ. | 10 | Costo unitario directo por : und |  |  |  | 3537.71
Código | Descripción Recurso |  |  |  |  | Unidad | Cuadrilla | Cantidad | Precio S/. | Parcial S/.
Mano de Obra
0147030001 | MO: Capataz incluye leyes sociales |  |  |  |  | h | 0.1 | 0.08 | 28.68 | 2.29
0147060001 | MO: Operario incluye leyes sociales |  |  |  |  | h | 1 | 0.8 | 24.22 | 19.38
0147080001 | MO: Oficial incluye leyes sociales |  |  |  |  | h | 1 | 0.8 | 19.13 | 15.3
36.97
Materiales
0212260338 | Tablero de Distribucion de 48 polos para adosar |  |  |  |  | und |  | 1 | 3500 | 3500
3500
Equipos
0337009001 | Herramientas manuales |  |  |  |  | %MO |  | 2 | 36.97 | 0.74
0.74
Partida | 02.01.02.05.01 |  | Interruptor termomagnético de 3 polos por 60 A
Rendimiento | und/DIA | MO. |  | EQ. |  | Costo unitario directo por : und |  |  |  | 93.12
Código | Descripción Recurso |  |  |  |  | Unidad | Cuadrilla | Cantidad | Precio S/. | Parcial S/.
Materiales
0212200360 | Interruptor termomag de 3 polos 60 A |  |  |  |  | und |  | 1 | 75 | 75
75
Subpartidas
013601100190 | Instalación de interruptores |  |  |  |  | und |  | 1 | 18.12 | 18.12
18.12
Partida | 02.01.02.05.02 |  | Interruptor termomagnético de 3 polos por 32 A
Rendimiento | und/DIA | MO. |  | EQ. |  | Costo unitario directo por : und |  |  |  | 69.12
Código | Descripción Recurso |  |  |  |  | Unidad | Cuadrilla | Cantidad | Precio S/. | Parcial S/.
Materiales
0212200330 | Interruptor termomag de 3 polos 30 A |  |  |  |  | und |  | 1 | 51 | 51
51
Subpartidas
013601100190 | Instalación de interruptores |  |  |  |  | und |  | 1 | 18.12 | 18.12
18.12
Partida | 02.01.02.05.03 |  | Interruptor termomagnético de 3 polos por 16 A
Rendimiento | und/DIA | MO. |  | EQ. |  | Costo unitario directo por : und |  |  |  | 57.12
Código | Descripción Recurso |  |  |  |  | Unidad | Cuadrilla | Cantidad | Precio S/. | Parcial S/.
Materiales
0212200315 | Interruptor termomag de 3 polos 15 A |  |  |  |  | und |  | 1 | 39 | 39
39
Subpartidas
013601100190 | Instalación de interruptores |  |  |  |  | und |  | 1 | 18.12 | 18.12
18.12
Partida | 02.01.02.05.04 |  | Interruptor termomagnético de 2 polos por 16 A
Rendimiento | und/DIA | MO. |  | EQ. |  | Costo unitario directo por : und |  |  |  | 53.12
Código | Descripción Recurso |  |  |  |  | Unidad | Cuadrilla | Cantidad | Precio S/. | Parcial S/.
Materiales
0212200215 | Interruptor termomag de 2 polos 15 A |  |  |  |  | und |  | 1 | 35 | 35
35
Subpartidas
013601100190 | Instalación de interruptores |  |  |  |  | und |  | 1 | 18.12 | 18.12
18.12
Partida | 02.01.02.05.05 |  | Interruptor diferencial riel DIN 2 polos por 16 A - 30A
Rendimiento | und/DIA | MO. |  | EQ. |  | Costo unitario directo por : und |  |  |  | 53.12
Código | Descripción Recurso |  |  |  |  | Unidad | Cuadrilla | Cantidad | Precio S/. | Parcial S/.
Materiales
0212200518 | Interruptor termomag Diferencial riel DIN 2 x 16 A |  |  |  |  | und |  | 1 | 35 | 35
35
Subpartidas
013601100190 | Instalación de interruptores |  |  |  |  | und |  | 1 | 18.12 | 18.12
18.12
Partida | 02.01.02.05.06 |  | Interruptor diferencial tripolar riel DIN 3 polos por 16 A
Rendimiento | und/DIA | MO. |  | EQ. |  | Costo unitario directo por : und |  |  |  | 128.12
Código | Descripción Recurso |  |  |  |  | Unidad | Cuadrilla | Cantidad | Precio S/. | Parcial S/.
Materiales
0212200519 | Interruptor termomag Diferencial tripolar riel DIN 3 x 16 A |  |  |  |  | und |  | 1 | 110 | 110
110
Subpartidas
013601100190 | Instalación de interruptores |  |  |  |  | und |  | 1 | 18.12 | 18.12
18.12
Partida | 02.01.02.05.07 |  | Pararrayos PDC con dispositivo de cebado no radioactivo R=65mm
Rendimiento | und/DIA | MO. | 1 | EQ. | 1 | Costo unitario directo por : und |  |  |  | 5657.57
Código | Descripción Recurso |  |  |  |  | Unidad | Cuadrilla | Cantidad | Precio S/. | Parcial S/.
Mano de Obra
0147030001 | MO: Capataz incluye leyes sociales |  |  |  |  | h | 0.5 | 4 | 28.68 | 114.72
0147060001 | MO: Operario incluye leyes sociales |  |  |  |  | h | 2 | 16 | 24.22 | 387.52
0147080001 | MO: Oficial incluye leyes sociales |  |  |  |  | h | 2 | 16 | 19.13 | 306.08
808.32
Materiales
0211130115 | Pararrayos con dispositivo de cebado c/cabeza captadora |  |  |  |  | und |  | 1 | 3950 | 3950
0263010015 | Mastil de F° Galv. de 3", L=3.50m con abrazadera para anclaje a torre |  |  |  |  | und |  | 1 | 875 | 875
4825
Equipos
0337009001 | Herramientas manuales |  |  |  |  | %MO |  | 3 | 808.32 | 24.25
24.25
Partida | 02.01.02.06.01 |  | Luminaria Hermetica industrial colgante LED 1X40 W
Rendimiento | und/DIA | MO. |  | EQ. |  | Costo unitario directo por : und |  |  |  | 101.63
Código | Descripción Recurso |  |  |  |  | Unidad | Cuadrilla | Cantidad | Precio S/. | Parcial S/.
Materiales
0212010517 | Luminaria LED circular adosada de 1x18 W |  |  |  |  | und |  | 1 | 79 | 79
79
Subpartidas
013601100190 | Instalación de Artefacto Iliminacion |  |  |  |  | und |  | 1 | 22.63 | 22.63
22.63
Partida | 02.01.02.06.02 |  | Luminaria tipo panel LED empotrada/adosable 1x40 W
Rendimiento | und/DIA | MO. |  | EQ. |  | Costo unitario directo por : und |  |  |  | 97.63
Código | Descripción Recurso |  |  |  |  | Unidad | Cuadrilla | Cantidad | Precio S/. | Parcial S/.
Materiales
0212210850 | Luminaria tipo panel LED empotrada/adosable 1x40 W |  |  |  |  | und |  | 1 | 75 | 75
75
Subpartidas
013601100190 | Instalación de Artefacto Iliminacion |  |  |  |  | und |  | 1 | 22.63 | 22.63
22.63
Partida | 02.01.02.06.03 |  | Luminaria LED circular adosada de 1x18 W
Rendimiento | und/DIA | MO. |  | EQ. |  | Costo unitario directo por : und |  |  |  | 101.63
Código | Descripción Recurso |  |  |  |  | Unidad | Cuadrilla | Cantidad | Precio S/. | Parcial S/.
Materiales
0212010517 | Luminaria LED circular adosada de 1x18 W |  |  |  |  | und |  | 1 | 79 | 79
79
Subpartidas
013601100190 | Instalación de Artefacto Iliminacion |  |  |  |  | und |  | 1 | 22.63 | 22.63
22.63
Partida | 02.01.02.06.04 |  | Luminaria Hermetica industrial colgante LED 1X40 W
Rendimiento | und/DIA | MO. |  | EQ. |  | Costo unitario directo por : und |  |  |  | 101.63
Código | Descripción Recurso |  |  |  |  | Unidad | Cuadrilla | Cantidad | Precio S/. | Parcial S/.
Materiales
0212210846 | Luminaria Hermetica industrial colgante LED 1X40 W |  |  |  |  | und |  | 1 | 79 | 79
79
Subpartidas
013601100190 | Instalación de Artefacto Iliminacion |  |  |  |  | und |  | 1 | 22.63 | 22.63
22.63
Partida | 02.01.02.06.05 |  | Equipo de luz emergencia 220VAC, 60Hz
Rendimiento | und/DIA | MO. |  | EQ. |  | Costo unitario directo por : und |  |  |  | 175.9
Código | Descripción Recurso |  |  |  |  | Unidad | Cuadrilla | Cantidad | Precio S/. | Parcial S/.
Materiales
0212160105 | Luz de emergencia LED autonomía 2 horas (Ver especificaciones técnicas) |  |  |  |  | und |  | 1 | 175.9 | 175.9
175.9
Partida | 02.01.02.06.06 |  | Alumbrado exterior con luminaria LED 220W
Rendimiento | und/DIA | MO. |  | EQ. |  | Costo unitario directo por : und |  |  |  | 452.63
Código | Descripción Recurso |  |  |  |  | Unidad | Cuadrilla | Cantidad | Precio S/. | Parcial S/.
Materiales
0212210847 | Luminaria LED tipo alumbrado publico de 220w |  |  |  |  | und |  | 1 | 385 | 385
0263010010 | Pastoral de fierro galvanizado para luminaria |  |  |  |  | und |  | 1 | 45 | 45
430
Subpartidas
013601100190 | Instalación de Artefacto Iliminacion |  |  |  |  | und |  | 1 | 22.63 | 22.63
22.63
Partida | 02.01.02.06.07 |  | Alumbrado exterior con doble luminaria LED 220W
Rendimiento | und/DIA | MO. |  | EQ. |  | Costo unitario directo por : und |  |  |  | 905.26
Código | Descripción Recurso |  |  |  |  | Unidad | Cuadrilla | Cantidad | Precio S/. | Parcial S/.
Materiales
0212210847 | Luminaria LED tipo alumbrado publico de 220w |  |  |  |  | und |  | 2 | 385 | 770
0263010010 | Pastoral de fierro galvanizado para luminaria |  |  |  |  | und |  | 2 | 45 | 90
860
Subpartidas
013601100190 | Instalación de Artefacto Iliminacion |  |  |  |  | und |  | 2 | 22.63 | 45.26
45.26
Partida | 02.01.02.07.01 |  | Excavaciones de hoyos para postes de 060x0.60x0.80m
Rendimiento | m3/DIA | MO. | 40 | EQ. | 40 | Costo unitario directo por : m3 |  |  |  | 35.85
Código | Descripción Recurso |  |  |  |  | Unidad | Cuadrilla | Cantidad | Precio S/. | Parcial S/.
Mano de Obra
0147030001 | MO: Capataz incluye leyes sociales |  |  |  |  | h | 0.1 | 0.02 | 28.68 | 0.57
0147100001 | MO: Peon incluye leyes sociales |  |  |  |  | h | 10 | 2 | 17.29 | 34.58
35.15
Equipos
0337009001 | Herramientas manuales |  |  |  |  | %MO |  | 2 | 35.15 | 0.7
0.7
Partida | 02.01.02.07.02 |  | Excavacion de zanja para cableado subterraneo de 0.80x0.80m
Rendimiento | m3/DIA | MO. | 40 | EQ. | 40 | Costo unitario directo por : m3 |  |  |  | 35.85
Código | Descripción Recurso |  |  |  |  | Unidad | Cuadrilla | Cantidad | Precio S/. | Parcial S/.
Mano de Obra
0147030001 | MO: Capataz incluye leyes sociales |  |  |  |  | h | 0.1 | 0.02 | 28.68 | 0.57
0147100001 | MO: Peon incluye leyes sociales |  |  |  |  | h | 10 | 2 | 17.29 | 34.58
35.15
Equipos
0337009001 | Herramientas manuales |  |  |  |  | %MO |  | 2 | 35.15 | 0.7
0.7
Partida | 02.01.02.07.03 |  | Excavacion en hoyos para puestas a tierra 0.90x0.90x2.50m
Rendimiento | m3/DIA | MO. | 25 | EQ. | 25 | Costo unitario directo por : m3 |  |  |  | 57.38
Código | Descripción Recurso |  |  |  |  | Unidad | Cuadrilla | Cantidad | Precio S/. | Parcial S/.
Mano de Obra
0147030001 | MO: Capataz incluye leyes sociales |  |  |  |  | h | 0.1 | 0.032 | 28.68 | 0.92
0147100001 | MO: Peon incluye leyes sociales |  |  |  |  | h | 10 | 3.2 | 17.29 | 55.33
56.25
Equipos
0337009001 | Herramientas manuales |  |  |  |  | %MO |  | 2 | 56.25 | 1.13
1.13
Partida | 02.01.02.07.04 |  | Eliminación de desmonte en terreno normal R=10 km con maquinaria
Rendimiento | m3/DIA | MO. | 648 | EQ. | 648 | Costo unitario directo por : m3 |  |  |  | 12.19
Código | Descripción Recurso |  |  |  |  | Unidad | Cuadrilla | Cantidad | Precio S/. | Parcial S/.
Mano de Obra
0147030001 | MO: Capataz incluye leyes sociales |  |  |  |  | h | 0.1 | 0.0012 | 28.68 | 0.03
0147050111 | MO: Operador de maquinaria-equipo pesado, incl. leyes sociales |  |  |  |  | h | 7 | 0.0864 | 25.26 | 2.18
0147100001 | MO: Peon incluye leyes sociales |  |  |  |  | h | 2 | 0.0247 | 17.29 | 0.43
2.64
Equipos
0337009001 | Herramientas manuales |  |  |  |  | %MO |  | 2 | 2.64 | 0.05
0348100025 | Camión volquete 6x2 330 HP 10 - 15 m3 |  |  |  |  | h | 6 | 0.0741 | 110 | 8.15
0349130011 | Cargador sob. llanta 80-95HP 1,5-1,75 Yd3 |  |  |  |  | h | 1 | 0.0123 | 110 | 1.35
9.55
Partida | 02.01.02.08.01 |  | Bloque de concreto armado para cimentacion de grupo generador
Rendimiento | und/DIA | MO. | 800 | EQ. | 800 | Costo unitario directo por : und |  |  |  | 5362.84
Código | Descripción Recurso |  |  |  |  | Unidad | Cuadrilla | Cantidad | Precio S/. | Parcial S/.
Subpartidas
010303011020 | Refine, nivelación y compactación en terreno normal a pulso |  |  |  |  | m2 |  | 11.2 | 1.89 | 21.17
010401021001 | Encofrado (incl. habilitación de madera) para falsas zapatas tipo rectas |  |  |  |  | m2 |  | 12.92 | 44.59 | 576.1
010401030210 | Concreto f'c 100 kg/cm2 para solados y/o sub bases (Cemento P-I) |  |  |  |  | m3 |  | 1.12 | 307.72 | 344.65
010501020121 | Concreto f'c 210 kg/cm2 para zapatas (Cemento P-I) |  |  |  |  | m3 |  | 9.52 | 373.2 | 3552.86
010501021501 | Acero estruc. trabajado p/zapata armada (costo prom. incl. desperdicios) |  |  |  |  | kg |  | 110.3 | 7.87 | 868.06
5362.84
Partida | 02.01.02.08.02 |  | Base de concreto f´c=210 kg/cm2, 60x60x80cm p/poste de F°G° 7 1/2" diam
Rendimiento | und/DIA | MO. | 8 | EQ. | 8 | Costo unitario directo por : und |  |  |  | 393.74
Código | Descripción Recurso |  |  |  |  | Unidad | Cuadrilla | Cantidad | Precio S/. | Parcial S/.
Mano de Obra
0147030001 | MO: Capataz incluye leyes sociales |  |  |  |  | h | 0.1 | 0.1 | 28.68 | 2.87
0147080001 | MO: Oficial incluye leyes sociales |  |  |  |  | h | 1 | 1 | 19.13 | 19.13
0147100001 | MO: Peon incluye leyes sociales |  |  |  |  | h | 1 | 1 | 17.29 | 17.29
39.29
Materiales
0202063000 | Clavo c/cabeza para madera (promedio) |  |  |  |  | kg |  | 0.125 | 6.12 | 0.77
0203010222 | Perno de Anclaje D = 1" x 60.00 cm. |  |  |  |  | und |  | 4 | 65 | 260
0205100020 | Piedra partida-grava de 1/2" - 3/4" |  |  |  |  | m3 |  | 0.1536 | 46.61 | 7.16
0221010102 | Cemento portland I sector público; en bolsa |  |  |  |  | und |  | 1.824 | 22.38 | 40.82
0231160001 | Agua, incluye transporte a pie de obra (Camión cisterna y Motobomba) |  |  |  |  | m3 |  | 0.1748 | 10 | 1.75
0243270001 | Madera para encofrado y carpintería |  |  |  |  | p2 |  | 9.9 | 4.32 | 42.77
353.27
Equipos
0337009001 | Herramientas manuales |  |  |  |  | %MO |  | 3 | 39.29 | 1.18
1.18
Partida | 02.01.02.08.03 |  | Buzon electroducto de C°A° con tapa 0.45x0.45x0.60m
Rendimiento | und/DIA | MO. | 3 | EQ. | 3 | Costo unitario directo por : und |  |  |  | 374.86
Código | Descripción Recurso |  |  |  |  | Unidad | Cuadrilla | Cantidad | Precio S/. | Parcial S/.
Mano de Obra
0147030001 | MO: Capataz incluye leyes sociales |  |  |  |  | h | 0.1 | 0.2667 | 28.68 | 7.65
0147060001 | MO: Operario incluye leyes sociales |  |  |  |  | h | 1 | 2.6667 | 24.22 | 64.59
0147100001 | MO: Peon incluye leyes sociales |  |  |  |  | h | 1 | 2.6667 | 17.29 | 46.11
118.35
Materiales
0202020116 | Alambre de fierro galvanizado N° 16 |  |  |  |  | kg |  | 0.6 | 11.44 | 6.86
0203010001 | Fo. construcción : (costo promedio) |  |  |  |  | kg |  | 1.2 | 5.08 | 6.1
0205100021 | Piedra chancada de 1/2" |  |  |  |  | m3 |  | 0.7 | 66.98 | 46.89
0221010102 | Cemento portland I sector público; en bolsa |  |  |  |  | und |  | 1 | 22.38 | 22.38
0232070110 | Tapa concreto armado caja para desague de 0,45 m x 0,60 m |  |  |  |  | und |  | 1 | 45 | 45
0243270001 | Madera para encofrado y carpintería |  |  |  |  | p2 |  | 16 | 4.32 | 69.12
196.35
Equipos
0337009001 | Herramientas manuales |  |  |  |  | %MO |  | 2 | 118.35 | 2.37
0348290003 | Mezcladora concreto t/tambor23HP 11-12p3 |  |  |  |  | h | 1 | 2.6667 | 21.67 | 57.79
60.16
Partida | 02.01.02.08.04 |  | Canal buzon electroducto de C°A° para cableado con tapa 0.45x0.45x0.60cm
Rendimiento | und/DIA | MO. | 10 | EQ. | 10 | Costo unitario directo por : und |  |  |  | 369.44
Código | Descripción Recurso |  |  |  |  | Unidad | Cuadrilla | Cantidad | Precio S/. | Parcial S/.
Mano de Obra
0147030001 | MO: Capataz incluye leyes sociales |  |  |  |  | h | 1 | 0.8 | 28.68 | 22.94
0147060001 | MO: Operario incluye leyes sociales |  |  |  |  | h | 1 | 0.8 | 24.22 | 19.38
0147100001 | MO: Peon incluye leyes sociales |  |  |  |  | h | 4 | 3.2 | 17.29 | 55.33
97.65
Materiales
0202020116 | Alambre de fierro galvanizado N° 16 |  |  |  |  | kg |  | 0.4 | 11.44 | 4.58
0203010001 | Fo. construcción : (costo promedio) |  |  |  |  | kg |  | 1.2 | 5.08 | 6.1
0205100021 | Piedra chancada de 1/2" |  |  |  |  | m3 |  | 0.7 | 66.98 | 46.89
0221010102 | Cemento portland I sector público; en bolsa |  |  |  |  | und |  | 1.6 | 22.38 | 35.81
0232070110 | Tapa concreto armado caja para desague de 0,45 m x 0,60 m |  |  |  |  | und |  | 2 | 45 | 90
0243270001 | Madera para encofrado y carpintería |  |  |  |  | p2 |  | 16 | 4.32 | 69.12
252.5
Equipos
0337009001 | Herramientas manuales |  |  |  |  | %MO |  | 2 | 97.65 | 1.95
0348290003 | Mezcladora concreto t/tambor23HP 11-12p3 |  |  |  |  | h | 1 | 0.8 | 21.67 | 17.34
19.29
Partida | 02.01.02.08.05 |  | Suministro y montaje de poste de metalico de 9m
Rendimiento | und/DIA | MO. | 800 | EQ. | 800 | Costo unitario directo por : und |  |  |  | 451.85
Código | Descripción Recurso |  |  |  |  | Unidad | Cuadrilla | Cantidad | Precio S/. | Parcial S/.
Mano de Obra
0147030001 | MO: Capataz incluye leyes sociales |  |  |  |  | h | 1 | 0.01 | 28.68 | 0.29
0147060001 | MO: Operario incluye leyes sociales |  |  |  |  | h | 1 | 0.01 | 24.22 | 0.24
0147100001 | MO: Peon incluye leyes sociales |  |  |  |  | h | 4 | 0.04 | 17.29 | 0.69
1.22
Materiales
0263030121 | Poste metálico de 9m, e=mm, 4" de diametro |  |  |  |  | und |  | 1 | 450 | 450
450
Equipos
0337009001 | Herramientas manuales |  |  |  |  | %MO |  | 2 | 1.22 | 0.02
0349310009 | Grúa hidráulica auto propulsada 9 ton |  |  |  |  | h | 1 | 0.01 | 61.01 | 0.61
0.63
Partida | 02.01.02.09.01 |  | Suministro y montaje de puesto a tierra de BT
Rendimiento | und/DIA | MO. | 4 | EQ. | 4 | Costo unitario directo por : und |  |  |  | 858.33
Código | Descripción Recurso |  |  |  |  | Unidad | Cuadrilla | Cantidad | Precio S/. | Parcial S/.
Mano de Obra
0147030001 | MO: Capataz incluye leyes sociales |  |  |  |  | h | 0.1 | 0.2 | 28.68 | 5.74
0147060001 | MO: Operario incluye leyes sociales |  |  |  |  | h | 1 | 2 | 24.22 | 48.44
0147080001 | MO: Oficial incluye leyes sociales |  |  |  |  | h | 1 | 2 | 19.13 | 38.26
0147100001 | MO: Peon incluye leyes sociales |  |  |  |  | h | 2 | 4 | 17.29 | 69.16
161.6
Materiales
0204070002 | Tierra de chacra |  |  |  |  | m3 |  | 3.5 | 55 | 192.5
02110202100013 | Conector de aluminio tipo perno partido (SPLIT BOLT) p/conductor 50/2.50-35mm2 |  |  |  |  | und |  | 3 | 9.7 | 29.1
0211020246 | Conectores cable THW Ø 25 mm2 |  |  |  |  | und |  | 1 | 15.9 | 15.9
0212064434 | Caja de C°V° p/pat de 0.40x0.40x0.30m, con tapa de 0.50m |  |  |  |  | und |  | 1 | 56 | 56
0221010116 | Cemento conductivo en bolsa (25 Kg), THORGEM o similar. |  |  |  |  | und |  | 1 | 75 | 75
0231500021 | Varilla de cobre duro 3/4" x 2 m |  |  |  |  | und |  | 1 | 280 | 280
0256071017 | Plancha antirrobo de bronce de 200x200mm, e=3mm, c/agujero de 21mm |  |  |  |  | und |  | 1 | 45 | 45
693.5
Equipos
0337009001 | Herramientas manuales |  |  |  |  | %MO |  | 2 | 161.6 | 3.23
3.23
Partida | 02.01.02.10.01 |  | Pruebas y puesta en servicio de la red de baja tension
Rendimiento | Glb/DIA | MO. | 0.25 | EQ. | 0.25 | Costo unitario directo por : Glb |  |  |  | 2633.23
Código | Descripción Recurso |  |  |  |  | Unidad | Cuadrilla | Cantidad | Precio S/. | Parcial S/.
Mano de Obra
0147030001 | MO: Capataz incluye leyes sociales |  |  |  |  | h | 0.1 | 3.2 | 28.68 | 91.78
0147060001 | MO: Operario incluye leyes sociales |  |  |  |  | h | 1 | 32 | 24.22 | 775.04
0147080001 | MO: Oficial incluye leyes sociales |  |  |  |  | h | 1 | 32 | 19.13 | 612.16
0147100001 | MO: Peon incluye leyes sociales |  |  |  |  | h | 1 | 32 | 17.29 | 553.28
2032.26
Equipos
0337009001 | Herramientas manuales |  |  |  |  | %MO |  | 3 | 2032.26 | 60.97
0348280033 | Telurómetro |  |  |  |  | h | 0.25 | 8 | 45 | 360
0349321026 | Megohmetro |  |  |  |  | und |  | 4 | 45 | 180
600.97
Partida | 02.01.02.11.01.01.01 |  | Poste de concreto armado centrifugado de 13/400/180/375
Rendimiento | und/DIA | MO. | 10 | EQ. | 10 | Costo unitario directo por : und |  |  |  | 1451.95
Código | Descripción Recurso |  |  |  |  | Unidad | Cuadrilla | Cantidad | Precio S/. | Parcial S/.
Mano de Obra
0147030001 | MO: Capataz incluye leyes sociales |  |  |  |  | h | 0.1 | 0.08 | 28.68 | 2.29
0147060001 | MO: Operario incluye leyes sociales |  |  |  |  | h | 1 | 0.8 | 24.22 | 19.38
0147100001 | MO: Peon incluye leyes sociales |  |  |  |  | h | 8 | 6.4 | 17.29 | 110.66
132.33
Materiales
0262030195 | Poste de concreto armado p/alumbrado 13/400/180/375 |  |  |  |  | und |  | 1 | 1313 | 1313
1313
Equipos
0337009001 | Herramientas manuales |  |  |  |  | %MO |  | 5 | 132.33 | 6.62
6.62
Partida | 02.01.02.11.01.02.01 |  | Armado trifasico de fin de linea para conductor autoportante - ATPB5
Rendimiento | und/DIA | MO. | 10 | EQ. | 10 | Costo unitario directo por : und |  |  |  | 1050
Código | Descripción Recurso |  |  |  |  | Unidad | Cuadrilla | Cantidad | Precio S/. | Parcial S/.
Materiales
0202130407 | Perno Maquinado L=580 mm, D=16 mm, C/T/C/2A/AP |  |  |  |  | und |  | 6 | 15 | 90
0262010234 | Cruceta de Perfil Angular de Fierro Galvanizado de 64x64x1500 mm E=6,4 mm, 1 Dado 100 mm IZQUIERDA |  |  |  |  | und |  | 2 | 235 | 470
0262010235 | Riostra de Perfil Angular de F°G° 64x64x1500, E=6,4 mm izquierda |  |  |  |  | und |  | 2 | 235 | 470
0262010236 | Alargadera de Fierro Galvanizado de 75 x 300 mm, E=6,4 mm |  |  |  |  | und |  | 2 | 10 | 20
1050
Partida | 02.01.02.11.01.03.01 |  | Cable de energia unipolar tipo NA2XSA2Y de 35mm2
Rendimiento | m/DIA | MO. |  | EQ. |  | Costo unitario directo por : m |  |  |  | 31.83
Código | Descripción Recurso |  |  |  |  | Unidad | Cuadrilla | Cantidad | Precio S/. | Parcial S/.
Materiales
0219043036 | Cable eléctrico N2SXY 3 x 35 mm2 |  |  |  |  | m |  | 1.05 | 30.31 | 31.83
31.83
Partida | 02.01.02.11.01.03.02 |  | Conducto subterraneo unipolar 35mm2 - 18/30KV
Rendimiento | m/DIA | MO. |  | EQ. |  | Costo unitario directo por : m |  |  |  | 38.85
Código | Descripción Recurso |  |  |  |  | Unidad | Cuadrilla | Cantidad | Precio S/. | Parcial S/.
Subcontratos
0410070003 | Conductor cobre desnudo 35 mm2 |  |  |  |  | m |  | 1.05 | 37 | 38.85
38.85
Partida | 02.01.02.11.01.04.01 |  | Grapa de suspension de aluminio para conductores entre 35mm2 - 240mm2 de 70KN
Rendimiento | und/DIA | MO. | 10 | EQ. | 10 | Costo unitario directo por : und |  |  |  | 40
Código | Descripción Recurso |  |  |  |  | Unidad | Cuadrilla | Cantidad | Precio S/. | Parcial S/.
Materiales
0231970285 | Grapa de suspension de aluminio para conductores entre 35mm2 a 240 mm de 70kV |  |  |  |  | und |  | 1 | 40 | 40
40
Partida | 02.01.02.11.01.04.02 |  | Grapa de anclaje tipo pistola de tres pernos para conductores de seccion 70 a 120mm2
Rendimiento | und/DIA | MO. | 10 | EQ. | 10 | Costo unitario directo por : und |  |  |  | 40
Código | Descripción Recurso |  |  |  |  | Unidad | Cuadrilla | Cantidad | Precio S/. | Parcial S/.
Materiales
0231970286 | Grapa de anclaje tipo pistola de tres pernos para conductores de seccion 70 a 120mm2 |  |  |  |  | und |  | 1 | 40 | 40
40
Partida | 02.01.02.11.01.04.03 |  | Tuerca ojo D=16mm
Rendimiento | und/DIA | MO. | 10 | EQ. | 10 | Costo unitario directo por : und |  |  |  | 12.58
Código | Descripción Recurso |  |  |  |  | Unidad | Cuadrilla | Cantidad | Precio S/. | Parcial S/.
Materiales
0207012499 | Terminales tipo ojo p/compresión 16mm2 |  |  |  |  | und |  | 1 | 12.58 | 12.58
12.58
Partida | 02.01.02.11.01.04.04 |  | Conector doble via al-al de dos pernos 16-120mm2
Rendimiento | und/DIA | MO. | 10 | EQ. | 10 | Costo unitario directo por : und |  |  |  | 12.58
Código | Descripción Recurso |  |  |  |  | Unidad | Cuadrilla | Cantidad | Precio S/. | Parcial S/.
Materiales
02110202100014 | Conector doble via AL-AL de dos pernos 16-120 mm2 |  |  |  |  | und |  | 1 | 12.58 | 12.58
12.58
Partida | 02.01.02.11.01.05.01 |  | Puesto a tierra
Rendimiento | und/DIA | MO. | 16 | EQ. | 16 | Costo unitario directo por : und |  |  |  | 610.38
Código | Descripción Recurso |  |  |  |  | Unidad | Cuadrilla | Cantidad | Precio S/. | Parcial S/.
Materiales
0204070013 | Tierra Negra Cernida - Arcilla |  |  |  |  | m3 |  | 3.5 | 18.68 | 65.38
02110202100015 | Conector Tipo AB (Anderson) de Bronce de 19 mm |  |  |  |  | und |  | 1 | 15 | 15
0212064435 | Caja Con Tapa de Registro de Concreto de 0,40x0,30x0,40 m, E=0,05m |  |  |  |  | und |  | 1 | 55 | 55
0221010116 | Cemento conductivo en bolsa (25 Kg), THORGEM o similar. |  |  |  |  | und |  | 2 | 75 | 150
0256071017 | Plancha antirrobo de bronce de 200x200mm, e=3mm, c/agujero de 21mm |  |  |  |  | und |  | 1 | 45 | 45
0291010644 | Varilla de Cobre con Rosca, Tuerca y Contratuerca en un Extremo D=19 mm, L=2,40 m |  |  |  |  | und |  | 1 | 280 | 280
610.38
Partida | 02.01.02.11.01.06.01 |  | Seccionador unipolar 27kv, 175 BIL. 100A, 10KA para operacion a 3500 m.s.n.m, con accesorios de montaje (polimerico)
Rendimiento | und/DIA | MO. | 10 | EQ. | 10 | Costo unitario directo por : und |  |  |  | 370
Código | Descripción Recurso |  |  |  |  | Unidad | Cuadrilla | Cantidad | Precio S/. | Parcial S/.
Materiales
0230400490 | Seccionador Unipolar 27KV, 175BIL, 100 A, 10KA. Para operacion a 3,500 M.S.N.M, con accesorios de montaje (polimérico |  |  |  |  | und |  | 1 | 370 | 370
370
Partida | 02.01.02.11.01.06.02 |  | Pararrayos 10.5KV, 175KV BIL para operacion a 3500 m.s.n.m, con accesorios de montaje (polimerico)
Rendimiento | und/DIA | MO. | 10 | EQ. | 10 | Costo unitario directo por : und |  |  |  | 350
Código | Descripción Recurso |  |  |  |  | Unidad | Cuadrilla | Cantidad | Precio S/. | Parcial S/.
Materiales
0211130122 | Pararrayos 10.5KV, 175KV BIL para operacion a 3500 m.s.n.m, con accesorios de montaje (polimerico) |  |  |  |  | und |  | 1 | 350 | 350
350
Partida | 02.01.02.11.01.06.03 |  | Fusible tipo expulsion tipo 3A
Rendimiento | und/DIA | MO. | 10 | EQ. | 10 | Costo unitario directo por : und |  |  |  | 11.8
Código | Descripción Recurso |  |  |  |  | Unidad | Cuadrilla | Cantidad | Precio S/. | Parcial S/.
Materiales
0211070325 | Fusible tipo expulsion tipo 3A |  |  |  |  | und |  | 1 | 11.8 | 11.8
11.8
Partida | 02.01.02.11.01.06.04 |  | Terminacion unipolar esterior 18/30KV de 35mm2 tipo exterior, incluye terminal y accesorios de sujecion
Rendimiento | und/DIA | MO. | 10 | EQ. | 10 | Costo unitario directo por : und |  |  |  | 1136.44
Código | Descripción Recurso |  |  |  |  | Unidad | Cuadrilla | Cantidad | Precio S/. | Parcial S/.
Materiales
0207012500 | Terminacion unipolar esterior 18/30KV de 35mm2 tipo exterior, incluye terminal y accesorios de sujecion |  |  |  |  | und |  | 1 | 1136.44 | 1136.44
1136.44
Partida | 02.01.02.11.02.01.01 |  | Replanteo topografico, ubicacion de estructuras e ingenieria de detalle de las redes primarias, incluye elaboracion de planos de concesion rural
Rendimiento | km/DIA | MO. | 3 | EQ. | 3 | Costo unitario directo por : km |  |  |  | 494.03
Código | Descripción Recurso |  |  |  |  | Unidad | Cuadrilla | Cantidad | Precio S/. | Parcial S/.
Mano de Obra
0147020110 | MO: Topógrafo incl. leyes sociales |  |  |  |  | h | 1 | 2.6667 | 26.08 | 69.55
0147040010 | MO: Dibujante incl. leyes sociales |  |  |  |  | h | 1 | 2.6667 | 26.08 | 69.55
0147080001 | MO: Oficial incluye leyes sociales |  |  |  |  | h | 1 | 2.6667 | 19.13 | 51.01
0147100001 | MO: Peon incluye leyes sociales |  |  |  |  | h | 4 | 10.6667 | 17.29 | 184.43
374.54
Equipos
0337009001 | Herramientas manuales |  |  |  |  | %MO |  | 2 | 374.54 | 7.49
0348140001 | Camioneta pick-up 4 x 2 simple 1000 kg 90 HP |  |  |  |  | h | 1 | 2.6667 | 20.83 | 55.55
0348280020 | Equipo de estación total precisión 5" G608M ó similar incl.prismas jalones telescópicos |  |  |  |  | h | 1 | 2.6667 | 21.17 | 56.45
119.49
Partida | 02.01.02.11.02.01.02 |  | Elaboracion, pago, gestion de aprobacion del plan de monitoreo de declaracion de impacto ambiental (dia) en red primaria y secundaria
Rendimiento | km/DIA | MO. | 1.5 | EQ. | 1.5 | Costo unitario directo por : km |  |  |  | 2500
Código | Descripción Recurso |  |  |  |  | Unidad | Cuadrilla | Cantidad | Precio S/. | Parcial S/.
Subcontratos
0405030112 | Elaboracion,pago, gestion de aprobacion y ejecucion del plan de monitoreo de declaracion de impacto ambiental (dia) en rede primaria y secundaria. |  |  |  |  | km |  | 1 | 2500 | 2500
2500
Partida | 02.01.02.11.02.01.03 |  | Elaboracion, gestion de aprobacion y ejecucion del cira del plan de monitoreo arqueologico de obras del proyecto bajo la supervision del ministerio de cultura en red primaria y secunadria
Rendimiento | km/DIA | MO. | 1.5 | EQ. | 1.5 | Costo unitario directo por : km |  |  |  | 2500
Código | Descripción Recurso |  |  |  |  | Unidad | Cuadrilla | Cantidad | Precio S/. | Parcial S/.
Subcontratos
0405030113 | Elaboracion,pago, gestion de aprobacion y ejecucion del CIRA y plan de monitoreo arqueologica de obras del proyecto |  |  |  |  | km |  | 1 | 2500 | 2500
2500
Partida | 02.01.02.11.02.02.01 |  | Transporte de poste de 13 y 15m de almacen a punto de izaje
Rendimiento | und/DIA | MO. | 4 | EQ. | 4 | Costo unitario directo por : und |  |  |  | 388.06
Código | Descripción Recurso |  |  |  |  | Unidad | Cuadrilla | Cantidad | Precio S/. | Parcial S/.
Mano de Obra
0147030001 | MO: Capataz incluye leyes sociales |  |  |  |  | h | 0.1 | 0.2 | 28.68 | 5.74
0147080001 | MO: Oficial incluye leyes sociales |  |  |  |  | h | 1 | 2 | 19.13 | 38.26
0147100001 | MO: Peon incluye leyes sociales |  |  |  |  | h | 8 | 16 | 17.29 | 276.64
320.64
Equipos
0337009001 | Herramientas manuales |  |  |  |  | %MO |  | 2 | 320.64 | 6.41
0349310009 | Grúa hidráulica auto propulsada 9 ton |  |  |  |  | h | 0.5 | 1 | 61.01 | 61.01
67.42
Partida | 02.01.02.11.02.02.02 |  | Excavacionen terreno tipo I (arcilloso y conglomerado) postes de 13-15m
Rendimiento | m3/DIA | MO. | 24 | EQ. | 24 | Costo unitario directo por : m3 |  |  |  | 29.83
Código | Descripción Recurso |  |  |  |  | Unidad | Cuadrilla | Cantidad | Precio S/. | Parcial S/.
Mano de Obra
0147030001 | MO: Capataz incluye leyes sociales |  |  |  |  | h | 0.1 | 0.0333 | 28.68 | 0.96
0147100001 | MO: Peon incluye leyes sociales |  |  |  |  | h | 4 | 1.3333 | 17.29 | 23.05
24.01
Equipos
0337009001 | Herramientas manuales |  |  |  |  | %MO |  | 2 | 24.01 | 0.48
0348100011 | Camión plataforma 4x2 122 HP 8ton |  |  |  |  | h | 0.2 | 0.0667 | 80 | 5.34
5.82
Partida | 02.01.02.11.02.02.03 |  | Izaje de poste de 13 y 15m
Rendimiento | und/DIA | MO. | 4 | EQ. | 4 | Costo unitario directo por : und |  |  |  | 736.91
Código | Descripción Recurso |  |  |  |  | Unidad | Cuadrilla | Cantidad | Precio S/. | Parcial S/.
Mano de Obra
0147030001 | MO: Capataz incluye leyes sociales |  |  |  |  | h | 0.1 | 0.2 | 28.68 | 5.74
0147060001 | MO: Operario incluye leyes sociales |  |  |  |  | h | 3 | 6 | 24.22 | 145.32
0147080001 | MO: Oficial incluye leyes sociales |  |  |  |  | h | 1 | 2 | 19.13 | 38.26
0147100001 | MO: Peon incluye leyes sociales |  |  |  |  | h | 14 | 28 | 17.29 | 484.12
673.44
Equipos
0337009001 | Herramientas manuales |  |  |  |  | %MO |  | 2 | 673.44 | 13.47
0349310152 | Grúa torre 428 Z (H=41m Pluma=32m) |  |  |  |  | h | 0.1 | 0.2 | 250 | 50
63.47
Partida | 02.01.02.11.02.02.04 |  | Cimentacion con concreto ciclopeo de poste de 13 y 15m en terreno tipo I (arcilloso y conglomerado)
Rendimiento | und/DIA | MO. | 12 | EQ. | 12 | Costo unitario directo por : und |  |  |  | 282.69
Código | Descripción Recurso |  |  |  |  | Unidad | Cuadrilla | Cantidad | Precio S/. | Parcial S/.
Mano de Obra
0147030001 | MO: Capataz incluye leyes sociales |  |  |  |  | h | 0.1001 | 0.0667 | 28.68 | 1.91
0147060001 | MO: Operario incluye leyes sociales |  |  |  |  | h | 1.0001 | 0.6667 | 24.22 | 16.15
0147100001 | MO: Peon incluye leyes sociales |  |  |  |  | h | 3 | 2 | 17.29 | 34.58
52.64
Materiales
0221010102 | Cemento portland I sector público; en bolsa |  |  |  |  | und |  | 0.058 | 22.38 | 1.3
1.3
Equipos
0337009001 | Herramientas manuales |  |  |  |  | %MO |  | 5 | 52.64 | 2.63
0348100011 | Camión plataforma 4x2 122 HP 8ton |  |  |  |  | h | 0.2 | 0.1333 | 80 | 10.66
13.29
Subpartidas
010401070105 | Concreto 1:8 + 25% P.M. p/sobrecimientos (Cemento P-V) |  |  |  |  | m3 |  | 0.8 | 269.33 | 215.46
215.46
Partida | 02.01.02.11.02.03.01 |  | Excavación en terreno tipo I (arcilloso y conglomerado)
Rendimiento | m3/DIA | MO. | 8 | EQ. | 8 | Costo unitario directo por : m3 |  |  |  | 75.07
Código | Descripción Recurso |  |  |  |  | Unidad | Cuadrilla | Cantidad | Precio S/. | Parcial S/.
Mano de Obra
0147030001 | MO: Capataz incluye leyes sociales |  |  |  |  | h | 0.1 | 0.1 | 28.68 | 2.87
0147100001 | MO: Peon incluye leyes sociales |  |  |  |  | h | 4 | 4 | 17.29 | 69.16
72.03
Equipos
0337009001 | Herramientas manuales |  |  |  |  | %MO |  | 2 | 72.03 | 1.44
0348100011 | Camión plataforma 4x2 122 HP 8ton |  |  |  |  | h | 0.02 | 0.02 | 80 | 1.6
3.04
Partida | 02.01.02.11.02.03.02 |  | Instalación de retenida vertical y retenida vertical en Y
Rendimiento | und/DIA | MO. | 5 | EQ. | 5 | Costo unitario directo por : und |  |  |  | 228.38
Código | Descripción Recurso |  |  |  |  | Unidad | Cuadrilla | Cantidad | Precio S/. | Parcial S/.
Mano de Obra
0147030001 | MO: Capataz incluye leyes sociales |  |  |  |  | h | 0.1 | 0.16 | 28.68 | 4.59
0147050112 | MO: Operador de equipo mediano |  |  |  |  | h | 0.2 | 0.32 | 25.04 | 8.01
0147060001 | MO: Operario incluye leyes sociales |  |  |  |  | h | 1.25 | 2 | 24.22 | 48.44
0147080001 | MO: Oficial incluye leyes sociales |  |  |  |  | h | 0.025 | 0.04 | 19.13 | 0.77
0147100001 | MO: Peon incluye leyes sociales |  |  |  |  | h | 3 | 4.8 | 17.29 | 82.99
144.8
Equipos
0337009001 | Herramientas manuales |  |  |  |  | %MO |  | 2 | 144.8 | 2.9
0337730001 | Andamio de metal y/o de Madera ( Alquiler ) |  |  |  |  | h | 1 | 1.6 | 3.92 | 6.27
0348100011 | Camión plataforma 4x2 122 HP 8ton |  |  |  |  | h | 0.2 | 0.32 | 80 | 25.6
0349310009 | Grúa hidráulica auto propulsada 9 ton |  |  |  |  | h | 0.5 | 0.8 | 61.01 | 48.81
83.58
Partida | 02.01.02.11.02.03.03 |  | Relleno y compactacion en terreno tipo I de retenida
Rendimiento | m3/DIA | MO. | 24 | EQ. | 24 | Costo unitario directo por : m3 |  |  |  | 70.26
Código | Descripción Recurso |  |  |  |  | Unidad | Cuadrilla | Cantidad | Precio S/. | Parcial S/.
Mano de Obra
0147030001 | MO: Capataz incluye leyes sociales |  |  |  |  | h | 0.1 | 0.0333 | 28.68 | 0.96
0147050112 | MO: Operador de equipo mediano |  |  |  |  | h | 0.16 | 0.0533 | 25.04 | 1.33
0147100001 | MO: Peon incluye leyes sociales |  |  |  |  | h | 6 | 2 | 17.29 | 34.58
36.87
Materiales
0205090020 | Piedra mediana |  |  |  |  | m3 |  | 0.2 | 50.85 | 10.17
0221010102 | Cemento portland I sector público; en bolsa |  |  |  |  | und |  | 0.2 | 22.38 | 4.48
0231160001 | Agua, incluye transporte a pie de obra (Camión cisterna y Motobomba) |  |  |  |  | m3 |  | 0.2 | 10 | 2
16.65
Equipos
0337009001 | Herramientas manuales |  |  |  |  | %MO |  | 2 | 36.87 | 0.74
0348100011 | Camión plataforma 4x2 122 HP 8ton |  |  |  |  | h | 0.6 | 0.2 | 80 | 16
16.74
Partida | 02.01.02.11.02.04.01 |  | Excavacionen terreno tipo I (arcilloso y conglomerado)
Rendimiento | m3/DIA | MO. | 4 | EQ. | 4 | Costo unitario directo por : m3 |  |  |  | 175.26
Código | Descripción Recurso |  |  |  |  | Unidad | Cuadrilla | Cantidad | Precio S/. | Parcial S/.
Mano de Obra
0147030001 | MO: Capataz incluye leyes sociales |  |  |  |  | h | 0.1 | 0.2 | 28.68 | 5.74
0147100001 | MO: Peon incluye leyes sociales |  |  |  |  | h | 4 | 8 | 17.29 | 138.32
144.06
Equipos
0337009001 | Herramientas manuales |  |  |  |  | %MO |  | 5 | 144.06 | 7.2
0348100011 | Camión plataforma 4x2 122 HP 8ton |  |  |  |  | h | 0.15 | 0.3 | 80 | 24
31.2
Partida | 02.01.02.11.02.04.02 |  | Instalación de puesta a tierra tipo PAT-1
Rendimiento | und/DIA | MO. | 5 | EQ. | 5 | Costo unitario directo por : und |  |  |  | 234.12
Código | Descripción Recurso |  |  |  |  | Unidad | Cuadrilla | Cantidad | Precio S/. | Parcial S/.
Mano de Obra
0147030001 | MO: Capataz incluye leyes sociales |  |  |  |  | h | 0.1 | 0.16 | 28.68 | 4.59
0147050112 | MO: Operador de equipo mediano |  |  |  |  | h | 0.2 | 0.32 | 25.04 | 8.01
0147060001 | MO: Operario incluye leyes sociales |  |  |  |  | h | 1 | 1.6 | 24.22 | 38.75
0147080001 | MO: Oficial incluye leyes sociales |  |  |  |  | h | 1 | 1.6 | 19.13 | 30.61
0147100001 | MO: Peon incluye leyes sociales |  |  |  |  | h | 4 | 6.4 | 17.29 | 110.66
192.62
Equipos
0337009001 | Herramientas manuales |  |  |  |  | %MO |  | 5 | 192.62 | 9.63
0337730001 | Andamio de metal y/o de Madera ( Alquiler ) |  |  |  |  | h | 1 | 1.6 | 3.92 | 6.27
0348100011 | Camión plataforma 4x2 122 HP 8ton |  |  |  |  | h | 0.2 | 0.32 | 80 | 25.6
41.5
Partida | 02.01.02.11.02.04.03 |  | Relleno y compactacion de puesta a tierra con material adecuado
Rendimiento | m3/DIA | MO. | 5 | EQ. | 5 | Costo unitario directo por : m3 |  |  |  | 256.69
Código | Descripción Recurso |  |  |  |  | Unidad | Cuadrilla | Cantidad | Precio S/. | Parcial S/.
Mano de Obra
0147030001 | MO: Capataz incluye leyes sociales |  |  |  |  | h | 0.1 | 0.16 | 28.68 | 4.59
0147050112 | MO: Operador de equipo mediano |  |  |  |  | h | 0.16 | 0.256 | 25.04 | 6.41
0147100001 | MO: Peon incluye leyes sociales |  |  |  |  | h | 6 | 9.6 | 17.29 | 165.98
176.98
Materiales
0205090020 | Piedra mediana |  |  |  |  | m3 |  | 0.2 | 50.85 | 10.17
0231160001 | Agua, incluye transporte a pie de obra (Camión cisterna y Motobomba) |  |  |  |  | m3 |  | 0.2 | 10 | 2
12.17
Equipos
0337009001 | Herramientas manuales |  |  |  |  | %MO |  | 2 | 176.98 | 3.54
0348100011 | Camión plataforma 4x2 122 HP 8ton |  |  |  |  | h | 0.5 | 0.8 | 80 | 64
67.54
Partida | 02.01.02.11.02.05.01 |  | Instalación al poste de los pararrayos de 17-24KV incluye el conexionado a la red el suministro de cinta autofundente y
Rendimiento | und/DIA | MO. | 5 | EQ. | 5 | Costo unitario directo por : und |  |  |  | 201.57
Código | Descripción Recurso |  |  |  |  | Unidad | Cuadrilla | Cantidad | Precio S/. | Parcial S/.
Mano de Obra
0147030001 | MO: Capataz incluye leyes sociales |  |  |  |  | h | 0.1 | 0.16 | 28.68 | 4.59
0147050112 | MO: Operador de equipo mediano |  |  |  |  | h | 0.6 | 0.96 | 25.04 | 24.04
0147060001 | MO: Operario incluye leyes sociales |  |  |  |  | h | 0.2 | 0.32 | 24.22 | 7.75
0147080001 | MO: Oficial incluye leyes sociales |  |  |  |  | h | 1 | 1.6 | 19.13 | 30.61
0147100001 | MO: Peon incluye leyes sociales |  |  |  |  | h | 2 | 3.2 | 17.29 | 55.33
122.32
Equipos
0337009001 | Herramientas manuales |  |  |  |  | %MO |  | 2 | 122.32 | 2.45
0348100011 | Camión plataforma 4x2 122 HP 8ton |  |  |  |  | h | 0.6 | 0.96 | 80 | 76.8
79.25
Partida | 02.01.02.11.02.05.02 |  | Montaje de armados ATPB5
Rendimiento | und/DIA | MO. | 5 | EQ. | 5 | Costo unitario directo por : und |  |  |  | 175.47
Código | Descripción Recurso |  |  |  |  | Unidad | Cuadrilla | Cantidad | Precio S/. | Parcial S/.
Mano de Obra
0147030001 | MO: Capataz incluye leyes sociales |  |  |  |  | h | 0.1 | 0.16 | 28.68 | 4.59
0147050112 | MO: Operador de equipo mediano |  |  |  |  | h | 0.2 | 0.32 | 25.04 | 8.01
0147060001 | MO: Operario incluye leyes sociales |  |  |  |  | h | 0.3 | 0.48 | 24.22 | 11.63
0147080001 | MO: Oficial incluye leyes sociales |  |  |  |  | h | 2 | 3.2 | 19.13 | 61.22
0147100001 | MO: Peon incluye leyes sociales |  |  |  |  | h | 2 | 3.2 | 17.29 | 55.33
140.78
Equipos
0337009001 | Herramientas manuales |  |  |  |  | %MO |  | 2 | 140.78 | 2.82
0337730001 | Andamio de metal y/o de Madera ( Alquiler ) |  |  |  |  | h | 1 | 1.6 | 3.92 | 6.27
0348100011 | Camión plataforma 4x2 122 HP 8ton |  |  |  |  | h | 0.2 | 0.32 | 80 | 25.6
34.69
Partida | 02.01.02.11.02.06.01 |  | Instalacion del kit de terminacion unipolar exterior - interior 18/30KV incluye terminales y accesorios de sujeccion
Rendimiento | und/DIA | MO. | 2 | EQ. | 2 | Costo unitario directo por : und |  |  |  | 438.64
Código | Descripción Recurso |  |  |  |  | Unidad | Cuadrilla | Cantidad | Precio S/. | Parcial S/.
Mano de Obra
0147030001 | MO: Capataz incluye leyes sociales |  |  |  |  | h | 0.1 | 0.4 | 28.68 | 11.47
0147050112 | MO: Operador de equipo mediano |  |  |  |  | h | 0.2 | 0.8 | 25.04 | 20.03
0147060001 | MO: Operario incluye leyes sociales |  |  |  |  | h | 0.3 | 1.2 | 24.22 | 29.06
0147080001 | MO: Oficial incluye leyes sociales |  |  |  |  | h | 2 | 8 | 19.13 | 153.04
0147100001 | MO: Peon incluye leyes sociales |  |  |  |  | h | 2 | 8 | 17.29 | 138.32
351.92
Equipos
0337009001 | Herramientas manuales |  |  |  |  | %MO |  | 2 | 351.92 | 7.04
0337730001 | Andamio de metal y/o de Madera ( Alquiler ) |  |  |  |  | h | 1 | 4 | 3.92 | 15.68
0348100011 | Camión plataforma 4x2 122 HP 8ton |  |  |  |  | h | 0.2 | 0.8 | 80 | 64
86.72
Partida | 02.01.02.11.02.07.01 |  | Tendido y puesta en flecha de conductor de NA2XSA2Y-S, 8.7/15KV-3-1x35mm, incluye fijacion del cable en las grapas de su
Rendimiento | km/DIA | MO. | 0.5 | EQ. | 0.5 | Costo unitario directo por : km |  |  |  | 7511.66
Código | Descripción Recurso |  |  |  |  | Unidad | Cuadrilla | Cantidad | Precio S/. | Parcial S/.
Mano de Obra
0147030001 | MO: Capataz incluye leyes sociales |  |  |  |  | h | 0.1 | 1.6 | 28.68 | 45.89
0147050112 | MO: Operador de equipo mediano |  |  |  |  | h | 0.2 | 3.2 | 25.04 | 80.13
0147060001 | MO: Operario incluye leyes sociales |  |  |  |  | h | 1 | 16 | 24.22 | 387.52
0147080001 | MO: Oficial incluye leyes sociales |  |  |  |  | h | 8 | 128 | 19.13 | 2448.64
0147100001 | MO: Peon incluye leyes sociales |  |  |  |  | h | 12 | 192 | 17.29 | 3319.68
6281.86
Equipos
0337009001 | Herramientas manuales |  |  |  |  | %MO |  | 2 | 6281.86 | 125.64
0337730001 | Andamio de metal y/o de Madera ( Alquiler ) |  |  |  |  | h | 2 | 32 | 3.92 | 125.44
0348100011 | Camión plataforma 4x2 122 HP 8ton |  |  |  |  | h | 0.5 | 8 | 80 | 640
0348280020 | Equipo de estación total precisión 5" G608M ó similar incl.prismas jalones telescópicos |  |  |  |  | h | 1 | 16 | 21.17 | 338.72
1229.8
Partida | 02.01.02.11.02.08.01 |  | Informe tecnico sustentatorio para gestion de servidumbre (1 original+3copias) incl. levantamiento topografico y presentacion digitalizada del expediente el costo incl. la gestion de servidumbre
Rendimiento | km/DIA | MO. | 1.5 | EQ. | 1.5 | Costo unitario directo por : km |  |  |  | 1342.5
Código | Descripción Recurso |  |  |  |  | Unidad | Cuadrilla | Cantidad | Precio S/. | Parcial S/.
Subcontratos
0405030114 | Servicio para gestion de servidumbre, incluye costo TLL de personal, replanteo topografico para servidumbre |  |  |  |  | km | 1 | 1 | 1342.5 | 1342.5
1342.5
Partida | 02.01.02.11.02.08.02 |  | Señalizaciones de estructuras, pintado de sombologias, codigos, toma de imagenes de cada uno de ellos (numeracion otorgada por ELSE, de acuerdo al instructivo del SID)
Rendimiento | und/DIA | MO. | 10 | EQ. | 10 | Costo unitario directo por : und |  |  |  | 59.83
Código | Descripción Recurso |  |  |  |  | Unidad | Cuadrilla | Cantidad | Precio S/. | Parcial S/.
Mano de Obra
0147030001 | MO: Capataz incluye leyes sociales |  |  |  |  | h | 1 | 0.8 | 28.68 | 22.94
0147060001 | MO: Operario incluye leyes sociales |  |  |  |  | h | 1 | 0.8 | 24.22 | 19.38
0147100001 | MO: Peon incluye leyes sociales |  |  |  |  | h | 1 | 0.8 | 17.29 | 13.83
56.15
Materiales
0254080116 | Pintura esmalte sintetico |  |  |  |  | gl |  | 0.02 | 43.5 | 0.87
0.87
Equipos
0337009001 | Herramientas manuales |  |  |  |  | %MO |  | 5 | 56.15 | 2.81
2.81
Partida | 02.01.02.11.02.08.03 |  | Instalacion al poste seccionador CUT-OUT, 21-27KV, 150-175BIL con fusibles tipo chicote incl. el conexionado a la red, el suministro de cinta autofundente y vinilica
Rendimiento | und/DIA | MO. | 4 | EQ. | 4 | Costo unitario directo por : und |  |  |  | 540.89
Código | Descripción Recurso |  |  |  |  | Unidad | Cuadrilla | Cantidad | Precio S/. | Parcial S/.
Mano de Obra
0147030001 | MO: Capataz incluye leyes sociales |  |  |  |  | h | 0.1 | 0.2 | 28.68 | 5.74
0147060001 | MO: Operario incluye leyes sociales |  |  |  |  | h | 0.2 | 0.4 | 24.22 | 9.69
0147080001 | MO: Oficial incluye leyes sociales |  |  |  |  | h | 2 | 4 | 19.13 | 76.52
0147100001 | MO: Peon incluye leyes sociales |  |  |  |  | h | 12 | 24 | 17.29 | 414.96
506.91
Equipos
0337009001 | Herramientas manuales |  |  |  |  | %MO |  | 2 | 506.91 | 10.14
0337730001 | Andamio de metal y/o de Madera ( Alquiler ) |  |  |  |  | h | 1 | 2 | 3.92 | 7.84
0348100011 | Camión plataforma 4x2 122 HP 8ton |  |  |  |  | h | 0.1 | 0.2 | 80 | 16
33.98
Partida | 02.01.02.11.02.08.04 |  | Montaje de armados DT-3 (PSEC-3)
Rendimiento | und/DIA | MO. | 5 | EQ. | 5 | Costo unitario directo por : und |  |  |  | 670.45
Código | Descripción Recurso |  |  |  |  | Unidad | Cuadrilla | Cantidad | Precio S/. | Parcial S/.
Mano de Obra
0147030001 | MO: Capataz incluye leyes sociales |  |  |  |  | h | 0.1 | 0.16 | 28.68 | 4.59
0147060001 | MO: Operario incluye leyes sociales |  |  |  |  | h | 1 | 1.6 | 24.22 | 38.75
0147080001 | MO: Oficial incluye leyes sociales |  |  |  |  | h | 2 | 3.2 | 19.13 | 61.22
0147100001 | MO: Peon incluye leyes sociales |  |  |  |  | h | 15 | 24 | 17.29 | 414.96
519.52
Equipos
0337009001 | Herramientas manuales |  |  |  |  | %MO |  | 2 | 519.52 | 10.39
0337730001 | Andamio de metal y/o de Madera ( Alquiler ) |  |  |  |  | h | 2 | 3.2 | 3.92 | 12.54
0348100011 | Camión plataforma 4x2 122 HP 8ton |  |  |  |  | h | 1 | 1.6 | 80 | 128
150.93
Partida | 02.01.02.11.02.08.05 |  | Rotura de concreto y reposicion de veredas en instalacion de postes, retenidas y pat
Rendimiento | m2/DIA | MO. | 15 | EQ. | 15 | Costo unitario directo por : m2 |  |  |  | 87.73
Código | Descripción Recurso |  |  |  |  | Unidad | Cuadrilla | Cantidad | Precio S/. | Parcial S/.
Subpartidas
019501010110 | Corte y rotura de vereda rígida-concreto (incl. perfilado bordes) |  |  |  |  | m2 |  | 1 | 16.52 | 16.52
019501010320 | Excavaciones-cortes en terreno normal a pulso a nivel de sub rasante |  |  |  |  | m3 |  | 0.1 | 38.17 | 3.82
19501010610 | Eliminación de desmonte en terreno normal R=10 km con maquinaria |  |  |  |  | m3 |  | 0.2 | 17.07 | 3.41
019501010715 | Preparación con equipo de la sub rasante de 15 cm prof. (incluye escarificado) |  |  |  |  | m2 |  | 1 | 4.02 | 4.02
019501010950 | Base de material granular compactada a pulso de 10 cm espesor |  |  |  |  | m2 |  | 1 | 10.32 | 10.32
019501011214 | Vereda de concreto f'c 140 kg/cm2 e=10cm pasta 1:2 (P-I), c/empleo de mezcladora |  |  |  |  | m2 |  | 1 | 49.64 | 49.64
87.73
Partida | 02.01.02.11.02.09.01 |  | Pruebas y puesta en servicio de lineas primarias
Rendimiento | km/DIA | MO. | 8 | EQ. | 8 | Costo unitario directo por : km |  |  |  | 174.51
Código | Descripción Recurso |  |  |  |  | Unidad | Cuadrilla | Cantidad | Precio S/. | Parcial S/.
Mano de Obra
0147020100 | MO: Técnico incluye leyes sociales |  |  |  |  | h | 1 | 1 | 26.08 | 26.08
0147020110 | MO: Topógrafo incl. leyes sociales |  |  |  |  | h | 1 | 1 | 26.08 | 26.08
0147030001 | MO: Capataz incluye leyes sociales |  |  |  |  | h | 0.1 | 0.1 | 28.68 | 2.87
0147100001 | MO: Peon incluye leyes sociales |  |  |  |  | h | 2 | 2 | 17.29 | 34.58
89.61
Equipos
0337009001 | Herramientas manuales |  |  |  |  | %MO |  | 5 | 89.61 | 4.48
0348100011 | Camión plataforma 4x2 122 HP 8ton |  |  |  |  | h | 1 | 1 | 80 | 80
0348280020 | Equipo de estación total precisión 5" G608M ó similar incl.prismas jalones telescópicos |  |  |  |  | h | 0.02 | 0.02 | 21.17 | 0.42
84.9
Partida | 02.01.02.11.02.09.02 |  | Expediente tecnico final conforme a obra (1original+3copias) de lineas primarias, incl. la presentacion digitalizada de textos y planos en CD
Rendimiento | km/DIA | MO. | 3 | EQ. | 3 | Costo unitario directo por : km |  |  |  | 253.88
Código | Descripción Recurso |  |  |  |  | Unidad | Cuadrilla | Cantidad | Precio S/. | Parcial S/.
Mano de Obra
0147020110 | MO: Topógrafo incl. leyes sociales |  |  |  |  | h | 1 | 2.6667 | 26.08 | 69.55
0147040010 | MO: Dibujante incl. leyes sociales |  |  |  |  | h | 1 | 2.6667 | 26.08 | 69.55
139.1
Equipos
0337009001 | Herramientas manuales |  |  |  |  | %MO |  | 2 | 139.1 | 2.78
0348140001 | Camioneta pick-up 4 x 2 simple 1000 kg 90 HP |  |  |  |  | h | 1 | 2.6667 | 20.83 | 55.55
0348280020 | Equipo de estación total precisión 5" G608M ó similar incl.prismas jalones telescópicos |  |  |  |  | h | 1 | 2.6667 | 21.17 | 56.45
114.78
Partida | 02.01.02.11.02.10.01 |  | Transporte redes primarias
Rendimiento | glb/DIA | MO. | 1 | EQ. | 1 | Costo unitario directo por : glb |  |  |  | 3015.81
Código | Descripción Recurso |  |  |  |  | Unidad | Cuadrilla | Cantidad | Precio S/. | Parcial S/.
Mano de Obra
0147030001 | MO: Capataz incluye leyes sociales |  |  |  |  | h | 0.5 | 4 | 28.68 | 114.72
0147050111 | MO: Operador de maquinaria-equipo pesado, incl. leyes sociales |  |  |  |  | h | 1 | 8 | 25.26 | 202.08
0147100001 | MO: Peon incluye leyes sociales |  |  |  |  | h | 1 | 8 | 17.29 | 138.32
455.12
Equipos
0337009001 | Herramientas manuales |  |  |  |  | %MO |  | 3 | 455.12 | 13.65
0348100035 | Camión semi trayler de 35 ton |  |  |  |  | h | 1 | 8 | 318.38 | 2547.04
2560.69
Partida | 02.01.02.12.01.01.01 |  | Conductor de energia NYY unipolar 1x240mm2
Rendimiento | m/DIA | MO. |  | EQ. |  | Costo unitario directo por : m |  |  |  | 195
Código | Descripción Recurso |  |  |  |  | Unidad | Cuadrilla | Cantidad | Precio S/. | Parcial S/.
Materiales
0219030012 | Conductor de energia NYY unipolar 1x240mm2 |  |  |  |  | m |  | 1 | 195 | 195
195
Partida | 02.01.02.12.01.01.02 |  | Conductor subterraneo unipolar 35mm2 - 18/30KV
Rendimiento | m/DIA | MO. |  | EQ. |  | Costo unitario directo por : m |  |  |  | 58
Código | Descripción Recurso |  |  |  |  | Unidad | Cuadrilla | Cantidad | Precio S/. | Parcial S/.
Materiales
0207110029 | Conductor subterraneo unipolar 35mm2 - 18/30KV |  |  |  |  | und |  | 1 | 58 | 58
58
Partida | 02.01.02.12.01.01.03 |  | Conductor de cobre desnudo temple suave, seccion=25mm2 (24m)
Rendimiento | m/DIA | MO. |  | EQ. |  | Costo unitario directo por : m |  |  |  | 9.5
Código | Descripción Recurso |  |  |  |  | Unidad | Cuadrilla | Cantidad | Precio S/. | Parcial S/.
Materiales
0231970288 | Conductor de cobre desnudo temple suave, seccion=25mm2 (24mm) |  |  |  |  | m |  | 1 | 9.5 | 9.5
9.5
Partida | 02.01.02.12.01.02.01 |  | Armado trifasico para subestacion monopostes con DMS - ATSM-B
Rendimiento | und/DIA | MO. |  | EQ. |  | Costo unitario directo por : und |  |  |  | 406
Código | Descripción Recurso |  |  |  |  | Unidad | Cuadrilla | Cantidad | Precio S/. | Parcial S/.
Materiales
0202130409 | Perno maquinado Ao. Go C/2P+2T+arandelas de 13mm (diametro)x 50mm |  |  |  |  | und |  | 3 | 5 | 15
0230010002 | Porta escalera de perfil angular 50x50x500mm, L=400, A=300 |  |  |  |  | und |  | 1 | 210 | 210
0239170011 | Platina soporte pararrayos en transformador |  |  |  |  | und |  | 3 | 30 | 90
0272010265 | Abrazadera Tipo CAS Doble de 64 mm, E=6,4 mm, D=300 mm C/2P/2T/2C/4A/2AP |  |  |  |  | und |  | 1 | 45 | 45
0272010266 | Abrazadera Tipo CAS Doble de 64 mm, E=6,4 mm, D=310 mm C/2P/2T/2C/4A/2AP |  |  |  |  | und |  | 1 | 46 | 46
406
Partida | 02.01.02.12.01.02.02 |  | Base para Subestacion monoposte con DMS - BAMD
Rendimiento | und/DIA | MO. |  | EQ. |  | Costo unitario directo por : und |  |  |  | 750
Código | Descripción Recurso |  |  |  |  | Unidad | Cuadrilla | Cantidad | Precio S/. | Parcial S/.
Materiales
0202130408 | Perno Maquinado L=152 mm, D=19 mm, C/T/C/2A/AP |  |  |  |  | und |  | 4 | 25 | 100
0211160014 | Base para transformador monoposte con DMS |  |  |  |  | und |  | 1 | 568 | 568
0272010263 | Abrazadera tipo partida para cruceta 75mm, e=10mm, D=275mm, C/2P/2T/2C/4A/2AP |  |  |  |  | und |  | 1 | 40 | 40
0272010264 | Abrazadera tipo partida para cruceta 75mm, e=10mm, D=285mm, C/2P/2T/2C/4A/2AP |  |  |  |  | und |  | 1 | 42 | 42
750
Partida | 02.01.02.12.01.02.03 |  | Palomilla para seccionador de subestacion en monoposte con DMS-PAMD
Rendimiento | und/DIA | MO. |  | EQ. |  | Costo unitario directo por : und |  |  |  | 750
Código | Descripción Recurso |  |  |  |  | Unidad | Cuadrilla | Cantidad | Precio S/. | Parcial S/.
Materiales
0211020278 | Palomilla de proteccion y seccionamiento de 64x64x1200mm, e=6.4mm, con 3 dados para DMS |  |  |  |  | und |  | 1 | 673 | 673
0272010261 | Abrazadera tipo partida para cruceta 64mm, e=6.4mm, D=245mm, C/2P/2T/2C/4A/2AP |  |  |  |  | und |  | 1 | 39 | 39
0272010262 | Abrazadera tipo partida para cruceta 64mm, e=6.4mm, D=240mm, C/2P/2T/2C/4A/2AP |  |  |  |  | und |  | 1 | 38 | 38
750
Partida | 02.01.02.12.01.03.01 |  | Terminacion unipolar exterior 18/30KV de 35mm2 tipo exterior incl. terminal y accesorios de sujeccion
Rendimiento | und/DIA | MO. |  | EQ. |  | Costo unitario directo por : und |  |  |  | 1136.44
Código | Descripción Recurso |  |  |  |  | Unidad | Cuadrilla | Cantidad | Precio S/. | Parcial S/.
Materiales
0207012500 | Terminacion unipolar esterior 18/30KV de 35mm2 tipo exterior, incluye terminal y accesorios de sujecion |  |  |  |  | und |  | 1 | 1136.44 | 1136.44
1136.44
Partida | 02.01.02.12.01.03.02 |  | Terminales de conexion y union para cable de aluminio o cobre para seccion de 35mm2
Rendimiento | m/DIA | MO. | 4200 | EQ. | 4200 | Costo unitario directo por : m |  |  |  | 65.3
Código | Descripción Recurso |  |  |  |  | Unidad | Cuadrilla | Cantidad | Precio S/. | Parcial S/.
Materiales
0231970287 | Terminales de conexion y union para cable de aluminio o cobre para seccion de 35mm2 |  |  |  |  | pza | 0.5 | 1 | 65.3 | 65.3
65.3
Partida | 02.01.02.12.01.03.03 |  | Seccionador unipolar 25KV, 175BIL, 100A, 10KA. para operacion a 3500 m.s.n.m. con accesorios de montaje (polimerico)
Rendimiento | und/DIA | MO. |  | EQ. |  | Costo unitario directo por : und |  |  |  | 370
Código | Descripción Recurso |  |  |  |  | Unidad | Cuadrilla | Cantidad | Precio S/. | Parcial S/.
Materiales
0230400491 | Seccionador unipolar 25KV, 175BIL, 100A, 10KA. para operacion a 3500 m.s.n.m. con accesorios de montaje (polimerico) |  |  |  |  | und |  | 1 | 370 | 370
370
Partida | 02.01.02.12.01.03.04 |  | Pararrayos 12KV 10KA, 175KV BIL
Rendimiento | und/DIA | MO. |  | EQ. |  | Costo unitario directo por : und |  |  |  | 295
Código | Descripción Recurso |  |  |  |  | Unidad | Cuadrilla | Cantidad | Precio S/. | Parcial S/.
Materiales
0211130123 | Pararrayos 12KV, 10KA, 175KV BIL para operacion a 3500 m.s.n.m, con accesorios de montaje (polimerico) |  |  |  |  | und |  | 1 | 295 | 295
295
Partida | 02.01.02.12.01.03.05 |  | Fusible tipo expulsion tipo 5A
Rendimiento | und/DIA | MO. | 4 | EQ. | 4 | Costo unitario directo por : und |  |  |  | 11.8
Código | Descripción Recurso |  |  |  |  | Unidad | Cuadrilla | Cantidad | Precio S/. | Parcial S/.
Materiales
0211160013 | Fusible tipo expulsion tipo 5A |  |  |  |  | und |  | 1 | 11.8 | 11.8
11.8
Partida | 02.01.02.12.01.03.06 |  | Conector doble via AL-AL de dos pernos 16-120mm2
Rendimiento | und/DIA | MO. |  | EQ. |  | Costo unitario directo por : und |  |  |  | 12.58
Código | Descripción Recurso |  |  |  |  | Unidad | Cuadrilla | Cantidad | Precio S/. | Parcial S/.
Materiales
0211020277 | Conector doble via AL-AL de dos pernos 16-120mm2 |  |  |  |  | und |  | 1 | 12.58 | 12.58
12.58
Partida | 02.01.02.12.01.04.01 |  | Transformador de distribucion trifasico en aceite 500KVA, 60HZ tension principal: 10-22.9KV tension secundaria en vacio: 460-231V, conexionado: DYN5, regulacion TAPS: 2x2.5% ONAN 3500 m.s.n.m.
Rendimiento | und/DIA | MO. |  | EQ. |  | Costo unitario directo por : und |  |  |  | 8073.68
Código | Descripción Recurso |  |  |  |  | Unidad | Cuadrilla | Cantidad | Precio S/. | Parcial S/.
Materiales
0212260447 | Transformador de distribucion trifasico en aceite 50KVA, 60HZ,10-22.9KV/460 - 231 V, DYN5, TAPS: ±2 X 2.5 %, ONAN |  |  |  |  | und |  | 1 | 8073.68 | 8073.68
8073.68
Partida | 02.01.02.12.01.05.01 |  | Tablero de distribucion 3, 220V (con AP) tipo "A1" compuesto de caja de plancha de F°G° de 1/16" de 0.84x0.90x0.30m, incl. interruptores termomagneticos, acces. de conexionado
Rendimiento | und/DIA | MO. |  | EQ. |  | Costo unitario directo por : und |  |  |  | 3500
Código | Descripción Recurso |  |  |  |  | Unidad | Cuadrilla | Cantidad | Precio S/. | Parcial S/.
Materiales
0212260438 | Tablero de distribucion 3Ø, 220V (con AP) tipo "A1" cjt caja de plancha de F°G° de 1/16" de 0.84x0.90x0.30m |  |  |  |  | und |  | 1 | 3500 | 3500
3500
Partida | 02.01.02.12.01.06.01 |  | Puesto a tierra
Rendimiento | und/DIA | MO. | 16 | EQ. | 16 | Costo unitario directo por : und |  |  |  | 610.38
Código | Descripción Recurso |  |  |  |  | Unidad | Cuadrilla | Cantidad | Precio S/. | Parcial S/.
Materiales
0204070013 | Tierra Negra Cernida - Arcilla |  |  |  |  | m3 |  | 3.5 | 18.68 | 65.38
02110202100015 | Conector Tipo AB (Anderson) de Bronce de 19 mm |  |  |  |  | und |  | 1 | 15 | 15
0212064435 | Caja Con Tapa de Registro de Concreto de 0,40x0,30x0,40 m, E=0,05m |  |  |  |  | und |  | 1 | 55 | 55
0221010116 | Cemento conductivo en bolsa (25 Kg), THORGEM o similar. |  |  |  |  | und |  | 2 | 75 | 150
0256071017 | Plancha antirrobo de bronce de 200x200mm, e=3mm, c/agujero de 21mm |  |  |  |  | und |  | 1 | 45 | 45
0291010644 | Varilla de Cobre con Rosca, Tuerca y Contratuerca en un Extremo D=19 mm, L=2,40 m |  |  |  |  | und |  | 1 | 280 | 280
610.38
Partida | 02.01.02.12.02.01.01 |  | Losa de concreto armado 2x1.80m2, base de transformador
Rendimiento | und/DIA | MO. | 0.1 | EQ. | 0.1 | Costo unitario directo por : und |  |  |  | 9117.93
Código | Descripción Recurso |  |  |  |  | Unidad | Cuadrilla | Cantidad | Precio S/. | Parcial S/.
Mano de Obra
0147030001 | MO: Capataz incluye leyes sociales |  |  |  |  | h | 0.2 | 16 | 28.68 | 458.88
0147060001 | MO: Operario incluye leyes sociales |  |  |  |  | h | 0.3 | 24 | 24.22 | 581.28
0147080001 | MO: Oficial incluye leyes sociales |  |  |  |  | h | 2 | 160 | 19.13 | 3060.8
0147100001 | MO: Peon incluye leyes sociales |  |  |  |  | h | 2 | 160 | 17.29 | 2766.4
6867.36
Equipos
0337009001 | Herramientas manuales |  |  |  |  | %MO |  | 5 | 6867.36 | 343.37
0337730001 | Andamio de metal y/o de Madera ( Alquiler ) |  |  |  |  | h | 2 | 160 | 3.92 | 627.2
0348100011 | Camión plataforma 4x2 122 HP 8ton |  |  |  |  | h | 0.2 | 16 | 80 | 1280
2250.57
Partida | 02.01.02.12.02.02.01 |  | Instalacion al poste de los pararrayos de 21KV 10A incl. conexionado a la red, el suministro de cinta autofundente y vin
Rendimiento | und/DIA | MO. | 5 | EQ. | 5 | Costo unitario directo por : und |  |  |  | 102.3
Código | Descripción Recurso |  |  |  |  | Unidad | Cuadrilla | Cantidad | Precio S/. | Parcial S/.
Mano de Obra
0147030001 | MO: Capataz incluye leyes sociales |  |  |  |  | h | 0.05 | 0.08 | 28.68 | 2.29
0147060001 | MO: Operario incluye leyes sociales |  |  |  |  | h | 0.075 | 0.12 | 24.22 | 2.91
0147080001 | MO: Oficial incluye leyes sociales |  |  |  |  | h | 0.5 | 0.8 | 19.13 | 15.3
0147100001 | MO: Peon incluye leyes sociales |  |  |  |  | h | 0.5 | 0.8 | 17.29 | 13.83
34.33
Equipos
0337009001 | Herramientas manuales |  |  |  |  | %MO |  | 7 | 34.33 | 2.4
0337730001 | Andamio de metal y/o de Madera ( Alquiler ) |  |  |  |  | h | 0.25 | 0.4 | 3.92 | 1.57
0348100011 | Camión plataforma 4x2 122 HP 8ton |  |  |  |  | h | 0.5 | 0.8 | 80 | 64
67.97
Partida | 02.01.02.12.02.02.02 |  | Instalacion de KIT de terminacion unipolar exterior-interior 18/30KV incl. terminales y acces. de sujeccion
Rendimiento | und/DIA | MO. | 2 | EQ. | 2 | Costo unitario directo por : und |  |  |  | 330.03
Código | Descripción Recurso |  |  |  |  | Unidad | Cuadrilla | Cantidad | Precio S/. | Parcial S/.
Mano de Obra
0147030001 | MO: Capataz incluye leyes sociales |  |  |  |  | h | 0.1 | 0.4 | 28.68 | 11.47
0147060001 | MO: Operario incluye leyes sociales |  |  |  |  | h | 0.2 | 0.8 | 24.22 | 19.38
0147080001 | MO: Oficial incluye leyes sociales |  |  |  |  | h | 1 | 4 | 19.13 | 76.52
0147100001 | MO: Peon incluye leyes sociales |  |  |  |  | h | 2 | 8 | 17.29 | 138.32
245.69
Equipos
0337009001 | Herramientas manuales |  |  |  |  | %MO |  | 7 | 245.69 | 17.2
0337730001 | Andamio de metal y/o de Madera ( Alquiler ) |  |  |  |  | h | 0.2 | 0.8 | 3.92 | 3.14
0348100011 | Camión plataforma 4x2 122 HP 8ton |  |  |  |  | h | 0.2 | 0.8 | 80 | 64
84.34
Partida | 02.01.02.12.02.02.03 |  | Montaje de trafos de 50 y trafomix, tablero y conductores
Rendimiento | und/DIA | MO. | 2 | EQ. | 2 | Costo unitario directo por : und |  |  |  | 128.37
Código | Descripción Recurso |  |  |  |  | Unidad | Cuadrilla | Cantidad | Precio S/. | Parcial S/.
Mano de Obra
0147030001 | MO: Capataz incluye leyes sociales |  |  |  |  | h | 0.02 | 0.08 | 28.68 | 2.29
0147060001 | MO: Operario incluye leyes sociales |  |  |  |  | h | 0.03 | 0.12 | 24.22 | 2.91
0147080001 | MO: Oficial incluye leyes sociales |  |  |  |  | h | 0.2 | 0.8 | 19.13 | 15.3
0147100001 | MO: Peon incluye leyes sociales |  |  |  |  | h | 0.2 | 0.8 | 17.29 | 13.83
34.33
Equipos
0337009001 | Herramientas manuales |  |  |  |  | %MO |  | 5 | 34.33 | 1.72
0337730001 | Andamio de metal y/o de Madera ( Alquiler ) |  |  |  |  | h | 0.25 | 1 | 3.92 | 3.92
0348100011 | Camión plataforma 4x2 122 HP 8ton |  |  |  |  | h | 0.2 | 0.8 | 80 | 64
0349310009 | Grúa hidráulica auto propulsada 9 ton |  |  |  |  | h | 0.1 | 0.4 | 61.01 | 24.4
94.04
Partida | 02.01.02.12.02.03.01 |  | Instalacion al poste seccionador CUT-OUT, 21-25KV, 175BIL con fusibles tipo chicote incl. el conexionado a la red, el suministro de cinta auto fundente y vinilica
Rendimiento | und/DIA | MO. | 4 | EQ. | 4 | Costo unitario directo por : und |  |  |  | 103.19
Código | Descripción Recurso |  |  |  |  | Unidad | Cuadrilla | Cantidad | Precio S/. | Parcial S/.
Mano de Obra
0147030001 | MO: Capataz incluye leyes sociales |  |  |  |  | h | 0.04 | 0.08 | 28.68 | 2.29
0147060001 | MO: Operario incluye leyes sociales |  |  |  |  | h | 0.06 | 0.12 | 24.22 | 2.91
0147080001 | MO: Oficial incluye leyes sociales |  |  |  |  | h | 0.4 | 0.8 | 19.13 | 15.3
0147100001 | MO: Peon incluye leyes sociales |  |  |  |  | h | 0.4 | 0.8 | 17.29 | 13.83
34.33
Equipos
0337009001 | Herramientas manuales |  |  |  |  | %MO |  | 5 | 34.33 | 1.72
0337730001 | Andamio de metal y/o de Madera ( Alquiler ) |  |  |  |  | h | 0.4 | 0.8 | 3.92 | 3.14
0348100011 | Camión plataforma 4x2 122 HP 8ton |  |  |  |  | h | 0.4 | 0.8 | 80 | 64
68.86
Partida | 02.01.02.12.02.04.01 |  | Excavacionen terreno tipo I (arcilloso y conglomerado)
Rendimiento | m3/DIA | MO. | 4 | EQ. | 4 | Costo unitario directo por : m3 |  |  |  | 175.26
Código | Descripción Recurso |  |  |  |  | Unidad | Cuadrilla | Cantidad | Precio S/. | Parcial S/.
Mano de Obra
0147030001 | MO: Capataz incluye leyes sociales |  |  |  |  | h | 0.1 | 0.2 | 28.68 | 5.74
0147100001 | MO: Peon incluye leyes sociales |  |  |  |  | h | 4 | 8 | 17.29 | 138.32
144.06
Equipos
0337009001 | Herramientas manuales |  |  |  |  | %MO |  | 5 | 144.06 | 7.2
0348100011 | Camión plataforma 4x2 122 HP 8ton |  |  |  |  | h | 0.15 | 0.3 | 80 | 24
31.2
Partida | 02.01.02.12.02.04.02 |  | Instalación de puesta a tierra tipo PAT-1
Rendimiento | und/DIA | MO. | 5 | EQ. | 5 | Costo unitario directo por : und |  |  |  | 234.12
Código | Descripción Recurso |  |  |  |  | Unidad | Cuadrilla | Cantidad | Precio S/. | Parcial S/.
Mano de Obra
0147030001 | MO: Capataz incluye leyes sociales |  |  |  |  | h | 0.1 | 0.16 | 28.68 | 4.59
0147050112 | MO: Operador de equipo mediano |  |  |  |  | h | 0.2 | 0.32 | 25.04 | 8.01
0147060001 | MO: Operario incluye leyes sociales |  |  |  |  | h | 1 | 1.6 | 24.22 | 38.75
0147080001 | MO: Oficial incluye leyes sociales |  |  |  |  | h | 1 | 1.6 | 19.13 | 30.61
0147100001 | MO: Peon incluye leyes sociales |  |  |  |  | h | 4 | 6.4 | 17.29 | 110.66
192.62
Equipos
0337009001 | Herramientas manuales |  |  |  |  | %MO |  | 5 | 192.62 | 9.63
0337730001 | Andamio de metal y/o de Madera ( Alquiler ) |  |  |  |  | h | 1 | 1.6 | 3.92 | 6.27
0348100011 | Camión plataforma 4x2 122 HP 8ton |  |  |  |  | h | 0.2 | 0.32 | 80 | 25.6
41.5
Partida | 02.01.02.12.02.04.03 |  | Relleno y compactacion de puesta a tierra con material adecuado
Rendimiento | m3/DIA | MO. | 5 | EQ. | 5 | Costo unitario directo por : m3 |  |  |  | 256.69
Código | Descripción Recurso |  |  |  |  | Unidad | Cuadrilla | Cantidad | Precio S/. | Parcial S/.
Mano de Obra
0147030001 | MO: Capataz incluye leyes sociales |  |  |  |  | h | 0.1 | 0.16 | 28.68 | 4.59
0147050112 | MO: Operador de equipo mediano |  |  |  |  | h | 0.16 | 0.256 | 25.04 | 6.41
0147100001 | MO: Peon incluye leyes sociales |  |  |  |  | h | 6 | 9.6 | 17.29 | 165.98
176.98
Materiales
0205090020 | Piedra mediana |  |  |  |  | m3 |  | 0.2 | 50.85 | 10.17
0231160001 | Agua, incluye transporte a pie de obra (Camión cisterna y Motobomba) |  |  |  |  | m3 |  | 0.2 | 10 | 2
12.17
Equipos
0337009001 | Herramientas manuales |  |  |  |  | %MO |  | 2 | 176.98 | 3.54
0348100011 | Camión plataforma 4x2 122 HP 8ton |  |  |  |  | h | 0.5 | 0.8 | 80 | 64
67.54
Partida | 02.01.02.12.02.05.01 |  | Transporte subestacion de distribucion
Rendimiento | glb/DIA | MO. |  | EQ. |  | Costo unitario directo por : glb |  |  |  | 6198.4
Código | Descripción Recurso |  |  |  |  | Unidad | Cuadrilla | Cantidad | Precio S/. | Parcial S/.
Mano de Obra
0147030001 | MO: Capataz incluye leyes sociales |  |  |  |  | h |  | 4 | 28.68 | 114.72
0147050111 | MO: Operador de maquinaria-equipo pesado, incl. leyes sociales |  |  |  |  | h |  | 16 | 25.26 | 404.16
0147100001 | MO: Peon incluye leyes sociales |  |  |  |  | h |  | 32 | 17.29 | 553.28
1072.16
Equipos
0337009001 | Herramientas manuales |  |  |  |  | %MO |  | 3 | 1072.16 | 32.16
0348100035 | Camión semi trayler de 35 ton |  |  |  |  | h |  | 16 | 318.38 | 5094.08
5126.24
Partida | 02.01.03.01.01 |  | Medidor caudal tubular BB con transmisor de señal analógica DN 400
Rendimiento | und/DIA | MO. |  | EQ. |  | Costo unitario directo por : und |  |  |  | 20247.73
Código | Descripción Recurso |  |  |  |  | Unidad | Cuadrilla | Cantidad | Precio S/. | Parcial S/.
Materiales
0230890116 | Medidor caudal DN 400 mm PN 16 electro magnético BB |  |  |  |  | und |  | 1 | 20247.73 | 20247.73
20247.73
Partida | 02.01.03.01.02 |  | Medidor de nivel sumergible
Rendimiento | und/DIA | MO. |  | EQ. |  | Costo unitario directo por : und |  |  |  | 3350.16
Código | Descripción Recurso |  |  |  |  | Unidad | Cuadrilla | Cantidad | Precio S/. | Parcial S/.
Materiales
0291010591 | Medidor de nivel sumergible |  |  |  |  | und |  | 1 | 3350.16 | 3350.16
3350.16
Partida | 02.01.03.01.03 |  | Presostato
Rendimiento | und/DIA | MO. |  | EQ. |  | Costo unitario directo por : und |  |  |  | 382
Código | Descripción Recurso |  |  |  |  | Unidad | Cuadrilla | Cantidad | Precio S/. | Parcial S/.
Materiales
0231950147 | Presostato |  |  |  |  | und |  | 1 | 382 | 382
382
Partida | 02.01.03.01.04 |  | Medidor de presión
Rendimiento | und/DIA | MO. |  | EQ. |  | Costo unitario directo por : und |  |  |  | 382
Código | Descripción Recurso |  |  |  |  | Unidad | Cuadrilla | Cantidad | Precio S/. | Parcial S/.
Materiales
0231100001 | Medidor de Presión (Presostato hidráulico regulable) |  |  |  |  | und |  | 1 | 382 | 382
382
Partida | 02.01.03.01.05 |  | Sensor de Vibracion
Rendimiento | und/DIA | MO. | 4 | EQ. | 4 | Costo unitario directo por : und |  |  |  | 10593.26
Código | Descripción Recurso |  |  |  |  | Unidad | Cuadrilla | Cantidad | Precio S/. | Parcial S/.
Materiales
0231950340 | Sensor de vibracion |  |  |  |  | und |  | 1 | 10593.26 | 10593.26
10593.26
Partida | 02.01.03.01.06 |  | Switch de nivel
Rendimiento | und/DIA | MO. |  | EQ. |  | Costo unitario directo por : und |  |  |  | 350
Código | Descripción Recurso |  |  |  |  | Unidad | Cuadrilla | Cantidad | Precio S/. | Parcial S/.
Materiales
0212310089 | Switch de nivel |  |  |  |  | und |  | 1 | 350 | 350
350
Partida | 02.01.03.01.07 |  | Sensor de inundacion
Rendimiento | und/DIA | MO. |  | EQ. |  | Costo unitario directo por : und |  |  |  | 896
Código | Descripción Recurso |  |  |  |  | Unidad | Cuadrilla | Cantidad | Precio S/. | Parcial S/.
Materiales
0231950226 | Sensor de inundación |  |  |  |  | und |  | 1 | 896 | 896
896
Partida | 02.01.03.01.08 |  | Sirena luminosa y sonora (YA), min 90db, alimentación 24Vdc
Rendimiento | und/DIA | MO. |  | EQ. |  | Costo unitario directo por : und |  |  |  | 95
Código | Descripción Recurso |  |  |  |  | Unidad | Cuadrilla | Cantidad | Precio S/. | Parcial S/.
Materiales
0231950333 | Sirena luminosa y sonora (YA), min 90db, alimentación 24Vdc |  |  |  |  | und |  | 1 | 95 | 95
95
Partida | 02.01.03.01.09 |  | Detector de Intrusos
Rendimiento | und/DIA | MO. |  | EQ. |  | Costo unitario directo por : und |  |  |  | 100
Código | Descripción Recurso |  |  |  |  | Unidad | Cuadrilla | Cantidad | Precio S/. | Parcial S/.
Materiales
0231100003 | Sensor de movimiento (Control de acceso de proximidad autónomo) |  |  |  |  | und |  | 1 | 100 | 100
100
Partida | 02.01.03.01.10 |  | Radio-antena integrada 25dBi EPMP 500Mdps
Rendimiento | und/DIA | MO. |  | EQ. |  | Costo unitario directo por : und |  |  |  | 766.69
Código | Descripción Recurso |  |  |  |  | Unidad | Cuadrilla | Cantidad | Precio S/. | Parcial S/.
Materiales
0231950341 | Radio+Antena integrada 25dBi-EPMP 200Mbps |  |  |  |  | und |  | 1 | 766.69 | 766.69
766.69
Partida | 02.01.03.01.11 |  | Torre ventada pesada 36m (incl. base de concreto armado y accesorios de sujecion)
Rendimiento | glb/DIA | MO. | 1 | EQ. | 1 | Costo unitario directo por : glb |  |  |  | 17448.72
Código | Descripción Recurso |  |  |  |  | Unidad | Cuadrilla | Cantidad | Precio S/. | Parcial S/.
Materiales
0291010648 | Torre ventada semipesada 36m |  |  |  |  | glb |  | 1 | 12833 | 12833
12833
Subpartidas
018301010108 | Base de concreto armado para torre (anclaje) |  |  |  |  | und |  | 3 | 738.87 | 2216.61
018301010108 | Base de concreto armado para torre ( soporte principal) |  |  |  |  | und |  | 1 | 2399.11 | 2399.11
4615.72
Partida | 02.01.03.02.01 |  | Analizador de cloro sist. calidad
Rendimiento | und/DIA | MO. |  | EQ. |  | Costo unitario directo por : und |  |  |  | 22143.15
Código | Descripción Recurso |  |  |  |  | Unidad | Cuadrilla | Cantidad | Precio S/. | Parcial S/.
Materiales
0230450009 | Porta electrodos cloro-PH |  |  |  |  | und |  | 1 | 4127.13 | 4127.13
0231100150 | Sensor de PH |  |  |  |  | und |  | 1 | 1959.74 | 1959.74
0231950227 | Sensor de disponibilidad de cloro |  |  |  |  | und |  | 1 | 6511.28 | 6511.28
0285010046 | Electronica de analizador de cloro - PH |  |  |  |  | und |  | 1 | 3646.91 | 3646.91
0285010047 | Kit calibracion de cloro |  |  |  |  | und |  | 1 | 2790.74 | 2790.74
0285010048 | Repuesto sensor de cloro |  |  |  |  | und |  | 1 | 845.87 | 845.87
0291010592 | Cable conector electronica - sensor |  |  |  |  | und |  | 1 | 2261.48 | 2261.48
22143.15
Partida | 02.01.03.02.02 |  | Medidor de presion sist. calidad
Rendimiento | und/DIA | MO. |  | EQ. |  | Costo unitario directo por : und |  |  |  | 382
Código | Descripción Recurso |  |  |  |  | Unidad | Cuadrilla | Cantidad | Precio S/. | Parcial S/.
Materiales
0231100001 | Medidor de Presión (Presostato hidráulico regulable) |  |  |  |  | und |  | 1 | 382 | 382
382
Partida | 02.01.03.03.01 |  | Tablero General TA-G-CP-01
Rendimiento | und/DIA | MO. |  | EQ. |  | Costo unitario directo por : und |  |  |  | 91766.38
Código | Descripción Recurso |  |  |  |  | Unidad | Cuadrilla | Cantidad | Precio S/. | Parcial S/.
Materiales
0212315124 | Tablero general TA-G CP-01 |  |  |  |  | und |  | 1 | 91766.38 | 91766.38
91766.38
Partida | 02.01.03.03.02 |  | Tablero de Transferencia TTA-CP-01
Rendimiento | und/DIA | MO. |  | EQ. |  | Costo unitario directo por : und |  |  |  | 99793.51
Código | Descripción Recurso |  |  |  |  | Unidad | Cuadrilla | Cantidad | Precio S/. | Parcial S/.
Materiales
0291010593 | Tablero de transferencia TTA CP-01 |  |  |  |  | und |  | 1 | 99793.51 | 99793.51
99793.51
Partida | 02.01.03.03.03 |  | Tablero de Control y Telemetria TCT-CP-01
Rendimiento | und/DIA | MO. |  | EQ. |  | Costo unitario directo por : und |  |  |  | 53949.8
Código | Descripción Recurso |  |  |  |  | Unidad | Cuadrilla | Cantidad | Precio S/. | Parcial S/.
Materiales
0291010594 | Tablero de control y telemetría TC1 CP-01 |  |  |  |  | und |  | 1 | 53949.8 | 53949.8
53949.8
Partida | 02.01.03.03.04 |  | Tablero arranque Bomba 1 TA-EB01-CP-01
Rendimiento | und/DIA | MO. |  | EQ. |  | Costo unitario directo por : und |  |  |  | 174214.48
Código | Descripción Recurso |  |  |  |  | Unidad | Cuadrilla | Cantidad | Precio S/. | Parcial S/.
Materiales
0291010595 | Tablero de arranque bomba 1 TA-EB01 CP-01 |  |  |  |  | und |  | 1 | 174214.48 | 174214.48
174214.48
Partida | 02.01.03.03.05 |  | Tablero arranque Bomba 2 TA-EB02-CP-01
Rendimiento | und/DIA | MO. |  | EQ. |  | Costo unitario directo por : und |  |  |  | 174214.48
Código | Descripción Recurso |  |  |  |  | Unidad | Cuadrilla | Cantidad | Precio S/. | Parcial S/.
Materiales
0291010596 | Tablero de arranque bomba 2 TA-EB02 CP-01 |  |  |  |  | und |  | 1 | 174214.48 | 174214.48
174214.48
Partida | 02.01.03.03.06 |  | Tablero arranque Bomba 3 TA-EB03-CP-01
Rendimiento | und/DIA | MO. |  | EQ. |  | Costo unitario directo por : und |  |  |  | 174214.48
Código | Descripción Recurso |  |  |  |  | Unidad | Cuadrilla | Cantidad | Precio S/. | Parcial S/.
Materiales
0291010597 | Tablero de arranque bomba 3 TA-EB03 CP-01 |  |  |  |  | und |  | 1 | 174214.48 | 174214.48
174214.48
Partida | 02.01.03.04.01 |  | Bandeja de porta cable, colgado techo 200x100
Rendimiento | m/DIA | MO. | 4 | EQ. | 4 | Costo unitario directo por : m |  |  |  | 175.25
Código | Descripción Recurso |  |  |  |  | Unidad | Cuadrilla | Cantidad | Precio S/. | Parcial S/.
Mano de Obra
0147160050 | MO: Tecnico Mecánico - eléctrico |  |  |  |  | h | 1.2 | 2.4 | 20.36 | 48.86
48.86
Materiales
0202083187 | Pernos de Expansion 3/8"x1.5" |  |  |  |  | und |  | 4 | 2.5 | 10
0251900169 | Esparragos de 3/8" |  |  |  |  | m |  | 2 | 19.95 | 39.9
0291010598 | Ducto pasa cable 200x100x1.2 |  |  |  |  | m |  | 1 | 31.64 | 31.64
0291010599 | Acc. comsumible. inst. bandeja porta cables |  |  |  |  | glb |  | 0.5 | 50 | 25
106.54
Equipos
0337009001 | Herramientas manuales |  |  |  |  | %MO |  | 3 | 48.86 | 1.47
0337020003 | Arnes de seguridad |  |  |  |  | h | 0.04 | 0.08 | 220 | 17.6
0337730001 | Andamio de metal y/o de Madera ( Alquiler ) |  |  |  |  | h | 0.1 | 0.2 | 3.92 | 0.78
19.85
Partida | 02.01.03.04.02 |  | Bandeja de porta cable, vertical, ciego 200x100
Rendimiento | m/DIA | MO. | 4 | EQ. | 4 | Costo unitario directo por : m |  |  |  | 260.64
Código | Descripción Recurso |  |  |  |  | Unidad | Cuadrilla | Cantidad | Precio S/. | Parcial S/.
Mano de Obra
0147160050 | MO: Tecnico Mecánico - eléctrico |  |  |  |  | h | 2.4 | 4.8 | 20.36 | 97.73
97.73
Materiales
0202083187 | Pernos de Expansion 3/8"x1.5" |  |  |  |  | und |  | 4 | 2.5 | 10
0210510174 | Tapa para ductos pasa cables ciegos 200x100 |  |  |  |  | m |  | 1 | 32 | 32
0291010599 | Acc. comsumible. inst. bandeja porta cables |  |  |  |  | glb |  | 1 | 50 | 50
0291010600 | Ducto pasa cable 200x100 ciegos |  |  |  |  | m |  | 1 | 32 | 32
124
Equipos
0337009001 | Herramientas manuales |  |  |  |  | %MO |  | 3 | 97.73 | 2.93
0337020003 | Arnes de seguridad |  |  |  |  | h | 0.08 | 0.16 | 220 | 35.2
0337730001 | Andamio de metal y/o de Madera ( Alquiler ) |  |  |  |  | h | 0.1 | 0.2 | 3.92 | 0.78
38.91
Partida | 02.01.03.04.03 |  | Bandeja de porta cable, colgado techo 100x100
Rendimiento | m/DIA | MO. | 4 | EQ. | 4 | Costo unitario directo por : m |  |  |  | 183.51
Código | Descripción Recurso |  |  |  |  | Unidad | Cuadrilla | Cantidad | Precio S/. | Parcial S/.
Mano de Obra
0147160050 | MO: Tecnico Mecánico - eléctrico |  |  |  |  | h | 1.2 | 2.4 | 20.36 | 48.86
48.86
Materiales
0202083187 | Pernos de Expansion 3/8"x1.5" |  |  |  |  | und |  | 4 | 2.5 | 10
0251900169 | Esparragos de 3/8" |  |  |  |  | m |  | 4 | 19.95 | 79.8
0291010601 | Ducto pasa cable 100x100x1.2 |  |  |  |  | m |  | 1 | 25 | 25
114.8
Equipos
0337009001 | Herramientas manuales |  |  |  |  | %MO |  | 3 | 48.86 | 1.47
0337020003 | Arnes de seguridad |  |  |  |  | h | 0.04 | 0.08 | 220 | 17.6
0337730001 | Andamio de metal y/o de Madera ( Alquiler ) |  |  |  |  | h | 0.1 | 0.2 | 3.92 | 0.78
19.85
Partida | 02.01.03.04.04 |  | Mont. y Conex. Electr. medidor de presion ingreso-CP-01
Rendimiento | und/DIA | MO. | 1 | EQ. | 1 | Costo unitario directo por : und |  |  |  | 1210.95
Código | Descripción Recurso |  |  |  |  | Unidad | Cuadrilla | Cantidad | Precio S/. | Parcial S/.
Mano de Obra
0147160050 | MO: Tecnico Mecánico - eléctrico |  |  |  |  | h | 5 | 40 | 20.36 | 814.4
814.4
Materiales
02110202100006 | Conector recto de 1" hermético |  |  |  |  | und |  | 2 | 3.8 | 7.6
0226700615 | Riel unistrut |  |  |  |  | m | 0.8 | 1.5 | 6.25 | 9.38
0232021082 | Caja de paso 300x300x100mm. Hermético metálico |  |  |  |  | und |  | 1 | 65 | 65
0264020026 | Bushin de 1" a 3/4" |  |  |  |  | und |  | 2 | 4.24 | 8.48
0264030016 | Curva galvanizada 90° 1" |  |  |  |  | und |  | 2 | 3.9 | 7.8
0264073123 | Tubo conduit galvanizado 1" |  |  |  |  | m |  | 1 | 6 | 6
0275301314 | Corrugado flexible 3/4 |  |  |  |  | m |  | 0.7 | 4.22 | 2.95
0277200043 | Válvula de bola PVC Ø 1/2" |  |  |  |  | und |  | 1 | 9.9 | 9.9
0291010602 | Acc. elec.comsumibles. instalacion |  |  |  |  | glb | 0.04 | 1 | 100 | 100
0291010603 | Caja condulet tipo LB 1" |  |  |  |  | und |  | 1 | 9 | 9
0291010604 | Espuma expansiva para rellenos |  |  |  |  | und |  | 0.25 | 38.05 | 9.51
0291010605 | Cable instrumentación 2x16 AWG |  |  |  |  | m |  | 17 | 7 | 119
0291010606 | Abrazadera unistrut 1" |  |  |  |  | und |  | 1 | 15 | 15
0291010607 | Niple fe 1/2x2" |  |  |  |  | und |  | 1 | 2.5 | 2.5
372.12
Equipos
0337009001 | Herramientas manuales |  |  |  |  | %MO |  | 3 | 814.4 | 24.43
24.43
Partida | 02.01.03.04.05 |  | Conex. Electr. valvula de control de caudal-CP-01
Rendimiento | und/DIA | MO. | 1 | EQ. | 1 | Costo unitario directo por : und |  |  |  | 1182.3
Código | Descripción Recurso |  |  |  |  | Unidad | Cuadrilla | Cantidad | Precio S/. | Parcial S/.
Mano de Obra
0147160050 | MO: Tecnico Mecánico - eléctrico |  |  |  |  | h | 4 | 32 | 20.36 | 651.52
651.52
Materiales
02110202100006 | Conector recto de 1" hermético |  |  |  |  | und |  | 3 | 3.8 | 11.4
0226700615 | Riel unistrut |  |  |  |  | m |  | 0.4 | 6.25 | 2.5
0264020026 | Bushin de 1" a 3/4" |  |  |  |  | und |  | 2 | 4.24 | 8.48
0264030016 | Curva galvanizada 90° 1" |  |  |  |  | und |  | 1 | 3.9 | 3.9
0264073123 | Tubo conduit galvanizado 1" |  |  |  |  | m |  | 3 | 6 | 18
0275301314 | Corrugado flexible 3/4 |  |  |  |  | m |  | 2 | 4.22 | 8.44
0291010602 | Acc. elec.comsumibles. instalacion |  |  |  |  | glb |  | 1 | 100 | 100
0291010604 | Espuma expansiva para rellenos |  |  |  |  | und |  | 0.25 | 38.05 | 9.51
0291010606 | Abrazadera unistrut 1" |  |  |  |  | und |  | 4 | 15 | 60
0291010608 | Cable alimentacion solenoide val. caudal 2x16AWG |  |  |  |  | m |  | 20 | 7 | 140
0291010609 | Cable contacto final carrera val. caudal 2x16AWG |  |  |  |  | m |  | 20 | 7 | 140
0291010610 | Caja condulet tipo T 1" |  |  |  |  | und |  | 1 | 9 | 9
511.23
Equipos
0337009001 | Herramientas manuales |  |  |  |  | %MO |  | 3 | 651.52 | 19.55
19.55
Partida | 02.01.03.04.06 |  | Conex. Electr. medidor de flujo DN400mm remoto-CP-01
Rendimiento | und/DIA | MO. | 1 | EQ. | 1 | Costo unitario directo por : und |  |  |  | 1250.96
Código | Descripción Recurso |  |  |  |  | Unidad | Cuadrilla | Cantidad | Precio S/. | Parcial S/.
Mano de Obra
0147160050 | MO: Tecnico Mecánico - eléctrico |  |  |  |  | h | 5 | 40 | 20.36 | 814.4
814.4
Materiales
02110202100006 | Conector recto de 1" hermético |  |  |  |  | und |  | 6 | 3.8 | 22.8
0226700615 | Riel unistrut |  |  |  |  | m |  | 0.5 | 6.25 | 3.13
0231020061 | Cable de energia 2x16 |  |  |  |  | m |  | 15 | 2.5 | 37.5
0264020026 | Bushin de 1" a 3/4" |  |  |  |  | und |  | 2 | 4.24 | 8.48
0264030016 | Curva galvanizada 90° 1" |  |  |  |  | und |  | 2 | 3.9 | 7.8
0264073123 | Tubo conduit galvanizado 1" |  |  |  |  | m |  | 4 | 6 | 24
0275301314 | Corrugado flexible 3/4 |  |  |  |  | m |  | 1.4 | 4.22 | 5.91
0291010602 | Acc. elec.comsumibles. instalacion |  |  |  |  | glb |  | 0.8 | 100 | 80
0291010603 | Caja condulet tipo LB 1" |  |  |  |  | und |  | 2 | 9 | 18
0291010604 | Espuma expansiva para rellenos |  |  |  |  | und |  | 0.25 | 38.05 | 9.51
0291010606 | Abrazadera unistrut 1" |  |  |  |  | und |  | 6 | 15 | 90
0291010611 | Cable Modbus |  |  |  |  | m |  | 15 | 7 | 105
412.13
Equipos
0337009001 | Herramientas manuales |  |  |  |  | %MO |  | 3 | 814.4 | 24.43
24.43
Partida | 02.01.03.04.07 |  | Entubado y conexionado elec. a tablero de control y camara de ingreso
Rendimiento | m/DIA | MO. | 4 | EQ. | 4 | Costo unitario directo por : m |  |  |  | 91.68
Código | Descripción Recurso |  |  |  |  | Unidad | Cuadrilla | Cantidad | Precio S/. | Parcial S/.
Mano de Obra
0147160050 | MO: Tecnico Mecánico - eléctrico |  |  |  |  | h | 1.6 | 3.2 | 20.36 | 65.15
65.15
Materiales
0208020010 | Caja de paso de concreto 12"x24 + tapa |  |  |  |  | und |  | 0.077 | 32 | 2.46
0232021083 | Caja de paso 200x200x100mm. Hermético metálico |  |  |  |  | und |  | 0.216 | 50 | 10.8
0273605039 | Tubo PVC pesado 2" |  |  |  |  | m |  | 1 | 4.32 | 4.32
0291010602 | Acc. elec.comsumibles. instalacion |  |  |  |  | glb |  | 0.07 | 100 | 7
24.58
Equipos
0337009001 | Herramientas manuales |  |  |  |  | %MO |  | 3 | 65.15 | 1.95
1.95
Partida | 02.01.03.04.08 |  | Monta. y Conexio. elec. de medidor de nivel sumergible y switch nivel-CP-01
Rendimiento | und/DIA | MO. | 1 | EQ. | 1 | Costo unitario directo por : und |  |  |  | 1244.81
Código | Descripción Recurso |  |  |  |  | Unidad | Cuadrilla | Cantidad | Precio S/. | Parcial S/.
Mano de Obra
0147160050 | MO: Tecnico Mecánico - eléctrico |  |  |  |  | h | 4 | 32 | 20.36 | 651.52
651.52
Materiales
02110202100006 | Conector recto de 1" hermético |  |  |  |  | und |  | 5 | 3.8 | 19
0226700615 | Riel unistrut |  |  |  |  | m |  | 0.5 | 6.25 | 3.13
0229453398 | Union Universal 2" galvanizada |  |  |  |  | und |  | 1 | 66.5 | 66.5
0231020062 | Cable de energia de 14AWG - 3 hilos |  |  |  |  | m |  | 30 | 7 | 210
0232021083 | Caja de paso 200x200x100mm. Hermético metálico |  |  |  |  | und |  | 2 | 50 | 100
0232021084 | Caja de paso 100x100x70mm. Hermético metálico |  |  |  |  | und |  | 1 | 11 | 11
0264073123 | Tubo conduit galvanizado 1" |  |  |  |  | m |  | 3 | 6 | 18
0273605039 | Tubo PVC pesado 2" |  |  |  |  | m |  | 5 | 4.32 | 21.6
0291010602 | Acc. elec.comsumibles. instalacion |  |  |  |  | glb |  | 1 | 100 | 100
0291010604 | Espuma expansiva para rellenos |  |  |  |  | und |  | 0.25 | 38.05 | 9.51
0291010606 | Abrazadera unistrut 1" |  |  |  |  | und |  | 1 | 15 | 15
573.74
Equipos
0337009001 | Herramientas manuales |  |  |  |  | %MO |  | 3 | 651.52 | 19.55
19.55
Partida | 02.01.03.04.09 |  | Monta. y Conexio. elec. de sensor de inundacion-CP-01
Rendimiento | und/DIA | MO. | 2 | EQ. | 2 | Costo unitario directo por : und |  |  |  | 661.16
Código | Descripción Recurso |  |  |  |  | Unidad | Cuadrilla | Cantidad | Precio S/. | Parcial S/.
Mano de Obra
0147160050 | MO: Tecnico Mecánico - eléctrico |  |  |  |  | h | 3 | 12 | 20.36 | 244.32
244.32
Materiales
02110202100006 | Conector recto de 1" hermético |  |  |  |  | und |  | 5 | 3.8 | 19
0232021084 | Caja de paso 100x100x70mm. Hermético metálico |  |  |  |  | und |  | 1 | 11 | 11
0264073123 | Tubo conduit galvanizado 1" |  |  |  |  | m |  | 2.5 | 6 | 15
0291010602 | Acc. elec.comsumibles. instalacion |  |  |  |  | glb |  | 1 | 100 | 100
0291010604 | Espuma expansiva para rellenos |  |  |  |  | und |  | 0.25 | 38.05 | 9.51
0291010605 | Cable instrumentación 2x16 AWG |  |  |  |  | m |  | 30 | 7 | 210
0291010606 | Abrazadera unistrut 1" |  |  |  |  | und |  | 3 | 15 | 45
409.51
Equipos
0337009001 | Herramientas manuales |  |  |  |  | %MO |  | 3 | 244.32 | 7.33
7.33
Partida | 02.01.03.04.10 |  | Monta. y Conexio. elec. de medidor de presion salida-CP-01
Rendimiento | und/DIA | MO. | 1 | EQ. | 1 | Costo unitario directo por : und |  |  |  | 1017.09
Código | Descripción Recurso |  |  |  |  | Unidad | Cuadrilla | Cantidad | Precio S/. | Parcial S/.
Mano de Obra
0147160050 | MO: Tecnico Mecánico - eléctrico |  |  |  |  | h | 4 | 32 | 20.36 | 651.52
651.52
Materiales
02110202100006 | Conector recto de 1" hermético |  |  |  |  | und |  | 4 | 3.8 | 15.2
0226700615 | Riel unistrut |  |  |  |  | m |  | 0.3 | 6.25 | 1.88
0264020026 | Bushin de 1" a 3/4" |  |  |  |  | und |  | 2 | 4.24 | 8.48
0264030016 | Curva galvanizada 90° 1" |  |  |  |  | und |  | 2 | 3.9 | 7.8
0264073123 | Tubo conduit galvanizado 1" |  |  |  |  | m |  | 1 | 6 | 6
0275301314 | Corrugado flexible 3/4 |  |  |  |  | m |  | 0.7 | 4.22 | 2.95
0277200043 | Válvula de bola PVC Ø 1/2" |  |  |  |  | und |  | 1 | 9.9 | 9.9
0291010602 | Acc. elec.comsumibles. instalacion |  |  |  |  | glb |  | 1 | 100 | 100
0291010603 | Caja condulet tipo LB 1" |  |  |  |  | und |  | 1 | 9 | 9
0291010604 | Espuma expansiva para rellenos |  |  |  |  | und |  | 0.25 | 38.05 | 9.51
0291010605 | Cable instrumentación 2x16 AWG |  |  |  |  | m |  | 20.4 | 7 | 142.8
0291010606 | Abrazadera unistrut 1" |  |  |  |  | und |  | 2 | 15 | 30
0291010607 | Niple fe 1/2x2" |  |  |  |  | und |  | 1 | 2.5 | 2.5
346.02
Equipos
0337009001 | Herramientas manuales |  |  |  |  | %MO |  | 3 | 651.52 | 19.55
19.55
Partida | 02.01.03.04.11 |  | Monta. y Conexio. elec. de Sistema de calidad-CP-01
Rendimiento | und/DIA | MO. | 1 | EQ. | 1 | Costo unitario directo por : und |  |  |  | 2831.59
Código | Descripción Recurso |  |  |  |  | Unidad | Cuadrilla | Cantidad | Precio S/. | Parcial S/.
Mano de Obra
0147160050 | MO: Tecnico Mecánico - eléctrico |  |  |  |  | h | 6 | 48 | 20.36 | 977.28
977.28
Materiales
0202083188 | Pernos de Anclaje 1/4"x4" + arandela + tuerca |  |  |  |  | und |  | 4 | 8 | 32
02110202100007 | Conector rapido neumatico 10mm |  |  |  |  | und |  | 5 | 5 | 25
02110202100008 | Conector recto 3/4" hermético |  |  |  |  | und |  | 4 | 5 | 20
02110202100009 | Conector recto de 1" conduit |  |  |  |  | und |  | 2 | 3.8 | 7.6
0211020274 | Conector para manguera Ø1/2" |  |  |  |  | und |  | 4 | 4 | 16
0229453388 | Union Universal 1/2" |  |  |  |  | und |  | 1 | 7.51 | 7.51
0231020061 | Cable de energia 2x16 |  |  |  |  | m |  | 30 | 2.5 | 75
0231480053 | Válvula reductora de presión |  |  |  |  | und |  | 2 | 130 | 260
0231950342 | Filtro en y 500micras |  |  |  |  | und |  | 1 | 60 | 60
0231970281 | Manguera de alta presion 1" |  |  |  |  | m |  | 10 | 5 | 50
0231970282 | Manguera neumatico 10m |  |  |  |  | m |  | 2 | 7.18 | 14.36
0264020026 | Bushin de 1" a 3/4" |  |  |  |  | und |  | 4 | 4.24 | 16.96
0264030016 | Curva galvanizada 90° 1" |  |  |  |  | und |  | 1 | 3.9 | 3.9
0265010098 | Abrazadera de fijacion mural 1/2" |  |  |  |  | und |  | 3 | 15 | 45
0272150204 | Niple PVC Ø1/2"x3 |  |  |  |  | und |  | 10 | 5.4 | 54
0272401478 | Tee PVC de Ø1/2 |  |  |  |  | und |  | 2 | 4 | 8
0275301314 | Corrugado flexible 3/4 |  |  |  |  | m |  | 3 | 4.22 | 12.66
0277200044 | Válvula de bola PVC con rosca 1/2" |  |  |  |  | und |  | 5 | 8.9 | 44.5
0291010602 | Acc. elec.comsumibles. instalacion |  |  |  |  | glb |  | 1 | 100 | 100
0291010605 | Cable instrumentación 2x16 AWG |  |  |  |  | m |  | 120 | 7 | 840
0291010610 | Caja condulet tipo T 1" |  |  |  |  | und |  | 1 | 9 | 9
0291010612 | Niple fe 2"x4" |  |  |  |  | und |  | 1 | 3.5 | 3.5
0291010613 | Manometro analogo 0-3 bar |  |  |  |  | und |  | 1 | 120 | 120
1824.99
Equipos
0337009001 | Herramientas manuales |  |  |  |  | %MO |  | 3 | 977.28 | 29.32
29.32
Partida | 02.01.03.04.12 |  | Monta. y Conexio. elec. de medidor de presion y presostato-CP-01
Rendimiento | und/DIA | MO. | 1 | EQ. | 1 | Costo unitario directo por : und |  |  |  | 1235.95
Código | Descripción Recurso |  |  |  |  | Unidad | Cuadrilla | Cantidad | Precio S/. | Parcial S/.
Mano de Obra
0147160050 | MO: Tecnico Mecánico - eléctrico |  |  |  |  | h | 4 | 32 | 20.36 | 651.52
651.52
Materiales
02110202100006 | Conector recto de 1" hermético |  |  |  |  | und |  | 9 | 3.8 | 34.2
0211020275 | soporte de fijacion de tuberias |  |  |  |  | und |  | 0.666 | 250 | 166.5
0226700615 | Riel unistrut |  |  |  |  | m |  | 1.5 | 6.25 | 9.38
0231020061 | Cable de energia 2x16 |  |  |  |  | m |  | 30 | 2.5 | 75
0264020026 | Bushin de 1" a 3/4" |  |  |  |  | und |  | 4 | 4.24 | 16.96
0264060018 | Tee de fierro galvanizado de 1/2" |  |  |  |  | und |  | 1 | 3.2 | 3.2
0264073123 | Tubo conduit galvanizado 1" |  |  |  |  | m |  | 4.4 | 6 | 26.4
0265010098 | Abrazadera de fijacion mural 1/2" |  |  |  |  | und |  | 2 | 15 | 30
0268090134 | Reducción de 1/2" a 1/4" |  |  |  |  | und |  | 1 | 2.9 | 2.9
0275301314 | Corrugado flexible 3/4 |  |  |  |  | m |  | 2 | 4.22 | 8.44
0277160115 | Niple de Fierro galvanizado de 1/2 |  |  |  |  | und |  | 6 | 4.9 | 29.4
0277200045 | Válvula bola Fe 1/2" |  |  |  |  | und |  | 1 | 24.43 | 24.43
0291010602 | Acc. elec.comsumibles. instalacion |  |  |  |  | glb |  | 1 | 100 | 100
0291010603 | Caja condulet tipo LB 1" |  |  |  |  | und |  | 2 | 9 | 18
0291010604 | Espuma expansiva para rellenos |  |  |  |  | und |  | 0.25 | 38.05 | 9.51
0291010607 | Niple fe 1/2x2" |  |  |  |  | und |  | 1 | 2.5 | 2.5
0291010614 | Codo fierro galvanizado de 1/2" x 90" |  |  |  |  | und |  | 2 | 1.78 | 3.56
0291010615 | Niple 1/4"x2" |  |  |  |  | und |  | 1 | 4.5 | 4.5
564.88
Equipos
0337009001 | Herramientas manuales |  |  |  |  | %MO |  | 3 | 651.52 | 19.55
19.55
Partida | 02.01.03.04.13 |  | Monta. y Conexio. elec. de sensor de vibracion, bombas turbinas-CP-01
Rendimiento | und/DIA | MO. | 1 | EQ. | 1 | Costo unitario directo por : und |  |  |  | 784.9
Código | Descripción Recurso |  |  |  |  | Unidad | Cuadrilla | Cantidad | Precio S/. | Parcial S/.
Mano de Obra
0147160050 | MO: Tecnico Mecánico - eléctrico |  |  |  |  | h | 3 | 24 | 20.36 | 488.64
488.64
Materiales
02110202100006 | Conector recto de 1" hermético |  |  |  |  | und |  | 2 | 3.8 | 7.6
0264073123 | Tubo conduit galvanizado 1" |  |  |  |  | m |  | 1 | 6 | 6
0291010602 | Acc. elec.comsumibles. instalacion |  |  |  |  | glb |  | 0.6 | 100 | 60
0291010605 | Cable instrumentación 2x16 AWG |  |  |  |  | m |  | 28 | 7 | 196
0291010606 | Abrazadera unistrut 1" |  |  |  |  | und |  | 0.5 | 15 | 7.5
0291010610 | Caja condulet tipo T 1" |  |  |  |  | und |  | 0.5 | 9 | 4.5
281.6
Equipos
0337009001 | Herramientas manuales |  |  |  |  | %MO |  | 3 | 488.64 | 14.66
14.66
Partida | 02.01.03.04.14 |  | Conexio. elec. de valvula de control de bomba-CP-01
Rendimiento | und/DIA | MO. | 1 | EQ. | 1 | Costo unitario directo por : und |  |  |  | 1595.56
Código | Descripción Recurso |  |  |  |  | Unidad | Cuadrilla | Cantidad | Precio S/. | Parcial S/.
Mano de Obra
0147160050 | MO: Tecnico Mecánico - eléctrico |  |  |  |  | h | 5 | 40 | 20.36 | 814.4
814.4
Materiales
02110202100006 | Conector recto de 1" hermético |  |  |  |  | und |  | 6 | 3.8 | 22.8
0226700615 | Riel unistrut |  |  |  |  | m |  | 0.4 | 6.25 | 2.5
0264020026 | Bushin de 1" a 3/4" |  |  |  |  | und |  | 2 | 4.24 | 8.48
0264073123 | Tubo conduit galvanizado 1" |  |  |  |  | m |  | 3 | 6 | 18
0275301314 | Corrugado flexible 3/4 |  |  |  |  | m |  | 2 | 4.22 | 8.44
0291010602 | Acc. elec.comsumibles. instalacion |  |  |  |  | glb |  | 0.6 | 100 | 60
0291010604 | Espuma expansiva para rellenos |  |  |  |  | und |  | 0.25 | 38.05 | 9.51
0291010606 | Abrazadera unistrut 1" |  |  |  |  | und |  | 2 | 15 | 30
0291010608 | Cable alimentacion solenoide val. caudal 2x16AWG |  |  |  |  | m |  | 56 | 7 | 392
0291010609 | Cable contacto final carrera val. caudal 2x16AWG |  |  |  |  | m |  | 28 | 7 | 196
0291010610 | Caja condulet tipo T 1" |  |  |  |  | und |  | 1 | 9 | 9
756.73
Equipos
0337009001 | Herramientas manuales |  |  |  |  | %MO |  | 3 | 814.4 | 24.43
24.43
Partida | 02.01.03.04.15 |  | Entubado y conexionado elec. a sirena y sensor de movimiento-CP-01
Rendimiento | und/DIA | MO. | 4 | EQ. | 4 | Costo unitario directo por : und |  |  |  | 535.67
Código | Descripción Recurso |  |  |  |  | Unidad | Cuadrilla | Cantidad | Precio S/. | Parcial S/.
Mano de Obra
0147160050 | MO: Tecnico Mecánico - eléctrico |  |  |  |  | h | 6.6667 | 13.3333 | 20.36 | 271.47
271.47
Materiales
02110202100006 | Conector recto de 1" hermético |  |  |  |  | und |  | 4 | 3.8 | 15.2
0226700615 | Riel unistrut |  |  |  |  | m |  | 0.6 | 6.25 | 3.75
0231020061 | Cable de energia 2x16 |  |  |  |  | m |  | 10 | 2.5 | 25
0231020062 | Cable de energia de 14AWG - 3 hilos |  |  |  |  | m |  | 10 | 7 | 70
0232021084 | Caja de paso 100x100x70mm. Hermético metálico |  |  |  |  | und |  | 1 | 11 | 11
0264030016 | Curva galvanizada 90° 1" |  |  |  |  | und |  | 2 | 3.9 | 7.8
0264073123 | Tubo conduit galvanizado 1" |  |  |  |  | m |  | 2.3 | 6 | 13.8
0291010602 | Acc. elec.comsumibles. instalacion |  |  |  |  | glb |  | 1 | 100 | 100
0291010604 | Espuma expansiva para rellenos |  |  |  |  | und |  | 0.25 | 38.05 | 9.51
256.06
Equipos
0337009001 | Herramientas manuales |  |  |  |  | %MO |  | 3 | 271.47 | 8.14
8.14
Partida | 02.01.03.04.16 |  | Monta. y Conexio. elec. de Tablero de control TCT-CP-01
Rendimiento | und/DIA | MO. | 1 | EQ. | 1 | Costo unitario directo por : und |  |  |  | 3223.83
Código | Descripción Recurso |  |  |  |  | Unidad | Cuadrilla | Cantidad | Precio S/. | Parcial S/.
Mano de Obra
0147160050 | MO: Tecnico Mecánico - eléctrico |  |  |  |  | h | 5 | 40 | 20.36 | 814.4
814.4
Materiales
0231020062 | Cable de energia de 14AWG - 3 hilos |  |  |  |  | m |  | 15 | 7 | 105
0291010602 | Acc. elec.comsumibles. instalacion |  |  |  |  | glb |  | 0.8 | 100 | 80
185
Equipos
0337009001 | Herramientas manuales |  |  |  |  | %MO |  | 3 | 814.4 | 24.43
0337420062 | Tecle electrico 2 Ton. |  |  |  |  | h | 1 | 8 | 150 | 1200
0349310153 | Camión grúa 12Tn |  |  |  |  | h | 0.5 | 4 | 250 | 1000
2224.43
Partida | 02.01.03.04.17 |  | Monta. y Conexio. elec. de Tablero General TAG-CP-01
Rendimiento | und/DIA | MO. | 1 | EQ. | 1 | Costo unitario directo por : und |  |  |  | 5926.3
Código | Descripción Recurso |  |  |  |  | Unidad | Cuadrilla | Cantidad | Precio S/. | Parcial S/.
Mano de Obra
0147160050 | MO: Tecnico Mecánico - eléctrico |  |  |  |  | h | 3 | 24 | 20.36 | 488.64
488.64
Materiales
0291010602 | Acc. elec.comsumibles. instalacion |  |  |  |  | glb |  | 1 | 100 | 100
0291010611 | Cable Modbus |  |  |  |  | m |  | 15 | 7 | 105
0291010616 | Cable triple de Cu tipo N2XOH, 0.6/1 KV, 3x240mm2 |  |  |  |  | m |  | 3 | 1006 | 3018
3223
Equipos
0337009001 | Herramientas manuales |  |  |  |  | %MO |  | 3 | 488.64 | 14.66
0337420062 | Tecle electrico 2 Ton. |  |  |  |  | h | 1 | 8 | 150 | 1200
0349310153 | Camión grúa 12Tn |  |  |  |  | h | 0.5 | 4 | 250 | 1000
2214.66
Partida | 02.01.03.04.18 |  | Monta. y Conexio. elec. de Tablero de Arranque de bomba 1 TA-EB01-CP-01
Rendimiento | und/DIA | MO. | 1 | EQ. | 1 | Costo unitario directo por : und |  |  |  | 6488.53
Código | Descripción Recurso |  |  |  |  | Unidad | Cuadrilla | Cantidad | Precio S/. | Parcial S/.
Mano de Obra
0147160050 | MO: Tecnico Mecánico - eléctrico |  |  |  |  | h | 2 | 16 | 20.36 | 325.76
325.76
Materiales
0231020061 | Cable de energia 2x16 |  |  |  |  | m |  | 10 | 2.5 | 25
0291010602 | Acc. elec.comsumibles. instalacion |  |  |  |  | glb |  | 1 | 100 | 100
0291010611 | Cable Modbus |  |  |  |  | m |  | 10 | 7 | 70
0291010618 | Cable triple de Cu tipo N2XOH, 0.6/1 KV, 3x120mm2 |  |  |  |  | m |  | 3 | 1006 | 3018
0291010619 | Cable CPT 95mm2 |  |  |  |  | m |  | 10 | 74 | 740
3953
Equipos
0337009001 | Herramientas manuales |  |  |  |  | %MO |  | 3 | 325.76 | 9.77
0337420062 | Tecle electrico 2 Ton. |  |  |  |  | h | 1 | 8 | 150 | 1200
0349310153 | Camión grúa 12Tn |  |  |  |  | h | 0.5 | 4 | 250 | 1000
2209.77
Partida | 02.01.03.04.19 |  | Monta. y Conexio. elec. de Tablero de Arranque de bomba 2 TA-EB02-CP-01
Rendimiento | und/DIA | MO. | 1 | EQ. | 1 | Costo unitario directo por : und |  |  |  | 6405.03
Código | Descripción Recurso |  |  |  |  | Unidad | Cuadrilla | Cantidad | Precio S/. | Parcial S/.
Mano de Obra
0147160050 | MO: Tecnico Mecánico - eléctrico |  |  |  |  | h | 2 | 16 | 20.36 | 325.76
325.76
Materiales
0231020061 | Cable de energia 2x16 |  |  |  |  | m |  | 9 | 2.5 | 22.5
0291010602 | Acc. elec.comsumibles. instalacion |  |  |  |  | glb |  | 1 | 100 | 100
0291010611 | Cable Modbus |  |  |  |  | m |  | 9 | 7 | 63
0291010618 | Cable triple de Cu tipo N2XOH, 0.6/1 KV, 3x120mm2 |  |  |  |  | m |  | 3 | 1006 | 3018
0291010619 | Cable CPT 95mm2 |  |  |  |  | m |  | 9 | 74 | 666
3869.5
Equipos
0337009001 | Herramientas manuales |  |  |  |  | %MO |  | 3 | 325.76 | 9.77
0337420062 | Tecle electrico 2 Ton. |  |  |  |  | h | 1 | 8 | 150 | 1200
0349310153 | Camión grúa 12Tn |  |  |  |  | h | 0.5 | 4 | 250 | 1000
2209.77
Partida | 02.01.03.04.20 |  | Monta. y Conexio. elec. de Tablero de Arranque de bomba 3 TA-EB03-CP-01
Rendimiento | und/DIA | MO. | 1 | EQ. | 1 | Costo unitario directo por : und |  |  |  | 6321.53
Código | Descripción Recurso |  |  |  |  | Unidad | Cuadrilla | Cantidad | Precio S/. | Parcial S/.
Mano de Obra
0147160050 | MO: Tecnico Mecánico - eléctrico |  |  |  |  | h | 2 | 16 | 20.36 | 325.76
325.76
Materiales
0231020061 | Cable de energia 2x16 |  |  |  |  | m |  | 8 | 2.5 | 20
0291010602 | Acc. elec.comsumibles. instalacion |  |  |  |  | glb |  | 1 | 100 | 100
0291010611 | Cable Modbus |  |  |  |  | m |  | 8 | 7 | 56
0291010618 | Cable triple de Cu tipo N2XOH, 0.6/1 KV, 3x120mm2 |  |  |  |  | m |  | 3 | 1006 | 3018
0291010619 | Cable CPT 95mm2 |  |  |  |  | m |  | 8 | 74 | 592
3786
Equipos
0337009001 | Herramientas manuales |  |  |  |  | %MO |  | 3 | 325.76 | 9.77
0337420062 | Tecle electrico 2 Ton. |  |  |  |  | h | 1 | 8 | 150 | 1200
0349310153 | Camión grúa 12Tn |  |  |  |  | h | 0.5 | 4 | 250 | 1000
2209.77
Partida | 02.01.03.04.21 |  | Monta. y Conexio. elec. de Tablero de Transferencia TTA-CP-01
Rendimiento | und/DIA | MO. | 1 | EQ. | 1 | Costo unitario directo por : und |  |  |  | 5821.3
Código | Descripción Recurso |  |  |  |  | Unidad | Cuadrilla | Cantidad | Precio S/. | Parcial S/.
Mano de Obra
0147160050 | MO: Tecnico Mecánico - eléctrico |  |  |  |  | h | 3 | 24 | 20.36 | 488.64
488.64
Materiales
0291010602 | Acc. elec.comsumibles. instalacion |  |  |  |  | glb |  | 1 | 100 | 100
0291010616 | Cable triple de Cu tipo N2XOH, 0.6/1 KV, 3x240mm2 |  |  |  |  | m |  | 3 | 1006 | 3018
3118
Equipos
0337009001 | Herramientas manuales |  |  |  |  | %MO |  | 3 | 488.64 | 14.66
0337420062 | Tecle electrico 2 Ton. |  |  |  |  | h | 1 | 8 | 150 | 1200
0349310153 | Camión grúa 12Tn |  |  |  |  | h | 0.5 | 4 | 250 | 1000
2214.66
Partida | 02.01.03.04.22 |  | Instalacion de Antena
Rendimiento | und/DIA | MO. | 1 | EQ. | 1 | Costo unitario directo por : und |  |  |  | 2841.63
Código | Descripción Recurso |  |  |  |  | Unidad | Cuadrilla | Cantidad | Precio S/. | Parcial S/.
Mano de Obra
0147160050 | MO: Tecnico Mecánico - eléctrico |  |  |  |  | h | 5 | 40 | 20.36 | 814.4
814.4
Materiales
02110202100006 | Conector recto de 1" hermético |  |  |  |  | und |  | 6 | 3.8 | 22.8
02110202100010 | Conector RJ-45 Cat-6 Cable STP blindado |  |  |  |  | und |  | 10 | 15 | 150
0291010617 | Acce. Consumibles de intalacion de antenas |  |  |  |  | glb |  | 1 | 70 | 70
242.8
Equipos
0337009001 | Herramientas manuales |  |  |  |  | %MO |  | 3 | 814.4 | 24.43
0337020003 | Arnes de seguridad |  |  |  |  | h | 1 | 8 | 220 | 1760
1784.43
Partida | 02.01.03.04.23 |  | Entubado y conexionado de Antena-CP-01
Rendimiento | m/DIA | MO. | 7 | EQ. | 7 | Costo unitario directo por : m |  |  |  | 229.53
Código | Descripción Recurso |  |  |  |  | Unidad | Cuadrilla | Cantidad | Precio S/. | Parcial S/.
Mano de Obra
0147160050 | MO: Tecnico Mecánico - eléctrico |  |  |  |  | h | 5 | 5.7143 | 20.36 | 116.34
116.34
Materiales
0208020010 | Caja de paso de concreto 12"x24 + tapa |  |  |  |  | und |  | 0.12 | 32 | 3.84
0219050081 | Cable de tierra 12 AWG |  |  |  |  | m |  | 0.491 | 4 | 1.96
0232021083 | Caja de paso 200x200x100mm. Hermético metálico |  |  |  |  | und |  | 0.036 | 50 | 1.8
0264030017 | Curva 90° PVC 1" |  |  |  |  | und |  | 0.5 | 4 | 2
0273605040 | Tubo PVC pesado 1" |  |  |  |  | m |  | 1 | 7 | 7
0275301315 | Corrugado flexible metalico de 1" |  |  |  |  | m |  | 0.491 | 6 | 2.95
0291010617 | Acce. Consumibles de intalacion de antenas |  |  |  |  | glb |  | 0.5 | 70 | 35
0291010620 | Cable STP blindado cat6 |  |  |  |  | m |  | 2 | 15 | 30
84.55
Equipos
0337009001 | Herramientas manuales |  |  |  |  | %MO |  | 3 | 116.34 | 3.49
0337020003 | Arnes de seguridad |  |  |  |  | h | 0.1 | 0.1143 | 220 | 25.15
28.64
Partida | 02.01.03.04.24 |  | Montaje e instalacion torre ventada semi pesada 36m
Rendimiento | und/DIA | MO. | 5 | EQ. | 5 | Costo unitario directo por : und |  |  |  | 24890
Código | Descripción Recurso |  |  |  |  | Unidad | Cuadrilla | Cantidad | Precio S/. | Parcial S/.
Subcontratos
0402010004 | SC. Montaje torre ventada semipesada 36m |  |  |  |  | glb |  | 1 | 24890 | 24890
24890
Partida | 02.01.03.05.01 |  | Configuracion y Calibracion de Instrumentacion de Campo-CP-01
Rendimiento | und/DIA | MO. | 1 | EQ. | 1 | Costo unitario directo por : und |  |  |  | 335.53
Código | Descripción Recurso |  |  |  |  | Unidad | Cuadrilla | Cantidad | Precio S/. | Parcial S/.
Mano de Obra
0147160050 | MO: Tecnico Mecánico - eléctrico |  |  |  |  | h | 2 | 16 | 20.36 | 325.76
325.76
Equipos
0337009001 | Herramientas manuales |  |  |  |  | %MO |  | 3 | 325.76 | 9.77
9.77
Partida | 02.01.03.05.02 |  | Programacion del controlador de Tablero de Control
Rendimiento | glb/DIA | MO. | 1 | EQ. | 1 | Costo unitario directo por : glb |  |  |  | 6878.42
Código | Descripción Recurso |  |  |  |  | Unidad | Cuadrilla | Cantidad | Precio S/. | Parcial S/.
Mano de Obra
0147060121 | MO: Asistente de programacion incluye leyes sociales |  |  |  |  | h | 30 | 240 | 20.36 | 4886.4
0147060122 | MO: Técnico mecánico - eléctrico incluye leyes sociales |  |  |  |  | h | 11 | 88 | 20.36 | 1791.68
6678.08
Equipos
0337009001 | Herramientas manuales |  |  |  |  | %MO |  | 3 | 6678.08 | 200.34
200.34
Partida | 02.01.03.05.03 |  | Programacion de HM
Rendimiento | glb/DIA | MO. | 1 | EQ. | 1 | Costo unitario directo por : glb |  |  |  | 4949.11
Código | Descripción Recurso |  |  |  |  | Unidad | Cuadrilla | Cantidad | Precio S/. | Parcial S/.
Mano de Obra
0147060121 | MO: Asistente de programacion incluye leyes sociales |  |  |  |  | h | 25 | 200 | 20.36 | 4072
0147060122 | MO: Técnico mecánico - eléctrico incluye leyes sociales |  |  |  |  | h | 4.5 | 36 | 20.36 | 732.96
4804.96
Equipos
0337009001 | Herramientas manuales |  |  |  |  | %MO |  | 3 | 4804.96 | 144.15
144.15
Partida | 02.01.03.05.04 |  | Programacion de Equipo de comunicacion
Rendimiento | glb/DIA | MO. | 1 | EQ. | 1 | Costo unitario directo por : glb |  |  |  | 3355.33
Código | Descripción Recurso |  |  |  |  | Unidad | Cuadrilla | Cantidad | Precio S/. | Parcial S/.
Mano de Obra
0147060121 | MO: Asistente de programacion incluye leyes sociales |  |  |  |  | h | 15 | 120 | 20.36 | 2443.2
0147060122 | MO: Técnico mecánico - eléctrico incluye leyes sociales |  |  |  |  | h | 5 | 40 | 20.36 | 814.4
3257.6
Equipos
0337009001 | Herramientas manuales |  |  |  |  | %MO |  | 3 | 3257.6 | 97.73
97.73
Partida | 02.01.03.05.05 |  | Pruebas de funcionamiento integral-CP-01
Rendimiento | día/DIA | MO. | 0.5 | EQ. | 0.5 | Costo unitario directo por : día |  |  |  | 2516.5
Código | Descripción Recurso |  |  |  |  | Unidad | Cuadrilla | Cantidad | Precio S/. | Parcial S/.
Mano de Obra
0147060121 | MO: Asistente de programacion incluye leyes sociales |  |  |  |  | h | 5 | 80 | 20.36 | 1628.8
0147160050 | MO: Tecnico Mecánico - eléctrico |  |  |  |  | h | 2.5 | 40 | 20.36 | 814.4
2443.2
Equipos
0337009001 | Herramientas manuales |  |  |  |  | %MO |  | 3 | 2443.2 | 73.3
73.3
Partida | 02.01.03.05.06 |  | Capacitacion y Entrenamiento
Rendimiento | día/DIA | MO. | 1 | EQ. | 1 | Costo unitario directo por : día |  |  |  | 2013.2
Código | Descripción Recurso |  |  |  |  | Unidad | Cuadrilla | Cantidad | Precio S/. | Parcial S/.
Mano de Obra
0147060121 | MO: Asistente de programacion incluye leyes sociales |  |  |  |  | h | 8 | 64 | 20.36 | 1303.04
0147060122 | MO: Técnico mecánico - eléctrico incluye leyes sociales |  |  |  |  | h | 4 | 32 | 20.36 | 651.52
1954.56
Equipos
0337009001 | Herramientas manuales |  |  |  |  | %MO |  | 3 | 1954.56 | 58.64
58.64
Partida | 02.02.01.01.01 |  | Tubería de acero SCH-40 para red DN 400 incluye elemento unión + 1% desperdicio
Rendimiento | m/DIA | MO. |  | EQ. |  | Costo unitario directo por : m |  |  |  | 1180.5
Código | Descripción Recurso |  |  |  |  | Unidad | Cuadrilla | Cantidad | Precio S/. | Parcial S/.
Materiales
0231210010 | Soldadura cellocord AP |  |  |  |  | kg |  | 0.15 | 20 | 3
0233010012 | Flete-transporte de tubería metálica (Acero, Fo. Fdo. ó similar) |  |  |  |  | kg |  | 67.102 | 0.1 | 6.71
0239350116 | Arenado,labor pintad para tubo de fierro DN 400 mm |  |  |  |  | m |  | 1.01 | 18.85 | 19.04
0254070005 | Pintura anticorrosiva-epóxica naval, envase por galón |  |  |  |  | und |  | 0.044 | 42.93 | 1.89
0256020026 | Brida de acero C-207 AWWA ó ISO sold-emp. DN 400 mm |  |  |  |  | und |  | 0.42 | 1205.48 | 506.3
0265081016 | Tubo de acero SCH40 DN 400 mm |  |  |  |  | m |  | 1.01 | 617.41 | 623.58
1160.52
Subpartidas
016101184016 | Perno de acero incluye tuerca para unir bridas DN 400 |  |  |  |  | und |  | 2.52 | 5.33 | 13.43
016120020126 | Empaquetadura de jebe enlonada DN 400 |  |  |  |  | und |  | 0.21 | 31.19 | 6.55
19.98
Partida | 02.02.01.01.02 |  | Brida de acero para soldar y empernar DN 400
Rendimiento | und/DIA | MO. |  | EQ. |  | Costo unitario directo por : und |  |  |  | 1205.48
Código | Descripción Recurso |  |  |  |  | Unidad | Cuadrilla | Cantidad | Precio S/. | Parcial S/.
Materiales
0256020026 | Brida de acero C-207 AWWA ó ISO sold-emp. DN 400 mm |  |  |  |  | und |  | 1 | 1205.48 | 1205.48
1205.48
Partida | 02.02.01.01.03 |  | Brida de acero para soldar-rompe agua DN 400
Rendimiento | und/DIA | MO. |  | EQ. |  | Costo unitario directo por : und |  |  |  | 249.78
Código | Descripción Recurso |  |  |  |  | Unidad | Cuadrilla | Cantidad | Precio S/. | Parcial S/.
Materiales
0256020516 | Brida acero para soldar-anclajes DN 400 mm |  |  |  |  | und |  | 1 | 249.78 | 249.78
249.78
Partida | 02.02.01.01.04 |  | Perno de acero incluye tuerca para unir bridas DN 400
Rendimiento | und/DIA | MO. |  | EQ. |  | Costo unitario directo por : und |  |  |  | 5.33
Código | Descripción Recurso |  |  |  |  | Unidad | Cuadrilla | Cantidad | Precio S/. | Parcial S/.
Materiales
0202082516 | Perno incluye tuerca p/brida DN 400 mm |  |  |  |  | und |  | 1 | 5.33 | 5.33
5.33
Partida | 02.02.01.01.05 |  | Empaquetadura de jebe enlonada DN 400
Rendimiento | und/DIA | MO. |  | EQ. |  | Costo unitario directo por : und |  |  |  | 31.19
Código | Descripción Recurso |  |  |  |  | Unidad | Cuadrilla | Cantidad | Precio S/. | Parcial S/.
Materiales
0239120026 | Empaquetadura jebe enlonada DN 400 mm |  |  |  |  | und |  | 1 | 31.19 | 31.19
31.19
Partida | 02.02.01.01.06 |  | Codo de hierro dúctil de 90° (1/4) 2 bridas PN 16 DN 400
Rendimiento | und/DIA | MO. |  | EQ. |  | Costo unitario directo por : und |  |  |  | 2428.31
Código | Descripción Recurso |  |  |  |  | Unidad | Cuadrilla | Cantidad | Precio S/. | Parcial S/.
Materiales
0229022426 | Codo ho. dúctil 1/4 2 bridas PN 16 DN 400 mm |  |  |  |  | und |  | 1 | 2428.31 | 2428.31
2428.31
Partida | 02.02.01.01.07 |  | Codo de hierro dúctil de 45° (1/8) 2 bridas PN 16 DN 400
Rendimiento | und/DIA | MO. |  | EQ. |  | Costo unitario directo por : und |  |  |  | 1953.61
Código | Descripción Recurso |  |  |  |  | Unidad | Cuadrilla | Cantidad | Precio S/. | Parcial S/.
Materiales
0229023926 | Codo ho. dúctil 1/8 2 bridas PN 16 DN 400 mm |  |  |  |  | und |  | 1 | 1953.61 | 1953.61
1953.61
Partida | 02.02.01.01.08 |  | Transición brida-campana de ho. dúctil PN 16 DN 400 mm
Rendimiento | und/DIA | MO. |  | EQ. |  | Costo unitario directo por : und |  |  |  | 1748.29
Código | Descripción Recurso |  |  |  |  | Unidad | Cuadrilla | Cantidad | Precio S/. | Parcial S/.
Materiales
0229100041 | Transición brida-campana de ho. dúctil PN 16 DN 400 mm |  |  |  |  | und |  | 1 | 1748.29 | 1748.29
1748.29
Partida | 02.02.01.01.09 |  | Unión de desmontaje autoportante DN 400 mm
Rendimiento | und/DIA | MO. |  | EQ. |  | Costo unitario directo por : und |  |  |  | 3084.82
Código | Descripción Recurso |  |  |  |  | Unidad | Cuadrilla | Cantidad | Precio S/. | Parcial S/.
Materiales
0229453126 | Unión de desmontaje autoport. ho. dúctil PN 16 DN 400 mm |  |  |  |  | und |  | 1 | 3084.82 | 3084.82
3084.82
Partida | 02.02.01.01.10 |  | Válvula mariposa BB DN 400 ho. dúctil excént,asiento-eje acero inoxidable
Rendimiento | und/DIA | MO. |  | EQ. |  | Costo unitario directo por : und |  |  |  | 8626.35
Código | Descripción Recurso |  |  |  |  | Unidad | Cuadrilla | Cantidad | Precio S/. | Parcial S/.
Materiales
0231460126 | Válvula mariposa BB DN 400 mm excént. eje acero inoxidable |  |  |  |  | und |  | 1 | 8626.35 | 8626.35
8626.35
Partida | 02.02.01.01.11 |  | Válvula altitud control piloto bridada DN 400
Rendimiento | und/DIA | MO. |  | EQ. |  | Costo unitario directo por : und |  |  |  | 66243.01
Código | Descripción Recurso |  |  |  |  | Unidad | Cuadrilla | Cantidad | Precio S/. | Parcial S/.
Materiales
0231340026 | Válvula de altitud tipo BB DN 400 mm control piloto |  |  |  |  | und |  | 1 | 66243.01 | 66243.01
66243.01
Partida | 02.02.01.01.12 |  | Medidor caudal tubular BB con transmisor de señal analógica DN 400
Rendimiento | und/DIA | MO. |  | EQ. |  | Costo unitario directo por : und |  |  |  | 20247.73
Código | Descripción Recurso |  |  |  |  | Unidad | Cuadrilla | Cantidad | Precio S/. | Parcial S/.
Materiales
0230890116 | Medidor caudal DN 400 mm PN 16 electro magnético BB |  |  |  |  | und |  | 1 | 20247.73 | 20247.73
20247.73
Partida | 02.02.01.01.13 |  | Sensor de transductor de presion
Rendimiento | und/DIA | MO. |  | EQ. |  | Costo unitario directo por : und |  |  |  | 5335.88
Código | Descripción Recurso |  |  |  |  | Unidad | Cuadrilla | Cantidad | Precio S/. | Parcial S/.
Materiales
0212160207 | Transductor de presión con salidas analogicas |  |  |  |  | und |  | 1 | 5088.28 | 5088.28
0230840114 | Manómetro de 0 a 200 libras/pulg2 incluye accesorios empalme |  |  |  |  | und |  | 1 | 200 | 200
0264060015 | Tee de fo. galvanizado roscado DN 21 mm |  |  |  |  | und |  | 2 | 5.62 | 11.24
0271020827 | Codo de fierro galvanizado de 90° roscado DN 21 |  |  |  |  | und |  | 4 | 2.5 | 10
0277160109 | Niple de Fo. Galv. DN 21mm |  |  |  |  | und |  | 4 | 2.84 | 11.36
0277250021 | Válvula globo roscado de bronce DN 21 mm |  |  |  |  | und |  | 3 | 5 | 15
5335.88
Partida | 02.02.01.01.14 |  | Montaje de instalacion hidraulica de tubería de ingreso a RAP-02
Rendimiento | und/DIA | MO. |  | EQ. |  | Costo unitario directo por : und |  |  |  | 8324.69
Código | Descripción Recurso |  |  |  |  | Unidad | Cuadrilla | Cantidad | Precio S/. | Parcial S/.
Mano de Obra
0147020100 | MO: Técnico incluye leyes sociales |  |  |  |  | h |  | 96 | 26.08 | 2503.68
0147030001 | MO: Capataz incluye leyes sociales |  |  |  |  | h |  | 4.8 | 28.68 | 137.66
0147050112 | MO: Operador de equipo mediano |  |  |  |  | h |  | 24 | 25.04 | 600.96
0147080001 | MO: Oficial incluye leyes sociales |  |  |  |  | h |  | 48 | 19.13 | 918.24
0147100001 | MO: Peon incluye leyes sociales |  |  |  |  | h |  | 48 | 17.29 | 829.92
4990.46
Materiales
0231210010 | Soldadura cellocord AP |  |  |  |  | kg |  | 12 | 20 | 240
0254070005 | Pintura anticorrosiva-epóxica naval, envase por galón |  |  |  |  | und |  | 2 | 42.93 | 85.86
0254080005 | Pintura esmalte sintético, envase por galón |  |  |  |  | und |  | 2 | 60 | 120
445.86
Equipos
0337009001 | Herramientas manuales |  |  |  |  | %MO |  | 2 | 4990.46 | 99.81
0337420005 | Tecle t/trípode inc. cadena para 5 tonel. |  |  |  |  | h |  | 96 | 2.6 | 249.6
0337730001 | Andamio de metal y/o de Madera ( Alquiler ) |  |  |  |  | h |  | 96 | 3.92 | 376.32
0348140001 | Camioneta pick-up 4 x 2 simple 1000 kg 90 HP |  |  |  |  | h |  | 24 | 20.83 | 499.92
0348270003 | Equipo de corte y soldeo (oxi-ace.) |  |  |  |  | h |  | 24 | 6.5 | 156
0349450005 | Motosoldadora de 250 amp. |  |  |  |  | h |  | 48 | 31.39 | 1506.72
2888.37
Partida | 02.02.01.02.01 |  | Tubería de acero SCH-40 para red DN 400 incluye elemento unión + 1% desperdicio
Rendimiento | m/DIA | MO. |  | EQ. |  | Costo unitario directo por : m |  |  |  | 1180.5
Código | Descripción Recurso |  |  |  |  | Unidad | Cuadrilla | Cantidad | Precio S/. | Parcial S/.
Materiales
0231210010 | Soldadura cellocord AP |  |  |  |  | kg |  | 0.15 | 20 | 3
0233010012 | Flete-transporte de tubería metálica (Acero, Fo. Fdo. ó similar) |  |  |  |  | kg |  | 67.102 | 0.1 | 6.71
0239350116 | Arenado,labor pintad para tubo de fierro DN 400 mm |  |  |  |  | m |  | 1.01 | 18.85 | 19.04
0254070005 | Pintura anticorrosiva-epóxica naval, envase por galón |  |  |  |  | und |  | 0.044 | 42.93 | 1.89
0256020026 | Brida de acero C-207 AWWA ó ISO sold-emp. DN 400 mm |  |  |  |  | und |  | 0.42 | 1205.48 | 506.3
0265081016 | Tubo de acero SCH40 DN 400 mm |  |  |  |  | m |  | 1.01 | 617.41 | 623.58
1160.52
Subpartidas
016101184016 | Perno de acero incluye tuerca para unir bridas DN 400 |  |  |  |  | und |  | 2.52 | 5.33 | 13.43
016120020126 | Empaquetadura de jebe enlonada DN 400 |  |  |  |  | und |  | 0.21 | 31.19 | 6.55
19.98
Partida | 02.02.01.02.02 |  | Tubería de acero SCH-40 para red DN 300 incluye elemento unión + 1% desperdicio
Rendimiento | m/DIA | MO. |  | EQ. |  | Costo unitario directo por : m |  |  |  | 769.18
Código | Descripción Recurso |  |  |  |  | Unidad | Cuadrilla | Cantidad | Precio S/. | Parcial S/.
Materiales
0231210010 | Soldadura cellocord AP |  |  |  |  | kg |  | 0.15 | 20 | 3
0233010012 | Flete-transporte de tubería metálica (Acero, Fo. Fdo. ó similar) |  |  |  |  | kg |  | 67.102 | 0.1 | 6.71
0239350112 | Arenado,labor pintad para tubo de fierro DN 300 mm |  |  |  |  | m |  | 1.01 | 14.14 | 14.28
0254070005 | Pintura anticorrosiva-epóxica naval, envase por galón |  |  |  |  | und |  | 0.044 | 42.93 | 1.89
0256020022 | Brida de acero C-207 AWWA ó ISO sold-emp. DN 300 mm |  |  |  |  | und |  | 0.42 | 699.98 | 293.99
0265081012 | Tubo de acero SCH40 DN 300 mm |  |  |  |  | m |  | 1.01 | 431.57 | 435.89
755.76
Subpartidas
016101184012 | Perno de acero incluye tuerca para unir bridas DN 300 |  |  |  |  | und |  | 2.52 | 3.63 | 9.15
016120020122 | Empaquetadura de jebe enlonada DN 300 |  |  |  |  | und |  | 0.21 | 20.34 | 4.27
13.42
Partida | 02.02.01.02.03 |  | Brida de acero para soldar y empernar DN 400
Rendimiento | und/DIA | MO. |  | EQ. |  | Costo unitario directo por : und |  |  |  | 1205.48
Código | Descripción Recurso |  |  |  |  | Unidad | Cuadrilla | Cantidad | Precio S/. | Parcial S/.
Materiales
0256020026 | Brida de acero C-207 AWWA ó ISO sold-emp. DN 400 mm |  |  |  |  | und |  | 1 | 1205.48 | 1205.48
1205.48
Partida | 02.02.01.02.04 |  | Brida de acero para soldar y empernar DN 300
Rendimiento | und/DIA | MO. |  | EQ. |  | Costo unitario directo por : und |  |  |  | 699.98
Código | Descripción Recurso |  |  |  |  | Unidad | Cuadrilla | Cantidad | Precio S/. | Parcial S/.
Materiales
0256020022 | Brida de acero C-207 AWWA ó ISO sold-emp. DN 300 mm |  |  |  |  | und |  | 1 | 699.98 | 699.98
699.98
Partida | 02.02.01.02.05 |  | Brida de acero para soldar-rompe agua DN 400
Rendimiento | und/DIA | MO. |  | EQ. |  | Costo unitario directo por : und |  |  |  | 249.78
Código | Descripción Recurso |  |  |  |  | Unidad | Cuadrilla | Cantidad | Precio S/. | Parcial S/.
Materiales
0256020516 | Brida acero para soldar-anclajes DN 400 mm |  |  |  |  | und |  | 1 | 249.78 | 249.78
249.78
Partida | 02.02.01.02.06 |  | Brida de acero para soldar-rompe agua DN 300
Rendimiento | und/DIA | MO. |  | EQ. |  | Costo unitario directo por : und |  |  |  | 187.33
Código | Descripción Recurso |  |  |  |  | Unidad | Cuadrilla | Cantidad | Precio S/. | Parcial S/.
Materiales
0256020512 | Brida acero para soldar-anclajes DN 300 mm |  |  |  |  | und |  | 1 | 187.33 | 187.33
187.33
Partida | 02.02.01.02.07 |  | Perno de acero incluye tuerca para unir bridas DN 400
Rendimiento | und/DIA | MO. |  | EQ. |  | Costo unitario directo por : und |  |  |  | 5.33
Código | Descripción Recurso |  |  |  |  | Unidad | Cuadrilla | Cantidad | Precio S/. | Parcial S/.
Materiales
0202082516 | Perno incluye tuerca p/brida DN 400 mm |  |  |  |  | und |  | 1 | 5.33 | 5.33
5.33
Partida | 02.02.01.02.08 |  | Perno de acero incluye tuerca para unir bridas DN 300
Rendimiento | und/DIA | MO. |  | EQ. |  | Costo unitario directo por : und |  |  |  | 3.63
Código | Descripción Recurso |  |  |  |  | Unidad | Cuadrilla | Cantidad | Precio S/. | Parcial S/.
Materiales
0202082512 | Perno incluye tuerca p/brida DN 300 mm |  |  |  |  | und |  | 1 | 3.63 | 3.63
3.63
Partida | 02.02.01.02.09 |  | Empaquetadura de jebe enlonada DN 400
Rendimiento | und/DIA | MO. |  | EQ. |  | Costo unitario directo por : und |  |  |  | 31.19
Código | Descripción Recurso |  |  |  |  | Unidad | Cuadrilla | Cantidad | Precio S/. | Parcial S/.
Materiales
0239120026 | Empaquetadura jebe enlonada DN 400 mm |  |  |  |  | und |  | 1 | 31.19 | 31.19
31.19
Partida | 02.02.01.02.10 |  | Empaquetadura de jebe enlonada DN 300
Rendimiento | und/DIA | MO. |  | EQ. |  | Costo unitario directo por : und |  |  |  | 20.34
Código | Descripción Recurso |  |  |  |  | Unidad | Cuadrilla | Cantidad | Precio S/. | Parcial S/.
Materiales
0239120022 | Empaquetadura jebe enlonada DN 300 mm |  |  |  |  | und |  | 1 | 20.34 | 20.34
20.34
Partida | 02.02.01.02.11 |  | Codo de hierro dúctil de 90° (1/4) 2 bridas PN 16 DN 400
Rendimiento | und/DIA | MO. |  | EQ. |  | Costo unitario directo por : und |  |  |  | 2428.31
Código | Descripción Recurso |  |  |  |  | Unidad | Cuadrilla | Cantidad | Precio S/. | Parcial S/.
Materiales
0229022426 | Codo ho. dúctil 1/4 2 bridas PN 16 DN 400 mm |  |  |  |  | und |  | 1 | 2428.31 | 2428.31
2428.31
Partida | 02.02.01.02.12 |  | Codo de hierro dúctil de 90° (1/4) 2 bridas PN 16 DN 300
Rendimiento | und/DIA | MO. |  | EQ. |  | Costo unitario directo por : und |  |  |  | 1278.07
Código | Descripción Recurso |  |  |  |  | Unidad | Cuadrilla | Cantidad | Precio S/. | Parcial S/.
Materiales
0229022322 | Codo ho. dúctil 1/4 2 bridas PN 16 DN 300 mm |  |  |  |  | und |  | 1 | 1278.07 | 1278.07
1278.07
Partida | 02.02.01.02.13 |  | Codo de hierro dúctil de 45° (1/8) 2 bridas PN 16 DN 400
Rendimiento | und/DIA | MO. |  | EQ. |  | Costo unitario directo por : und |  |  |  | 1953.61
Código | Descripción Recurso |  |  |  |  | Unidad | Cuadrilla | Cantidad | Precio S/. | Parcial S/.
Materiales
0229023926 | Codo ho. dúctil 1/8 2 bridas PN 16 DN 400 mm |  |  |  |  | und |  | 1 | 1953.61 | 1953.61
1953.61
Partida | 02.02.01.02.14 |  | Codo de hierro dúctil de 45° (1/8) 2 bridas PN 16 DN 300
Rendimiento | und/DIA | MO. |  | EQ. |  | Costo unitario directo por : und |  |  |  | 1405.87
Código | Descripción Recurso |  |  |  |  | Unidad | Cuadrilla | Cantidad | Precio S/. | Parcial S/.
Materiales
0229023922 | Codo ho. dúctil 1/8 2 bridas PN 16 DN 300 mm |  |  |  |  | und |  | 1 | 1405.87 | 1405.87
1405.87
Partida | 02.02.01.02.15 |  | Tee de hierro dúctil con 3 bridas PN 16 DN 400 x 300
Rendimiento | und/DIA | MO. |  | EQ. |  | Costo unitario directo por : und |  |  |  | 4782.96
Código | Descripción Recurso |  |  |  |  | Unidad | Cuadrilla | Cantidad | Precio S/. | Parcial S/.
Materiales
0229070872 | Tee ho. dúctil 3 BB. PN 16 DN 400 mm x 300 mm |  |  |  |  | und |  | 1 | 4782.96 | 4782.96
4782.96
Partida | 02.02.01.02.16 |  | Unión de desmontaje autoportante DN 400 mm
Rendimiento | und/DIA | MO. |  | EQ. |  | Costo unitario directo por : und |  |  |  | 3084.82
Código | Descripción Recurso |  |  |  |  | Unidad | Cuadrilla | Cantidad | Precio S/. | Parcial S/.
Materiales
0229453126 | Unión de desmontaje autoport. ho. dúctil PN 16 DN 400 mm |  |  |  |  | und |  | 1 | 3084.82 | 3084.82
3084.82
Partida | 02.02.01.02.17 |  | Válvula mariposa BB DN 400 ho. dúctil excént,asiento-eje acero inoxidable
Rendimiento | und/DIA | MO. |  | EQ. |  | Costo unitario directo por : und |  |  |  | 8626.35
Código | Descripción Recurso |  |  |  |  | Unidad | Cuadrilla | Cantidad | Precio S/. | Parcial S/.
Materiales
0231460126 | Válvula mariposa BB DN 400 mm excént. eje acero inoxidable |  |  |  |  | und |  | 1 | 8626.35 | 8626.35
8626.35
Partida | 02.02.01.02.18 |  | Montaje de instalacion hidraulica de línea de limpia y rebose del RAP-02
Rendimiento | und/DIA | MO. |  | EQ. |  | Costo unitario directo por : und |  |  |  | 8324.69
Código | Descripción Recurso |  |  |  |  | Unidad | Cuadrilla | Cantidad | Precio S/. | Parcial S/.
Mano de Obra
0147020100 | MO: Técnico incluye leyes sociales |  |  |  |  | h |  | 96 | 26.08 | 2503.68
0147030001 | MO: Capataz incluye leyes sociales |  |  |  |  | h |  | 4.8 | 28.68 | 137.66
0147050112 | MO: Operador de equipo mediano |  |  |  |  | h |  | 24 | 25.04 | 600.96
0147080001 | MO: Oficial incluye leyes sociales |  |  |  |  | h |  | 48 | 19.13 | 918.24
0147100001 | MO: Peon incluye leyes sociales |  |  |  |  | h |  | 48 | 17.29 | 829.92
4990.46
Materiales
0231210010 | Soldadura cellocord AP |  |  |  |  | kg |  | 12 | 20 | 240
0254070005 | Pintura anticorrosiva-epóxica naval, envase por galón |  |  |  |  | und |  | 2 | 42.93 | 85.86
0254080005 | Pintura esmalte sintético, envase por galón |  |  |  |  | und |  | 2 | 60 | 120
445.86
Equipos
0337009001 | Herramientas manuales |  |  |  |  | %MO |  | 2 | 4990.46 | 99.81
0337420005 | Tecle t/trípode inc. cadena para 5 tonel. |  |  |  |  | h |  | 96 | 2.6 | 249.6
0337730001 | Andamio de metal y/o de Madera ( Alquiler ) |  |  |  |  | h |  | 96 | 3.92 | 376.32
0348140001 | Camioneta pick-up 4 x 2 simple 1000 kg 90 HP |  |  |  |  | h |  | 24 | 20.83 | 499.92
0348270003 | Equipo de corte y soldeo (oxi-ace.) |  |  |  |  | h |  | 24 | 6.5 | 156
0349450005 | Motosoldadora de 250 amp. |  |  |  |  | h |  | 48 | 31.39 | 1506.72
2888.37
Partida | 02.02.01.03.01 |  | Tubería de acero SCH-40 para red DN 300 incluye elemento unión + 1% desperdicio
Rendimiento | m/DIA | MO. |  | EQ. |  | Costo unitario directo por : m |  |  |  | 769.18
Código | Descripción Recurso |  |  |  |  | Unidad | Cuadrilla | Cantidad | Precio S/. | Parcial S/.
Materiales
0231210010 | Soldadura cellocord AP |  |  |  |  | kg |  | 0.15 | 20 | 3
0233010012 | Flete-transporte de tubería metálica (Acero, Fo. Fdo. ó similar) |  |  |  |  | kg |  | 67.102 | 0.1 | 6.71
0239350112 | Arenado,labor pintad para tubo de fierro DN 300 mm |  |  |  |  | m |  | 1.01 | 14.14 | 14.28
0254070005 | Pintura anticorrosiva-epóxica naval, envase por galón |  |  |  |  | und |  | 0.044 | 42.93 | 1.89
0256020022 | Brida de acero C-207 AWWA ó ISO sold-emp. DN 300 mm |  |  |  |  | und |  | 0.42 | 699.98 | 293.99
0265081012 | Tubo de acero SCH40 DN 300 mm |  |  |  |  | m |  | 1.01 | 431.57 | 435.89
755.76
Subpartidas
016101184012 | Perno de acero incluye tuerca para unir bridas DN 300 |  |  |  |  | und |  | 2.52 | 3.63 | 9.15
016120020122 | Empaquetadura de jebe enlonada DN 300 |  |  |  |  | und |  | 0.21 | 20.34 | 4.27
13.42
Partida | 02.02.01.03.02 |  | Brida de acero para soldar y empernar DN 300
Rendimiento | und/DIA | MO. |  | EQ. |  | Costo unitario directo por : und |  |  |  | 699.98
Código | Descripción Recurso |  |  |  |  | Unidad | Cuadrilla | Cantidad | Precio S/. | Parcial S/.
Materiales
0256020022 | Brida de acero C-207 AWWA ó ISO sold-emp. DN 300 mm |  |  |  |  | und |  | 1 | 699.98 | 699.98
699.98
Partida | 02.02.01.03.03 |  | Brida de acero para soldar-rompe agua DN 300
Rendimiento | und/DIA | MO. |  | EQ. |  | Costo unitario directo por : und |  |  |  | 187.33
Código | Descripción Recurso |  |  |  |  | Unidad | Cuadrilla | Cantidad | Precio S/. | Parcial S/.
Materiales
0256020512 | Brida acero para soldar-anclajes DN 300 mm |  |  |  |  | und |  | 1 | 187.33 | 187.33
187.33
Partida | 02.02.01.03.04 |  | Perno de acero incluye tuerca para unir bridas DN 300
Rendimiento | und/DIA | MO. |  | EQ. |  | Costo unitario directo por : und |  |  |  | 3.63
Código | Descripción Recurso |  |  |  |  | Unidad | Cuadrilla | Cantidad | Precio S/. | Parcial S/.
Materiales
0202082512 | Perno incluye tuerca p/brida DN 300 mm |  |  |  |  | und |  | 1 | 3.63 | 3.63
3.63
Partida | 02.02.01.03.05 |  | Empaquetadura de jebe enlonada DN 300
Rendimiento | und/DIA | MO. |  | EQ. |  | Costo unitario directo por : und |  |  |  | 20.34
Código | Descripción Recurso |  |  |  |  | Unidad | Cuadrilla | Cantidad | Precio S/. | Parcial S/.
Materiales
0239120022 | Empaquetadura jebe enlonada DN 300 mm |  |  |  |  | und |  | 1 | 20.34 | 20.34
20.34
Partida | 02.02.01.03.06 |  | Codo de hierro dúctil de 45° (1/8) 2 bridas PN 16 DN 300
Rendimiento | und/DIA | MO. |  | EQ. |  | Costo unitario directo por : und |  |  |  | 1405.87
Código | Descripción Recurso |  |  |  |  | Unidad | Cuadrilla | Cantidad | Precio S/. | Parcial S/.
Materiales
0229023922 | Codo ho. dúctil 1/8 2 bridas PN 16 DN 300 mm |  |  |  |  | und |  | 1 | 1405.87 | 1405.87
1405.87
Partida | 02.02.01.03.07 |  | Transición brida-campana de ho. dúctil PN 16 DN 300 mm
Rendimiento | und/DIA | MO. |  | EQ. |  | Costo unitario directo por : und |  |  |  | 900.81
Código | Descripción Recurso |  |  |  |  | Unidad | Cuadrilla | Cantidad | Precio S/. | Parcial S/.
Materiales
0229100026 | Transición brida-campana de ho. dúctil PN 16 DN 300 mm |  |  |  |  | und |  | 1 | 900.81 | 900.81
900.81
Partida | 02.02.01.03.08 |  | Unión de desmontaje autoportante DN 300 mm
Rendimiento | und/DIA | MO. |  | EQ. |  | Costo unitario directo por : und |  |  |  | 1692.56
Código | Descripción Recurso |  |  |  |  | Unidad | Cuadrilla | Cantidad | Precio S/. | Parcial S/.
Materiales
0229453122 | Unión de desmontaje autoport. ho. dúctil PN 16 DN 300 mm |  |  |  |  | und |  | 1 | 1692.56 | 1692.56
1692.56
Partida | 02.02.01.03.09 |  | Canastilla de acero inoxidable tipo bridada DN 300
Rendimiento | und/DIA | MO. |  | EQ. |  | Costo unitario directo por : und |  |  |  | 1064.38
Código | Descripción Recurso |  |  |  |  | Unidad | Cuadrilla | Cantidad | Precio S/. | Parcial S/.
Materiales
0265150012 | Canastilla de acero bridada DN 300 mm |  |  |  |  | und |  | 1 | 1064.38 | 1064.38
1064.38
Partida | 02.02.01.03.10 |  | Válvula mariposa BB DN 300 ho. dúctil excént,asiento-eje acero inoxidable
Rendimiento | und/DIA | MO. |  | EQ. |  | Costo unitario directo por : und |  |  |  | 4449.6
Código | Descripción Recurso |  |  |  |  | Unidad | Cuadrilla | Cantidad | Precio S/. | Parcial S/.
Materiales
0231460122 | Válvula mariposa BB DN 300 mm excént. eje acero inoxidable |  |  |  |  | und |  | 1 | 4449.6 | 4449.6
4449.6
Partida | 02.02.01.03.11 |  | Medidor caudal tubular BB con transmisor de señal analógica DN 300
Rendimiento | und/DIA | MO. |  | EQ. |  | Costo unitario directo por : und |  |  |  | 7350.07
Código | Descripción Recurso |  |  |  |  | Unidad | Cuadrilla | Cantidad | Precio S/. | Parcial S/.
Materiales
0230890112 | Medidor caudal DN 300 mm PN 16 electro magnético BB |  |  |  |  | und |  | 1 | 7350.07 | 7350.07
7350.07
Partida | 02.02.01.03.12 |  | Montaje de instalacion hidraulica de la tubería de aducción a margen derecha del RAP-02
Rendimiento | und/DIA | MO. |  | EQ. |  | Costo unitario directo por : und |  |  |  | 8324.69
Código | Descripción Recurso |  |  |  |  | Unidad | Cuadrilla | Cantidad | Precio S/. | Parcial S/.
Mano de Obra
0147020100 | MO: Técnico incluye leyes sociales |  |  |  |  | h |  | 96 | 26.08 | 2503.68
0147030001 | MO: Capataz incluye leyes sociales |  |  |  |  | h |  | 4.8 | 28.68 | 137.66
0147050112 | MO: Operador de equipo mediano |  |  |  |  | h |  | 24 | 25.04 | 600.96
0147080001 | MO: Oficial incluye leyes sociales |  |  |  |  | h |  | 48 | 19.13 | 918.24
0147100001 | MO: Peon incluye leyes sociales |  |  |  |  | h |  | 48 | 17.29 | 829.92
4990.46
Materiales
0231210010 | Soldadura cellocord AP |  |  |  |  | kg |  | 12 | 20 | 240
0254070005 | Pintura anticorrosiva-epóxica naval, envase por galón |  |  |  |  | und |  | 2 | 42.93 | 85.86
0254080005 | Pintura esmalte sintético, envase por galón |  |  |  |  | und |  | 2 | 60 | 120
445.86
Equipos
0337009001 | Herramientas manuales |  |  |  |  | %MO |  | 2 | 4990.46 | 99.81
0337420005 | Tecle t/trípode inc. cadena para 5 tonel. |  |  |  |  | h |  | 96 | 2.6 | 249.6
0337730001 | Andamio de metal y/o de Madera ( Alquiler ) |  |  |  |  | h |  | 96 | 3.92 | 376.32
0348140001 | Camioneta pick-up 4 x 2 simple 1000 kg 90 HP |  |  |  |  | h |  | 24 | 20.83 | 499.92
0348270003 | Equipo de corte y soldeo (oxi-ace.) |  |  |  |  | h |  | 24 | 6.5 | 156
0349450005 | Motosoldadora de 250 amp. |  |  |  |  | h |  | 48 | 31.39 | 1506.72
2888.37
Partida | 02.02.01.04.01 |  | Tubería de acero SCH-40 para red DN 200 incluye elemento unión + 1% desperdicio
Rendimiento | m/DIA | MO. |  | EQ. |  | Costo unitario directo por : m |  |  |  | 423.96
Código | Descripción Recurso |  |  |  |  | Unidad | Cuadrilla | Cantidad | Precio S/. | Parcial S/.
Materiales
0202082508 | Perno incluye tuerca p/brida DN 200 mm |  |  |  |  | und |  | 1.683 | 2.53 | 4.26
0231210010 | Soldadura cellocord AP |  |  |  |  | kg |  | 0.121 | 20 | 2.42
0233010012 | Flete-transporte de tubería metálica (Acero, Fo. Fdo. ó similar) |  |  |  |  | kg |  | 47.125 | 0.1 | 4.71
0239120018 | Empaquetadura jebe enlonada DN 200 mm |  |  |  |  | und |  | 0.21 | 12.12 | 2.55
0239350108 | Arenado,labor pintad para tubo de fierro DN 200 mm |  |  |  |  | m |  | 1.01 | 9.42 | 9.51
0254070005 | Pintura anticorrosiva-epóxica naval, envase por galón |  |  |  |  | und |  | 0.036 | 42.93 | 1.55
0256020018 | Brida de acero C-207 AWWA ó ISO sold-emp. DN 200 mm |  |  |  |  | und |  | 0.42 | 385.14 | 161.76
0265081008 | Tubo de acero SCH40 DN 200 mm |  |  |  |  | m |  | 1.01 | 234.85 | 237.2
423.96
Partida | 02.02.01.04.02 |  | Brida de acero para soldar y empernar DN 200
Rendimiento | und/DIA | MO. |  | EQ. |  | Costo unitario directo por : und |  |  |  | 385.14
Código | Descripción Recurso |  |  |  |  | Unidad | Cuadrilla | Cantidad | Precio S/. | Parcial S/.
Materiales
0256020018 | Brida de acero C-207 AWWA ó ISO sold-emp. DN 200 mm |  |  |  |  | und |  | 1 | 385.14 | 385.14
385.14
Partida | 02.02.01.04.03 |  | Brida de acero para soldar-rompe agua DN 200
Rendimiento | und/DIA | MO. |  | EQ. |  | Costo unitario directo por : und |  |  |  | 124.89
Código | Descripción Recurso |  |  |  |  | Unidad | Cuadrilla | Cantidad | Precio S/. | Parcial S/.
Materiales
0256020508 | Brida acero para soldar-anclajes DN 200 mm |  |  |  |  | und |  | 1 | 124.89 | 124.89
124.89
Partida | 02.02.01.04.04 |  | Perno de acero incluye tuerca para unir bridas DN 200
Rendimiento | und/DIA | MO. |  | EQ. |  | Costo unitario directo por : und |  |  |  | 2.53
Código | Descripción Recurso |  |  |  |  | Unidad | Cuadrilla | Cantidad | Precio S/. | Parcial S/.
Materiales
0202082508 | Perno incluye tuerca p/brida DN 200 mm |  |  |  |  | und |  | 1 | 2.53 | 2.53
2.53
Partida | 02.02.01.04.05 |  | Empaquetadura de jebe enlonada DN 200
Rendimiento | und/DIA | MO. |  | EQ. |  | Costo unitario directo por : und |  |  |  | 12.12
Código | Descripción Recurso |  |  |  |  | Unidad | Cuadrilla | Cantidad | Precio S/. | Parcial S/.
Materiales
0239120018 | Empaquetadura jebe enlonada DN 200 mm |  |  |  |  | und |  | 1 | 12.12 | 12.12
12.12
Partida | 02.02.01.04.06 |  | Codo de hierro dúctil de 45° (1/8) 2 bridas PN 16 DN 200
Rendimiento | und/DIA | MO. |  | EQ. |  | Costo unitario directo por : und |  |  |  | 704.02
Código | Descripción Recurso |  |  |  |  | Unidad | Cuadrilla | Cantidad | Precio S/. | Parcial S/.
Materiales
0229023918 | Codo ho. dúctil 1/8 2 bridas PN 16 DN 200 mm |  |  |  |  | und |  | 1 | 704.02 | 704.02
704.02
Partida | 02.02.01.04.07 |  | Transición brida-campana de ho. dúctil PN 16 DN 200 mm
Rendimiento | und/DIA | MO. |  | EQ. |  | Costo unitario directo por : und |  |  |  | 463.49
Código | Descripción Recurso |  |  |  |  | Unidad | Cuadrilla | Cantidad | Precio S/. | Parcial S/.
Materiales
0229100024 | Transición brida-campana de ho. dúctil PN 16 DN 200 mm |  |  |  |  | und |  | 1 | 463.49 | 463.49
463.49
Partida | 02.02.01.04.08 |  | Unión de desmontaje autoportante DN 200 mm
Rendimiento | und/DIA | MO. |  | EQ. |  | Costo unitario directo por : und |  |  |  | 889.6
Código | Descripción Recurso |  |  |  |  | Unidad | Cuadrilla | Cantidad | Precio S/. | Parcial S/.
Materiales
0229453118 | Unión de desmontaje autoport. ho. dúctil PN 16 DN 200 mm |  |  |  |  | und |  | 1 | 889.6 | 889.6
889.6
Partida | 02.02.01.04.09 |  | Canastilla de acero inoxidable tipo bridada DN 200
Rendimiento | und/DIA | MO. |  | EQ. |  | Costo unitario directo por : und |  |  |  | 709.59
Código | Descripción Recurso |  |  |  |  | Unidad | Cuadrilla | Cantidad | Precio S/. | Parcial S/.
Materiales
0265150008 | Canastilla de acero bridada DN 200 mm |  |  |  |  | und |  | 1 | 709.59 | 709.59
709.59
Partida | 02.02.01.04.10 |  | Válvula cpta.BB, ho.dúctil cierre elást. vástago acero inoxidable DN 200
Rendimiento | und/DIA | MO. |  | EQ. |  | Costo unitario directo por : und |  |  |  | 1208.88
Código | Descripción Recurso |  |  |  |  | Unidad | Cuadrilla | Cantidad | Precio S/. | Parcial S/.
Materiales
0231390118 | Válvula cpta h.dúct. BB junta elastoméri. vástago de acero DN 200 mm |  |  |  |  | und |  | 1 | 1208.88 | 1208.88
1208.88
Partida | 02.02.01.04.11 |  | Medidor caudal tubular BB con transmisor de señal analógica DN 200
Rendimiento | und/DIA | MO. |  | EQ. |  | Costo unitario directo por : und |  |  |  | 2347.87
Código | Descripción Recurso |  |  |  |  | Unidad | Cuadrilla | Cantidad | Precio S/. | Parcial S/.
Materiales
0230890108 | Medidor caudal DN 200 mm PN 16 electro magnético BB |  |  |  |  | und |  | 1 | 2347.87 | 2347.87
2347.87
Partida | 02.02.01.04.12 |  | Montaje de instalacion hidraulica de la tubería de aducción a Tankarpata del RAP-02
Rendimiento | und/DIA | MO. |  | EQ. |  | Costo unitario directo por : und |  |  |  | 8324.69
Código | Descripción Recurso |  |  |  |  | Unidad | Cuadrilla | Cantidad | Precio S/. | Parcial S/.
Mano de Obra
0147020100 | MO: Técnico incluye leyes sociales |  |  |  |  | h |  | 96 | 26.08 | 2503.68
0147030001 | MO: Capataz incluye leyes sociales |  |  |  |  | h |  | 4.8 | 28.68 | 137.66
0147050112 | MO: Operador de equipo mediano |  |  |  |  | h |  | 24 | 25.04 | 600.96
0147080001 | MO: Oficial incluye leyes sociales |  |  |  |  | h |  | 48 | 19.13 | 918.24
0147100001 | MO: Peon incluye leyes sociales |  |  |  |  | h |  | 48 | 17.29 | 829.92
4990.46
Materiales
0231210010 | Soldadura cellocord AP |  |  |  |  | kg |  | 12 | 20 | 240
0254070005 | Pintura anticorrosiva-epóxica naval, envase por galón |  |  |  |  | und |  | 2 | 42.93 | 85.86
0254080005 | Pintura esmalte sintético, envase por galón |  |  |  |  | und |  | 2 | 60 | 120
445.86
Equipos
0337009001 | Herramientas manuales |  |  |  |  | %MO |  | 2 | 4990.46 | 99.81
0337420005 | Tecle t/trípode inc. cadena para 5 tonel. |  |  |  |  | h |  | 96 | 2.6 | 249.6
0337730001 | Andamio de metal y/o de Madera ( Alquiler ) |  |  |  |  | h |  | 96 | 3.92 | 376.32
0348140001 | Camioneta pick-up 4 x 2 simple 1000 kg 90 HP |  |  |  |  | h |  | 24 | 20.83 | 499.92
0348270003 | Equipo de corte y soldeo (oxi-ace.) |  |  |  |  | h |  | 24 | 6.5 | 156
0349450005 | Motosoldadora de 250 amp. |  |  |  |  | h |  | 48 | 31.39 | 1506.72
2888.37
Partida | 02.02.01.05.01 |  | Tubería de acero SCH-40 para red DN 50 incluye elemento unión + 1% desperdicio
Rendimiento | m/DIA | MO. |  | EQ. |  | Costo unitario directo por : m |  |  |  | 142.55
Código | Descripción Recurso |  |  |  |  | Unidad | Cuadrilla | Cantidad | Precio S/. | Parcial S/.
Materiales
0202082502 | Perno incluye tuerca p/brida DN 50 mm |  |  |  |  | und |  | 0.842 | 1.7 | 1.43
0231210010 | Soldadura cellocord AP |  |  |  |  | kg |  | 0.03 | 20 | 0.6
0233010012 | Flete-transporte de tubería metálica (Acero, Fo. Fdo. ó similar) |  |  |  |  | kg |  | 6.324 | 0.1 | 0.63
0239120010 | Empaquetadura jebe enlonada DN 50 mm |  |  |  |  | und |  | 0.21 | 4.49 | 0.94
0239350102 | Arenado,labor pintad para tubo de fierro DN 50 mm |  |  |  |  | m |  | 1.01 | 2.36 | 2.38
0254070005 | Pintura anticorrosiva-epóxica naval, envase por galón |  |  |  |  | und |  | 0.012 | 42.93 | 0.52
0256020011 | Brida de acero C-207 AWWA ó ISO sold-emp. DN 50 mm |  |  |  |  | und |  | 0.42 | 86.61 | 36.38
0265081002 | Tubo de acero SCH40 DN 50 mm |  |  |  |  | m |  | 1.01 | 98.68 | 99.67
142.55
Partida | 02.02.01.05.02 |  | Brida de acero para soldar y empernar DN 50
Rendimiento | und/DIA | MO. |  | EQ. |  | Costo unitario directo por : und |  |  |  | 86.61
Código | Descripción Recurso |  |  |  |  | Unidad | Cuadrilla | Cantidad | Precio S/. | Parcial S/.
Materiales
0256020011 | Brida de acero C-207 AWWA ó ISO sold-emp. DN 50 mm |  |  |  |  | und |  | 1 | 86.61 | 86.61
86.61
Partida | 02.02.01.05.03 |  | Válvula aire automática triple efecto bridada PN 16 esfera de acero inoxidable DN 50
Rendimiento | und/DIA | MO. |  | EQ. |  | Costo unitario directo por : und |  |  |  | 811.03
Código | Descripción Recurso |  |  |  |  | Unidad | Cuadrilla | Cantidad | Precio S/. | Parcial S/.
Materiales
0231300120 | Válvula de aire automática triple efecto bridada PN 16 DN 50 mm |  |  |  |  | und |  | 1 | 811.03 | 811.03
811.03
Partida | 02.02.01.05.04 |  | Perno de acero incluye tuerca para unir bridas DN 50
Rendimiento | und/DIA | MO. |  | EQ. |  | Costo unitario directo por : und |  |  |  | 1.7
Código | Descripción Recurso |  |  |  |  | Unidad | Cuadrilla | Cantidad | Precio S/. | Parcial S/.
Materiales
0202082502 | Perno incluye tuerca p/brida DN 50 mm |  |  |  |  | und |  | 1 | 1.7 | 1.7
1.7
Partida | 02.02.01.05.05 |  | Empaquetadura de jebe enlonada DN 50
Rendimiento | und/DIA | MO. |  | EQ. |  | Costo unitario directo por : und |  |  |  | 4.49
Código | Descripción Recurso |  |  |  |  | Unidad | Cuadrilla | Cantidad | Precio S/. | Parcial S/.
Materiales
0239120010 | Empaquetadura jebe enlonada DN 50 mm |  |  |  |  | und |  | 1 | 4.49 | 4.49
4.49
Partida | 02.02.01.05.06 |  | Montaje de instalacion hidraulica del sistema de válvula de aire RAP-02
Rendimiento | und/DIA | MO. |  | EQ. |  | Costo unitario directo por : und |  |  |  | 8324.69
Código | Descripción Recurso |  |  |  |  | Unidad | Cuadrilla | Cantidad | Precio S/. | Parcial S/.
Mano de Obra
0147020100 | MO: Técnico incluye leyes sociales |  |  |  |  | h |  | 96 | 26.08 | 2503.68
0147030001 | MO: Capataz incluye leyes sociales |  |  |  |  | h |  | 4.8 | 28.68 | 137.66
0147050112 | MO: Operador de equipo mediano |  |  |  |  | h |  | 24 | 25.04 | 600.96
0147080001 | MO: Oficial incluye leyes sociales |  |  |  |  | h |  | 48 | 19.13 | 918.24
0147100001 | MO: Peon incluye leyes sociales |  |  |  |  | h |  | 48 | 17.29 | 829.92
4990.46
Materiales
0231210010 | Soldadura cellocord AP |  |  |  |  | kg |  | 12 | 20 | 240
0254070005 | Pintura anticorrosiva-epóxica naval, envase por galón |  |  |  |  | und |  | 2 | 42.93 | 85.86
0254080005 | Pintura esmalte sintético, envase por galón |  |  |  |  | und |  | 2 | 60 | 120
445.86
Equipos
0337009001 | Herramientas manuales |  |  |  |  | %MO |  | 2 | 4990.46 | 99.81
0337420005 | Tecle t/trípode inc. cadena para 5 tonel. |  |  |  |  | h |  | 96 | 2.6 | 249.6
0337730001 | Andamio de metal y/o de Madera ( Alquiler ) |  |  |  |  | h |  | 96 | 3.92 | 376.32
0348140001 | Camioneta pick-up 4 x 2 simple 1000 kg 90 HP |  |  |  |  | h |  | 24 | 20.83 | 499.92
0348270003 | Equipo de corte y soldeo (oxi-ace.) |  |  |  |  | h |  | 24 | 6.5 | 156
0349450005 | Motosoldadora de 250 amp. |  |  |  |  | h |  | 48 | 31.39 | 1506.72
2888.37
Partida | 02.02.01.06.01 |  | Tubería de acero SCH-40 para red DN 300 incluye elemento unión + 1% desperdicio
Rendimiento | m/DIA | MO. |  | EQ. |  | Costo unitario directo por : m |  |  |  | 769.18
Código | Descripción Recurso |  |  |  |  | Unidad | Cuadrilla | Cantidad | Precio S/. | Parcial S/.
Materiales
0231210010 | Soldadura cellocord AP |  |  |  |  | kg |  | 0.15 | 20 | 3
0233010012 | Flete-transporte de tubería metálica (Acero, Fo. Fdo. ó similar) |  |  |  |  | kg |  | 67.102 | 0.1 | 6.71
0239350112 | Arenado,labor pintad para tubo de fierro DN 300 mm |  |  |  |  | m |  | 1.01 | 14.14 | 14.28
0254070005 | Pintura anticorrosiva-epóxica naval, envase por galón |  |  |  |  | und |  | 0.044 | 42.93 | 1.89
0256020022 | Brida de acero C-207 AWWA ó ISO sold-emp. DN 300 mm |  |  |  |  | und |  | 0.42 | 699.98 | 293.99
0265081012 | Tubo de acero SCH40 DN 300 mm |  |  |  |  | m |  | 1.01 | 431.57 | 435.89
755.76
Subpartidas
016101184012 | Perno de acero incluye tuerca para unir bridas DN 300 |  |  |  |  | und |  | 2.52 | 3.63 | 9.15
016120020122 | Empaquetadura de jebe enlonada DN 300 |  |  |  |  | und |  | 0.21 | 20.34 | 4.27
13.42
Partida | 02.02.01.06.02 |  | Brida de acero para soldar y empernar DN 300
Rendimiento | und/DIA | MO. |  | EQ. |  | Costo unitario directo por : und |  |  |  | 699.98
Código | Descripción Recurso |  |  |  |  | Unidad | Cuadrilla | Cantidad | Precio S/. | Parcial S/.
Materiales
0256020022 | Brida de acero C-207 AWWA ó ISO sold-emp. DN 300 mm |  |  |  |  | und |  | 1 | 699.98 | 699.98
699.98
Partida | 02.02.01.06.03 |  | Brida de acero para soldar-rompe agua DN 300
Rendimiento | und/DIA | MO. |  | EQ. |  | Costo unitario directo por : und |  |  |  | 187.33
Código | Descripción Recurso |  |  |  |  | Unidad | Cuadrilla | Cantidad | Precio S/. | Parcial S/.
Materiales
0256020512 | Brida acero para soldar-anclajes DN 300 mm |  |  |  |  | und |  | 1 | 187.33 | 187.33
187.33
Partida | 02.02.01.06.04 |  | Perno de acero incluye tuerca para unir bridas DN 300
Rendimiento | und/DIA | MO. |  | EQ. |  | Costo unitario directo por : und |  |  |  | 3.63
Código | Descripción Recurso |  |  |  |  | Unidad | Cuadrilla | Cantidad | Precio S/. | Parcial S/.
Materiales
0202082512 | Perno incluye tuerca p/brida DN 300 mm |  |  |  |  | und |  | 1 | 3.63 | 3.63
3.63
Partida | 02.02.01.06.05 |  | Empaquetadura de jebe enlonada DN 300
Rendimiento | und/DIA | MO. |  | EQ. |  | Costo unitario directo por : und |  |  |  | 20.34
Código | Descripción Recurso |  |  |  |  | Unidad | Cuadrilla | Cantidad | Precio S/. | Parcial S/.
Materiales
0239120022 | Empaquetadura jebe enlonada DN 300 mm |  |  |  |  | und |  | 1 | 20.34 | 20.34
20.34
Partida | 02.02.01.06.06 |  | Codo de hierro dúctil de 90° (1/4) 2 bridas PN 16 DN 300
Rendimiento | und/DIA | MO. |  | EQ. |  | Costo unitario directo por : und |  |  |  | 1278.07
Código | Descripción Recurso |  |  |  |  | Unidad | Cuadrilla | Cantidad | Precio S/. | Parcial S/.
Materiales
0229022322 | Codo ho. dúctil 1/4 2 bridas PN 16 DN 300 mm |  |  |  |  | und |  | 1 | 1278.07 | 1278.07
1278.07
Partida | 02.02.01.06.07 |  | Codo de hierro dúctil de 45° (1/8) 2 bridas PN 16 DN 300
Rendimiento | und/DIA | MO. |  | EQ. |  | Costo unitario directo por : und |  |  |  | 1405.87
Código | Descripción Recurso |  |  |  |  | Unidad | Cuadrilla | Cantidad | Precio S/. | Parcial S/.
Materiales
0229023922 | Codo ho. dúctil 1/8 2 bridas PN 16 DN 300 mm |  |  |  |  | und |  | 1 | 1405.87 | 1405.87
1405.87
Partida | 02.02.01.06.08 |  | Tee de hierro dúctil con 3 bridas PN 16 DN 300 x 300
Rendimiento | und/DIA | MO. |  | EQ. |  | Costo unitario directo por : und |  |  |  | 2099.68
Código | Descripción Recurso |  |  |  |  | Unidad | Cuadrilla | Cantidad | Precio S/. | Parcial S/.
Materiales
0229070832 | Tee ho. dúctil 3 BB. PN 16 DN 300 mm x 300 mm |  |  |  |  | und |  | 1 | 2099.68 | 2099.68
2099.68
Partida | 02.02.01.06.09 |  | Unión de desmontaje autoportante DN 300 mm
Rendimiento | und/DIA | MO. |  | EQ. |  | Costo unitario directo por : und |  |  |  | 1692.56
Código | Descripción Recurso |  |  |  |  | Unidad | Cuadrilla | Cantidad | Precio S/. | Parcial S/.
Materiales
0229453122 | Unión de desmontaje autoport. ho. dúctil PN 16 DN 300 mm |  |  |  |  | und |  | 1 | 1692.56 | 1692.56
1692.56
Partida | 02.02.01.06.10 |  | Canastilla de acero inoxidable tipo bridada DN 300
Rendimiento | und/DIA | MO. |  | EQ. |  | Costo unitario directo por : und |  |  |  | 1064.38
Código | Descripción Recurso |  |  |  |  | Unidad | Cuadrilla | Cantidad | Precio S/. | Parcial S/.
Materiales
0265150012 | Canastilla de acero bridada DN 300 mm |  |  |  |  | und |  | 1 | 1064.38 | 1064.38
1064.38
Partida | 02.02.01.06.11 |  | Válvula mariposa BB DN 300 ho. dúctil excént,asiento-eje acero inoxidable
Rendimiento | und/DIA | MO. |  | EQ. |  | Costo unitario directo por : und |  |  |  | 4449.6
Código | Descripción Recurso |  |  |  |  | Unidad | Cuadrilla | Cantidad | Precio S/. | Parcial S/.
Materiales
0231460122 | Válvula mariposa BB DN 300 mm excént. eje acero inoxidable |  |  |  |  | und |  | 1 | 4449.6 | 4449.6
4449.6
Partida | 02.02.01.06.12 |  | Montaje de instalacion hidraulica de la tubería de succión de bombas (CP-02)
Rendimiento | und/DIA | MO. |  | EQ. |  | Costo unitario directo por : und |  |  |  | 8324.69
Código | Descripción Recurso |  |  |  |  | Unidad | Cuadrilla | Cantidad | Precio S/. | Parcial S/.
Mano de Obra
0147020100 | MO: Técnico incluye leyes sociales |  |  |  |  | h |  | 96 | 26.08 | 2503.68
0147030001 | MO: Capataz incluye leyes sociales |  |  |  |  | h |  | 4.8 | 28.68 | 137.66
0147050112 | MO: Operador de equipo mediano |  |  |  |  | h |  | 24 | 25.04 | 600.96
0147080001 | MO: Oficial incluye leyes sociales |  |  |  |  | h |  | 48 | 19.13 | 918.24
0147100001 | MO: Peon incluye leyes sociales |  |  |  |  | h |  | 48 | 17.29 | 829.92
4990.46
Materiales
0231210010 | Soldadura cellocord AP |  |  |  |  | kg |  | 12 | 20 | 240
0254070005 | Pintura anticorrosiva-epóxica naval, envase por galón |  |  |  |  | und |  | 2 | 42.93 | 85.86
0254080005 | Pintura esmalte sintético, envase por galón |  |  |  |  | und |  | 2 | 60 | 120
445.86
Equipos
0337009001 | Herramientas manuales |  |  |  |  | %MO |  | 2 | 4990.46 | 99.81
0337420005 | Tecle t/trípode inc. cadena para 5 tonel. |  |  |  |  | h |  | 96 | 2.6 | 249.6
0337730001 | Andamio de metal y/o de Madera ( Alquiler ) |  |  |  |  | h |  | 96 | 3.92 | 376.32
0348140001 | Camioneta pick-up 4 x 2 simple 1000 kg 90 HP |  |  |  |  | h |  | 24 | 20.83 | 499.92
0348270003 | Equipo de corte y soldeo (oxi-ace.) |  |  |  |  | h |  | 24 | 6.5 | 156
0349450005 | Motosoldadora de 250 amp. |  |  |  |  | h |  | 48 | 31.39 | 1506.72
2888.37
Partida | 02.02.01.07.01 |  | Tubería de acero SCH-40 para red DN 200 incluye elemento unión + 1% desperdicio
Rendimiento | m/DIA | MO. |  | EQ. |  | Costo unitario directo por : m |  |  |  | 423.96
Código | Descripción Recurso |  |  |  |  | Unidad | Cuadrilla | Cantidad | Precio S/. | Parcial S/.
Materiales
0202082508 | Perno incluye tuerca p/brida DN 200 mm |  |  |  |  | und |  | 1.683 | 2.53 | 4.26
0231210010 | Soldadura cellocord AP |  |  |  |  | kg |  | 0.121 | 20 | 2.42
0233010012 | Flete-transporte de tubería metálica (Acero, Fo. Fdo. ó similar) |  |  |  |  | kg |  | 47.125 | 0.1 | 4.71
0239120018 | Empaquetadura jebe enlonada DN 200 mm |  |  |  |  | und |  | 0.21 | 12.12 | 2.55
0239350108 | Arenado,labor pintad para tubo de fierro DN 200 mm |  |  |  |  | m |  | 1.01 | 9.42 | 9.51
0254070005 | Pintura anticorrosiva-epóxica naval, envase por galón |  |  |  |  | und |  | 0.036 | 42.93 | 1.55
0256020018 | Brida de acero C-207 AWWA ó ISO sold-emp. DN 200 mm |  |  |  |  | und |  | 0.42 | 385.14 | 161.76
0265081008 | Tubo de acero SCH40 DN 200 mm |  |  |  |  | m |  | 1.01 | 234.85 | 237.2
423.96
Partida | 02.02.01.07.02 |  | Brida de acero para soldar y empernar DN 200
Rendimiento | und/DIA | MO. |  | EQ. |  | Costo unitario directo por : und |  |  |  | 385.14
Código | Descripción Recurso |  |  |  |  | Unidad | Cuadrilla | Cantidad | Precio S/. | Parcial S/.
Materiales
0256020018 | Brida de acero C-207 AWWA ó ISO sold-emp. DN 200 mm |  |  |  |  | und |  | 1 | 385.14 | 385.14
385.14
Partida | 02.02.01.07.03 |  | Perno de acero incluye tuerca para unir bridas DN 200
Rendimiento | und/DIA | MO. |  | EQ. |  | Costo unitario directo por : und |  |  |  | 2.53
Código | Descripción Recurso |  |  |  |  | Unidad | Cuadrilla | Cantidad | Precio S/. | Parcial S/.
Materiales
0202082508 | Perno incluye tuerca p/brida DN 200 mm |  |  |  |  | und |  | 1 | 2.53 | 2.53
2.53
Partida | 02.02.01.07.04 |  | Empaquetadura de jebe enlonada DN 200
Rendimiento | und/DIA | MO. |  | EQ. |  | Costo unitario directo por : und |  |  |  | 12.12
Código | Descripción Recurso |  |  |  |  | Unidad | Cuadrilla | Cantidad | Precio S/. | Parcial S/.
Materiales
0239120018 | Empaquetadura jebe enlonada DN 200 mm |  |  |  |  | und |  | 1 | 12.12 | 12.12
12.12
Partida | 02.02.01.07.05 |  | Codo de hierro dúctil de 45° (1/8) 2 bridas PN 25 DN 200
Rendimiento | und/DIA | MO. |  | EQ. |  | Costo unitario directo por : und |  |  |  | 1042.1
Código | Descripción Recurso |  |  |  |  | Unidad | Cuadrilla | Cantidad | Precio S/. | Parcial S/.
Materiales
0229024118 | Codo ho. dúctil 1/8 2 bridas PN 25 DN 200 mm |  |  |  |  | und |  | 1 | 1042.1 | 1042.1
1042.1
Partida | 02.02.01.07.06 |  | Yee de hierro ductil con 3 bridas PN25 DN 200 x 200
Rendimiento | und/DIA | MO. |  | EQ. |  | Costo unitario directo por : und |  |  |  | 1794.15
Código | Descripción Recurso |  |  |  |  | Unidad | Cuadrilla | Cantidad | Precio S/. | Parcial S/.
Materiales
0229500105 | Yee h.dúctil Bridada DN 200 mm y ramal DN 200 |  |  |  |  | und |  | 1 | 1794.15 | 1794.15
1794.15
Partida | 02.02.01.07.07 |  | Reducción hierro dúctil 2 bridas PN 25 DN 200 a 150
Rendimiento | und/DIA | MO. |  | EQ. |  | Costo unitario directo por : und |  |  |  | 796.9
Código | Descripción Recurso |  |  |  |  | Unidad | Cuadrilla | Cantidad | Precio S/. | Parcial S/.
Materiales
0229046086 | Reducción ho.dúctil con 2 bridas PN 25 DN 200 mm a 150 mm |  |  |  |  | und |  | 1 | 796.9 | 796.9
796.9
Partida | 02.02.01.07.08 |  | Transicion brida campana de ho. ductil PN 25 DN 200mm
Rendimiento | und/DIA | MO. |  | EQ. |  | Costo unitario directo por : und |  |  |  | 668.21
Código | Descripción Recurso |  |  |  |  | Unidad | Cuadrilla | Cantidad | Precio S/. | Parcial S/.
Materiales
0229100032 | Transición brida-campana de ho. dúctil PN 25 DN 200 mm |  |  |  |  | und |  | 1 | 668.21 | 668.21
668.21
Partida | 02.02.01.07.09 |  | Unión de desmontaje autoportante PN25 DN 200 mm
Rendimiento | und/DIA | MO. |  | EQ. |  | Costo unitario directo por : und |  |  |  | 1876.01
Código | Descripción Recurso |  |  |  |  | Unidad | Cuadrilla | Cantidad | Precio S/. | Parcial S/.
Materiales
0229453218 | Unión de desmontaje autoport. ho. dúctil PN 25 DN 200 mm |  |  |  |  | und |  | 1 | 1876.01 | 1876.01
1876.01
Partida | 02.02.01.07.10 |  | Válvula mariposa BB DN 200 ho. dúctil excént,asiento-eje acero inoxidable
Rendimiento | und/DIA | MO. |  | EQ. |  | Costo unitario directo por : und |  |  |  | 9649.76
Código | Descripción Recurso |  |  |  |  | Unidad | Cuadrilla | Cantidad | Precio S/. | Parcial S/.
Materiales
0231460334 | Válvula mariposa BB DN 200 mm excént. eje acero inoxidable PN 25 |  |  |  |  | und |  | 1 | 9649.76 | 9649.76
9649.76
Partida | 02.02.01.07.11 |  | Válvula cpta.BB, ho.dúctil cierre elást. vástago acero inox. PN 25 DN 200
Rendimiento | und/DIA | MO. |  | EQ. |  | Costo unitario directo por : und |  |  |  | 1921.24
Código | Descripción Recurso |  |  |  |  | Unidad | Cuadrilla | Cantidad | Precio S/. | Parcial S/.
Materiales
0231390138 | Válvula cpta h.dúct. BB junta elastoméri. vástago de acero PN 25 DN 200 mm |  |  |  |  | und |  | 1 | 1921.24 | 1921.24
1921.24
Partida | 02.02.01.07.12 |  | Válvula control de bomba BB DN 200 mm (control piloto, incl. retención y selenoide)
Rendimiento | und/DIA | MO. |  | EQ. |  | Costo unitario directo por : und |  |  |  | 27555.15
Código | Descripción Recurso |  |  |  |  | Unidad | Cuadrilla | Cantidad | Precio S/. | Parcial S/.
Materiales
0231960015 | Válvula control de bomba BB PN 25 DN 200 mm (control piloto i/retención y selenoide) |  |  |  |  | und |  | 1 | 27555.15 | 27555.15
27555.15
Partida | 02.02.01.07.13 |  | Medidor caudal tubular BB con transmisor de señal analógica DN 200
Rendimiento | und/DIA | MO. |  | EQ. |  | Costo unitario directo por : und |  |  |  | 2347.87
Código | Descripción Recurso |  |  |  |  | Unidad | Cuadrilla | Cantidad | Precio S/. | Parcial S/.
Materiales
0230890108 | Medidor caudal DN 200 mm PN 16 electro magnético BB |  |  |  |  | und |  | 1 | 2347.87 | 2347.87
2347.87
Partida | 02.02.01.07.14 |  | Sensor de transductor de presion
Rendimiento | und/DIA | MO. |  | EQ. |  | Costo unitario directo por : und |  |  |  | 5335.88
Código | Descripción Recurso |  |  |  |  | Unidad | Cuadrilla | Cantidad | Precio S/. | Parcial S/.
Materiales
0212160207 | Transductor de presión con salidas analogicas |  |  |  |  | und |  | 1 | 5088.28 | 5088.28
0230840114 | Manómetro de 0 a 200 libras/pulg2 incluye accesorios empalme |  |  |  |  | und |  | 1 | 200 | 200
0264060015 | Tee de fo. galvanizado roscado DN 21 mm |  |  |  |  | und |  | 2 | 5.62 | 11.24
0271020827 | Codo de fierro galvanizado de 90° roscado DN 21 |  |  |  |  | und |  | 4 | 2.5 | 10
0277160109 | Niple de Fo. Galv. DN 21mm |  |  |  |  | und |  | 4 | 2.84 | 11.36
0277250021 | Válvula globo roscado de bronce DN 21 mm |  |  |  |  | und |  | 3 | 5 | 15
5335.88
Partida | 02.02.01.07.15 |  | Montaje de instalacion hidraulica de tubería de salida por impulsión a RAP-01 (CP-02)
Rendimiento | und/DIA | MO. |  | EQ. |  | Costo unitario directo por : und |  |  |  | 8324.69
Código | Descripción Recurso |  |  |  |  | Unidad | Cuadrilla | Cantidad | Precio S/. | Parcial S/.
Mano de Obra
0147020100 | MO: Técnico incluye leyes sociales |  |  |  |  | h |  | 96 | 26.08 | 2503.68
0147030001 | MO: Capataz incluye leyes sociales |  |  |  |  | h |  | 4.8 | 28.68 | 137.66
0147050112 | MO: Operador de equipo mediano |  |  |  |  | h |  | 24 | 25.04 | 600.96
0147080001 | MO: Oficial incluye leyes sociales |  |  |  |  | h |  | 48 | 19.13 | 918.24
0147100001 | MO: Peon incluye leyes sociales |  |  |  |  | h |  | 48 | 17.29 | 829.92
4990.46
Materiales
0231210010 | Soldadura cellocord AP |  |  |  |  | kg |  | 12 | 20 | 240
0254070005 | Pintura anticorrosiva-epóxica naval, envase por galón |  |  |  |  | und |  | 2 | 42.93 | 85.86
0254080005 | Pintura esmalte sintético, envase por galón |  |  |  |  | und |  | 2 | 60 | 120
445.86
Equipos
0337009001 | Herramientas manuales |  |  |  |  | %MO |  | 2 | 4990.46 | 99.81
0337420005 | Tecle t/trípode inc. cadena para 5 tonel. |  |  |  |  | h |  | 96 | 2.6 | 249.6
0337730001 | Andamio de metal y/o de Madera ( Alquiler ) |  |  |  |  | h |  | 96 | 3.92 | 376.32
0348140001 | Camioneta pick-up 4 x 2 simple 1000 kg 90 HP |  |  |  |  | h |  | 24 | 20.83 | 499.92
0348270003 | Equipo de corte y soldeo (oxi-ace.) |  |  |  |  | h |  | 24 | 6.5 | 156
0349450005 | Motosoldadora de 250 amp. |  |  |  |  | h |  | 48 | 31.39 | 1506.72
2888.37
Partida | 02.02.01.08.01 |  | Tubería de acero SCH-40 para red DN 50 incluye elemento unión + 1% desperdicio
Rendimiento | m/DIA | MO. |  | EQ. |  | Costo unitario directo por : m |  |  |  | 142.55
Código | Descripción Recurso |  |  |  |  | Unidad | Cuadrilla | Cantidad | Precio S/. | Parcial S/.
Materiales
0202082502 | Perno incluye tuerca p/brida DN 50 mm |  |  |  |  | und |  | 0.842 | 1.7 | 1.43
0231210010 | Soldadura cellocord AP |  |  |  |  | kg |  | 0.03 | 20 | 0.6
0233010012 | Flete-transporte de tubería metálica (Acero, Fo. Fdo. ó similar) |  |  |  |  | kg |  | 6.324 | 0.1 | 0.63
0239120010 | Empaquetadura jebe enlonada DN 50 mm |  |  |  |  | und |  | 0.21 | 4.49 | 0.94
0239350102 | Arenado,labor pintad para tubo de fierro DN 50 mm |  |  |  |  | m |  | 1.01 | 2.36 | 2.38
0254070005 | Pintura anticorrosiva-epóxica naval, envase por galón |  |  |  |  | und |  | 0.012 | 42.93 | 0.52
0256020011 | Brida de acero C-207 AWWA ó ISO sold-emp. DN 50 mm |  |  |  |  | und |  | 0.42 | 86.61 | 36.38
0265081002 | Tubo de acero SCH40 DN 50 mm |  |  |  |  | m |  | 1.01 | 98.68 | 99.67
142.55
Partida | 02.02.01.08.02 |  | Brida de acero para soldar y empernar DN 65
Rendimiento | und/DIA | MO. |  | EQ. |  | Costo unitario directo por : und |  |  |  | 20.6
Código | Descripción Recurso |  |  |  |  | Unidad | Cuadrilla | Cantidad | Precio S/. | Parcial S/.
Materiales
0256020012 | Brida de acero C-207 AWWA ó ISO sold-emp. DN 65 mm |  |  |  |  | und |  | 1 | 20.6 | 20.6
20.6
Partida | 02.02.01.08.03 |  | Brida de acero para soldar-rompe agua DN 50
Rendimiento | und/DIA | MO. |  | EQ. |  | Costo unitario directo por : und |  |  |  | 22.74
Código | Descripción Recurso |  |  |  |  | Unidad | Cuadrilla | Cantidad | Precio S/. | Parcial S/.
Materiales
0256020502 | Brida acero para soldar-anclajes DN 50 mm |  |  |  |  | und |  | 1 | 22.74 | 22.74
22.74
Partida | 02.02.01.08.04 |  | Perno de acero incluye tuerca para unir bridas DN 50
Rendimiento | und/DIA | MO. |  | EQ. |  | Costo unitario directo por : und |  |  |  | 1.7
Código | Descripción Recurso |  |  |  |  | Unidad | Cuadrilla | Cantidad | Precio S/. | Parcial S/.
Materiales
0202082502 | Perno incluye tuerca p/brida DN 50 mm |  |  |  |  | und |  | 1 | 1.7 | 1.7
1.7
Partida | 02.02.01.08.05 |  | Empaquetadura de jebe enlonada DN 65
Rendimiento | und/DIA | MO. |  | EQ. |  | Costo unitario directo por : und |  |  |  | 4.68
Código | Descripción Recurso |  |  |  |  | Unidad | Cuadrilla | Cantidad | Precio S/. | Parcial S/.
Materiales
0239120012 | Empaquetadura jebe enlonada DN 65 mm |  |  |  |  | und |  | 1 | 4.68 | 4.68
4.68
Partida | 02.02.01.08.06 |  | Codo de hierro dúctil de 90° (1/4) 2 bridas PN 25 DN 65
Rendimiento | und/DIA | MO. |  | EQ. |  | Costo unitario directo por : und |  |  |  | 376.77
Código | Descripción Recurso |  |  |  |  | Unidad | Cuadrilla | Cantidad | Precio S/. | Parcial S/.
Materiales
0229022504 | Codo ho. dúctil 1/4 2 bridas PN 25 DN 65 mm |  |  |  |  | und |  | 1 | 376.77 | 376.77
376.77
Partida | 02.02.01.08.07 |  | Tee de hierro dúctil con 3 bridas PN 16 DN 65 x 65
Rendimiento | und/DIA | MO. |  | EQ. |  | Costo unitario directo por : und |  |  |  | 394.63
Código | Descripción Recurso |  |  |  |  | Unidad | Cuadrilla | Cantidad | Precio S/. | Parcial S/.
Materiales
0229070729 | Tee ho. dúctil 3 BB. PN 16 DN 65 mm x 65 mm |  |  |  |  | und |  | 1 | 394.63 | 394.63
394.63
Partida | 02.02.01.08.08 |  | Reducción hierro dúctil 2 bridas PN 25 DN 200 a 65
Rendimiento | und/DIA | MO. |  | EQ. |  | Costo unitario directo por : und |  |  |  | 618.98
Código | Descripción Recurso |  |  |  |  | Unidad | Cuadrilla | Cantidad | Precio S/. | Parcial S/.
Materiales
0229044084 | Reducción ho.dúctil con 2 bridas PN 10 DN 200 mm a 100 mm |  |  |  |  | und |  | 1 | 618.98 | 618.98
618.98
Partida | 02.02.01.08.09 |  | Válvula anticipadora de caudal bridada DN 65 mm
Rendimiento | und/DIA | MO. |  | EQ. |  | Costo unitario directo por : und |  |  |  | 12895.45
Código | Descripción Recurso |  |  |  |  | Unidad | Cuadrilla | Cantidad | Precio S/. | Parcial S/.
Materiales
0231360024 | Válvula anticipadora de onda t/bridada DN 65 mm PN 25 |  |  |  |  | und |  | 1 | 12895.45 | 12895.45
12895.45
Partida | 02.02.01.08.10 |  | Válvula cpta.BB, ho.dúctil cierre elást. vástago acero inox. PN 25 DN 65
Rendimiento | und/DIA | MO. |  | EQ. |  | Costo unitario directo por : und |  |  |  | 267.62
Código | Descripción Recurso |  |  |  |  | Unidad | Cuadrilla | Cantidad | Precio S/. | Parcial S/.
Materiales
0231390132 | Válvula cpta h.dúct. BB junta elastoméri. vástago de acero PN 25 DN 65 mm |  |  |  |  | und |  | 1 | 267.62 | 267.62
267.62
Partida | 02.02.01.08.11 |  | Montaje de instalacion hidraulica de tubería de alivio (CP-02)
Rendimiento | und/DIA | MO. |  | EQ. |  | Costo unitario directo por : und |  |  |  | 8324.69
Código | Descripción Recurso |  |  |  |  | Unidad | Cuadrilla | Cantidad | Precio S/. | Parcial S/.
Mano de Obra
0147020100 | MO: Técnico incluye leyes sociales |  |  |  |  | h |  | 96 | 26.08 | 2503.68
0147030001 | MO: Capataz incluye leyes sociales |  |  |  |  | h |  | 4.8 | 28.68 | 137.66
0147050112 | MO: Operador de equipo mediano |  |  |  |  | h |  | 24 | 25.04 | 600.96
0147080001 | MO: Oficial incluye leyes sociales |  |  |  |  | h |  | 48 | 19.13 | 918.24
0147100001 | MO: Peon incluye leyes sociales |  |  |  |  | h |  | 48 | 17.29 | 829.92
4990.46
Materiales
0231210010 | Soldadura cellocord AP |  |  |  |  | kg |  | 12 | 20 | 240
0254070005 | Pintura anticorrosiva-epóxica naval, envase por galón |  |  |  |  | und |  | 2 | 42.93 | 85.86
0254080005 | Pintura esmalte sintético, envase por galón |  |  |  |  | und |  | 2 | 60 | 120
445.86
Equipos
0337009001 | Herramientas manuales |  |  |  |  | %MO |  | 2 | 4990.46 | 99.81
0337420005 | Tecle t/trípode inc. cadena para 5 tonel. |  |  |  |  | h |  | 96 | 2.6 | 249.6
0337730001 | Andamio de metal y/o de Madera ( Alquiler ) |  |  |  |  | h |  | 96 | 3.92 | 376.32
0348140001 | Camioneta pick-up 4 x 2 simple 1000 kg 90 HP |  |  |  |  | h |  | 24 | 20.83 | 499.92
0348270003 | Equipo de corte y soldeo (oxi-ace.) |  |  |  |  | h |  | 24 | 6.5 | 156
0349450005 | Motosoldadora de 250 amp. |  |  |  |  | h |  | 48 | 31.39 | 1506.72
2888.37
Partida | 02.02.01.09.01 |  | Tubería de acero SCH-40 para red DN 50 incluye elemento unión + 1% desperdicio
Rendimiento | m/DIA | MO. |  | EQ. |  | Costo unitario directo por : m |  |  |  | 142.55
Código | Descripción Recurso |  |  |  |  | Unidad | Cuadrilla | Cantidad | Precio S/. | Parcial S/.
Materiales
0202082502 | Perno incluye tuerca p/brida DN 50 mm |  |  |  |  | und |  | 0.842 | 1.7 | 1.43
0231210010 | Soldadura cellocord AP |  |  |  |  | kg |  | 0.03 | 20 | 0.6
0233010012 | Flete-transporte de tubería metálica (Acero, Fo. Fdo. ó similar) |  |  |  |  | kg |  | 6.324 | 0.1 | 0.63
0239120010 | Empaquetadura jebe enlonada DN 50 mm |  |  |  |  | und |  | 0.21 | 4.49 | 0.94
0239350102 | Arenado,labor pintad para tubo de fierro DN 50 mm |  |  |  |  | m |  | 1.01 | 2.36 | 2.38
0254070005 | Pintura anticorrosiva-epóxica naval, envase por galón |  |  |  |  | und |  | 0.012 | 42.93 | 0.52
0256020011 | Brida de acero C-207 AWWA ó ISO sold-emp. DN 50 mm |  |  |  |  | und |  | 0.42 | 86.61 | 36.38
0265081002 | Tubo de acero SCH40 DN 50 mm |  |  |  |  | m |  | 1.01 | 98.68 | 99.67
142.55
Partida | 02.02.01.09.02 |  | Brida de acero para soldar y empernar DN 50
Rendimiento | und/DIA | MO. |  | EQ. |  | Costo unitario directo por : und |  |  |  | 86.61
Código | Descripción Recurso |  |  |  |  | Unidad | Cuadrilla | Cantidad | Precio S/. | Parcial S/.
Materiales
0256020011 | Brida de acero C-207 AWWA ó ISO sold-emp. DN 50 mm |  |  |  |  | und |  | 1 | 86.61 | 86.61
86.61
Partida | 02.02.01.09.03 |  | Válvula aire automática cuadruple efecto bridada PN 16 esfera de acero inoxidable DN 50
Rendimiento | und/DIA | MO. |  | EQ. |  | Costo unitario directo por : und |  |  |  | 2143.43
Código | Descripción Recurso |  |  |  |  | Unidad | Cuadrilla | Cantidad | Precio S/. | Parcial S/.
Materiales
0231300142 | Válvula de aire automática Cuadruple efecto bridada PN 25 DN 50 mm |  |  |  |  | und |  | 1 | 811.03 | 811.03
0231390131 | Válvula cpta h.dúct. BB junta elastoméri. vástago de acero PN 25 DN 50 mm |  |  |  |  | und |  | 1 | 784.94 | 784.94
0265020702 | Codo acero de 90° CC DN 50 mm |  |  |  |  | und |  | 3 | 108.32 | 324.96
0277160116 | Niple de Acero inoxidable AISI-316 DN 2" L=0.10m rosca NPT |  |  |  |  | und |  | 3 | 10.85 | 32.55
0277160117 | Niple de Acero inoxidable AISI-316 DN 2" L=0.20m rosca NPT |  |  |  |  | und |  | 2 | 21.71 | 43.42
0277160118 | Niple de Acero inoxidable AISI-316 DN 2" L=0.70m rosca NPT |  |  |  |  | und |  | 1 | 75.98 | 75.98
0277160119 | Niple de Acero inoxidable AISI-316 DN 2" L=0.30m rosca NPT |  |  |  |  | und |  | 1 | 32.56 | 32.56
0277160120 | Niple de Acero inoxidable AISI-316 DN 2" L=0.35m rosca NPT |  |  |  |  | und |  | 1 | 37.99 | 37.99
2143.43
Partida | 02.02.01.09.04 |  | Perno de acero incluye tuerca para unir bridas DN 50
Rendimiento | und/DIA | MO. |  | EQ. |  | Costo unitario directo por : und |  |  |  | 1.7
Código | Descripción Recurso |  |  |  |  | Unidad | Cuadrilla | Cantidad | Precio S/. | Parcial S/.
Materiales
0202082502 | Perno incluye tuerca p/brida DN 50 mm |  |  |  |  | und |  | 1 | 1.7 | 1.7
1.7
Partida | 02.02.01.09.05 |  | Empaquetadura de jebe enlonada DN 50
Rendimiento | und/DIA | MO. |  | EQ. |  | Costo unitario directo por : und |  |  |  | 4.49
Código | Descripción Recurso |  |  |  |  | Unidad | Cuadrilla | Cantidad | Precio S/. | Parcial S/.
Materiales
0239120010 | Empaquetadura jebe enlonada DN 50 mm |  |  |  |  | und |  | 1 | 4.49 | 4.49
4.49
Partida | 02.02.01.09.06 |  | Montaje de instalacion hidraulica del sistema de válvula de aire del CP-02
Rendimiento | und/DIA | MO. |  | EQ. |  | Costo unitario directo por : und |  |  |  | 8324.69
Código | Descripción Recurso |  |  |  |  | Unidad | Cuadrilla | Cantidad | Precio S/. | Parcial S/.
Mano de Obra
0147020100 | MO: Técnico incluye leyes sociales |  |  |  |  | h |  | 96 | 26.08 | 2503.68
0147030001 | MO: Capataz incluye leyes sociales |  |  |  |  | h |  | 4.8 | 28.68 | 137.66
0147050112 | MO: Operador de equipo mediano |  |  |  |  | h |  | 24 | 25.04 | 600.96
0147080001 | MO: Oficial incluye leyes sociales |  |  |  |  | h |  | 48 | 19.13 | 918.24
0147100001 | MO: Peon incluye leyes sociales |  |  |  |  | h |  | 48 | 17.29 | 829.92
4990.46
Materiales
0231210010 | Soldadura cellocord AP |  |  |  |  | kg |  | 12 | 20 | 240
0254070005 | Pintura anticorrosiva-epóxica naval, envase por galón |  |  |  |  | und |  | 2 | 42.93 | 85.86
0254080005 | Pintura esmalte sintético, envase por galón |  |  |  |  | und |  | 2 | 60 | 120
445.86
Equipos
0337009001 | Herramientas manuales |  |  |  |  | %MO |  | 2 | 4990.46 | 99.81
0337420005 | Tecle t/trípode inc. cadena para 5 tonel. |  |  |  |  | h |  | 96 | 2.6 | 249.6
0337730001 | Andamio de metal y/o de Madera ( Alquiler ) |  |  |  |  | h |  | 96 | 3.92 | 376.32
0348140001 | Camioneta pick-up 4 x 2 simple 1000 kg 90 HP |  |  |  |  | h |  | 24 | 20.83 | 499.92
0348270003 | Equipo de corte y soldeo (oxi-ace.) |  |  |  |  | h |  | 24 | 6.5 | 156
0349450005 | Motosoldadora de 250 amp. |  |  |  |  | h |  | 48 | 31.39 | 1506.72
2888.37
Partida | 02.02.01.10.01.01 |  | Suministro y montaje de electrobomba tipo turbina vertical CP-02
Rendimiento | und/DIA | MO. |  | EQ. |  | Costo unitario directo por : und |  |  |  | 435223.64
Código | Descripción Recurso |  |  |  |  | Unidad | Cuadrilla | Cantidad | Precio S/. | Parcial S/.
Mano de Obra
0147020100 | MO: Técnico incluye leyes sociales |  |  |  |  | h |  | 16 | 26.08 | 417.28
0147030001 | MO: Capataz incluye leyes sociales |  |  |  |  | h |  | 8 | 28.68 | 229.44
0147050111 | MO: Operador de maquinaria-equipo pesado, incl. leyes sociales |  |  |  |  | h |  | 172 | 25.26 | 4344.72
0147060001 | MO: Operario incluye leyes sociales |  |  |  |  | h |  | 128 | 24.22 | 3100.16
0147080001 | MO: Oficial incluye leyes sociales |  |  |  |  | h |  | 128 | 19.13 | 2448.64
0147100001 | MO: Peon incluye leyes sociales |  |  |  |  | h |  | 320 | 17.29 | 5532.8
16073.04
Materiales
0248270054 | Suministro de electrobomba tipo turbina vertical CP-02 |  |  |  |  | und |  | 1 | 388171.83 | 388171.83
388171.83
Equipos
0337009001 | Herramientas manuales |  |  |  |  | %MO |  | 5 | 16073.04 | 803.65
0337420005 | Tecle t/trípode inc. cadena para 5 tonel. |  |  |  |  | h |  | 64 | 2.6 | 166.4
0348100035 | Camión semi trayler de 35 ton |  |  |  |  | h |  | 44 | 318.38 | 14008.72
0349310153 | Camión grúa 12Tn |  |  |  |  | h |  | 64 | 250 | 16000
30978.77
Partida | 02.02.01.10.01.02 |  | Suministro e instalacion de grupo generador 150 kw
Rendimiento | und/DIA | MO. | 16 | EQ. | 16 | Costo unitario directo por : und |  |  |  | 82157.12
Código | Descripción Recurso |  |  |  |  | Unidad | Cuadrilla | Cantidad | Precio S/. | Parcial S/.
Subcontratos
0412020043 | Suministro e instalacion de grupo generador 150 kw |  |  |  |  | und |  | 1 | 82157.12 | 82157.12
82157.12
Partida | 02.02.01.10.01.03 |  | Suministro y montaje de elevador de carga viga monorriel 2.0 ton
Rendimiento | und/DIA | MO. | 16 | EQ. | 16 | Costo unitario directo por : und |  |  |  | 88100.24
Código | Descripción Recurso |  |  |  |  | Unidad | Cuadrilla | Cantidad | Precio S/. | Parcial S/.
Subcontratos
0412020044 | Suministro y montaje de elevador de carga viga monorriel 2.0 ton |  |  |  |  | und |  | 1 | 88100.24 | 88100.24
88100.24
Partida | 02.02.01.10.01.04 |  | Suministro e instalacion de valvula anticipadora de onda DN 65 PN 25
Rendimiento | und/DIA | MO. | 16 | EQ. | 16 | Costo unitario directo por : und |  |  |  | 13254.97
Código | Descripción Recurso |  |  |  |  | Unidad | Cuadrilla | Cantidad | Precio S/. | Parcial S/.
Mano de Obra
0147060001 | MO: Operario incluye leyes sociales |  |  |  |  | h | 16 | 8 | 24.22 | 193.76
0147080001 | MO: Oficial incluye leyes sociales |  |  |  |  | h | 16 | 8 | 19.13 | 153.04
346.8
Materiales
0231360024 | Válvula anticipadora de onda t/bridada DN 65 mm PN 25 |  |  |  |  | und |  | 1 | 12895.45 | 12895.45
12895.45
Equipos
0337420063 | Tecle de 3 Ton. |  |  |  |  | h | 8 | 4 | 3.18 | 12.72
12.72
Partida | 02.02.01.10.01.05 |  | Suministro e instalacion de valvulas de control de electrobomba DN 200 PN 25
Rendimiento | und/DIA | MO. | 16 | EQ. | 16 | Costo unitario directo por : und |  |  |  | 28274.19
Código | Descripción Recurso |  |  |  |  | Unidad | Cuadrilla | Cantidad | Precio S/. | Parcial S/.
Mano de Obra
0147060001 | MO: Operario incluye leyes sociales |  |  |  |  | h | 32 | 16 | 24.22 | 387.52
0147080001 | MO: Oficial incluye leyes sociales |  |  |  |  | h | 32 | 16 | 19.13 | 306.08
693.6
Materiales
0231960015 | Válvula control de bomba BB PN 25 DN 200 mm (control piloto i/retención y selenoide) |  |  |  |  | und |  | 1 | 27555.15 | 27555.15
27555.15
Equipos
0337420063 | Tecle de 3 Ton. |  |  |  |  | h | 16 | 8 | 3.18 | 25.44
25.44
Partida | 02.02.02.01.01 |  | Salida para luminaria en pared
Rendimiento | und/DIA | MO. | 16 | EQ. | 16 | Costo unitario directo por : und |  |  |  | 94.9
Código | Descripción Recurso |  |  |  |  | Unidad | Cuadrilla | Cantidad | Precio S/. | Parcial S/.
Mano de Obra
0147030001 | MO: Capataz incluye leyes sociales |  |  |  |  | h | 0.1 | 0.05 | 28.68 | 1.43
0147060001 | MO: Operario incluye leyes sociales |  |  |  |  | h | 1 | 0.5 | 24.22 | 12.11
0147100001 | MO: Peon incluye leyes sociales |  |  |  |  | h | 1 | 0.5 | 17.29 | 8.65
22.19
Materiales
0207031106 | Alambre eléctrico TW de 6 mm2 |  |  |  |  | m |  | 8.65 | 4.2 | 36.33
0212060175 | Caja de fierro galv. 100 x 100 x 75 mm incluye tapa |  |  |  |  | und |  | 1.5 | 5.4 | 8.1
0274030300 | Conexiones a caja PVC SAP DN 32-40 mm |  |  |  |  | und |  | 2 | 0.37 | 0.74
0274050399 | Curva PVC SEL de 90° DN 32 mm |  |  |  |  | und |  | 1 | 4 | 4
0274600299 | Tubo de PVC SAP DN 32 mm |  |  |  |  | m |  | 4.2 | 4.31 | 18.1
0274700109 | Unión PVC eléctrica SAP DN 32 mm |  |  |  |  | und |  | 1 | 5 | 5
72.27
Equipos
0337009001 | Herramientas manuales |  |  |  |  | %MO |  | 2 | 22.19 | 0.44
0.44
Partida | 02.02.02.01.02 |  | Salida para centros de luz en techo
Rendimiento | und/DIA | MO. | 4 | EQ. | 4 | Costo unitario directo por : und |  |  |  | 162.81
Código | Descripción Recurso |  |  |  |  | Unidad | Cuadrilla | Cantidad | Precio S/. | Parcial S/.
Mano de Obra
0147030001 | MO: Capataz incluye leyes sociales |  |  |  |  | h | 0.1 | 0.2 | 28.68 | 5.74
0147060001 | MO: Operario incluye leyes sociales |  |  |  |  | h | 1 | 2 | 24.22 | 48.44
0147100001 | MO: Peon incluye leyes sociales |  |  |  |  | h | 1 | 2 | 17.29 | 34.58
88.76
Materiales
0207031106 | Alambre eléctrico TW de 6 mm2 |  |  |  |  | m |  | 8.65 | 4.2 | 36.33
0212060175 | Caja de fierro galv. 100 x 100 x 75 mm incluye tapa |  |  |  |  | und |  | 1.5 | 5.4 | 8.1
0274030300 | Conexiones a caja PVC SAP DN 32-40 mm |  |  |  |  | und |  | 2 | 0.37 | 0.74
0274050399 | Curva PVC SEL de 90° DN 32 mm |  |  |  |  | und |  | 1 | 4 | 4
0274600299 | Tubo de PVC SAP DN 32 mm |  |  |  |  | m |  | 4.2 | 4.31 | 18.1
0274700109 | Unión PVC eléctrica SAP DN 32 mm |  |  |  |  | und |  | 1 | 5 | 5
72.27
Equipos
0337009001 | Herramientas manuales |  |  |  |  | %MO |  | 2 | 88.76 | 1.78
1.78
Partida | 02.02.02.01.03 |  | Salida para tomacorriente doble c/toma a tierra
Rendimiento | und/DIA | MO. | 12 | EQ. | 12 | Costo unitario directo por : und |  |  |  | 86.37
Código | Descripción Recurso |  |  |  |  | Unidad | Cuadrilla | Cantidad | Precio S/. | Parcial S/.
Mano de Obra
0147030001 | MO: Capataz incluye leyes sociales |  |  |  |  | h | 0.1 | 0.0667 | 28.68 | 1.91
0147060001 | MO: Operario incluye leyes sociales |  |  |  |  | h | 1 | 0.6667 | 24.22 | 16.15
0147100001 | MO: Peon incluye leyes sociales |  |  |  |  | h | 0.75 | 0.5 | 17.29 | 8.65
26.71
Materiales
0207032025 | Cable eléctrico TW de 2,5 mm2 ( 7 alambres) |  |  |  |  | m |  | 0.815 | 2.8 | 2.28
0212064218 | Caja de fierro galv. rectang. 4" x 2 1/8" |  |  |  |  | und |  | 0.1 | 0.68 | 0.07
0212064400 | Caja de fierro galv. octogonal 4"x 2 1/8" |  |  |  |  | und |  | 0.025 | 0.77 | 0.02
0212500205 | Tomacorriente doble de bakelita tipo universal de 2 polos |  |  |  |  | und |  | 1 | 55.6 | 55.6
0274030297 | Conexiones a caja PVC SAP DN 20 mm |  |  |  |  | und |  | 0.2 | 0.52 | 0.1
0274050297 | Curva PVC SAP de 90° DN 20 mm |  |  |  |  | und |  | 0.1 | 1.47 | 0.15
0274600297 | Tubo de PVC SAP DN 20 mm |  |  |  |  | m |  | 0.4 | 2.28 | 0.91
59.13
Equipos
0337009001 | Herramientas manuales |  |  |  |  | %MO |  | 2 | 26.71 | 0.53
0.53
Partida | 02.02.02.01.04 |  | Salida para toma trifasica visible
Rendimiento | und/DIA | MO. | 5 | EQ. | 5 | Costo unitario directo por : und |  |  |  | 68.9
Código | Descripción Recurso |  |  |  |  | Unidad | Cuadrilla | Cantidad | Precio S/. | Parcial S/.
Mano de Obra
0147030001 | MO: Capataz incluye leyes sociales |  |  |  |  | h | 0.1 | 0.16 | 28.68 | 4.59
0147060001 | MO: Operario incluye leyes sociales |  |  |  |  | h | 1 | 1.6 | 24.22 | 38.75
0147100001 | MO: Peon incluye leyes sociales |  |  |  |  | h | 0.75 | 1.2 | 17.29 | 20.75
64.09
Materiales
0207032025 | Cable eléctrico TW de 2,5 mm2 ( 7 alambres) |  |  |  |  | m |  | 0.815 | 2.8 | 2.28
0212064218 | Caja de fierro galv. rectang. 4" x 2 1/8" |  |  |  |  | und |  | 0.1 | 0.68 | 0.07
0212064400 | Caja de fierro galv. octogonal 4"x 2 1/8" |  |  |  |  | und |  | 0.025 | 0.77 | 0.02
0274030297 | Conexiones a caja PVC SAP DN 20 mm |  |  |  |  | und |  | 0.2 | 0.52 | 0.1
0274050297 | Curva PVC SAP de 90° DN 20 mm |  |  |  |  | und |  | 0.1 | 1.47 | 0.15
0274600297 | Tubo de PVC SAP DN 20 mm |  |  |  |  | m |  | 0.4 | 2.28 | 0.91
3.53
Equipos
0337009001 | Herramientas manuales |  |  |  |  | %MO |  | 2 | 64.09 | 1.28
1.28
Partida | 02.02.02.01.05 |  | Salida para interruptor simple a prueba de agua empotrado (cajas, cableado, interruptor)
Rendimiento | pto/DIA | MO. |  | EQ. |  | Costo unitario directo por : pto |  |  |  | 94
Código | Descripción Recurso |  |  |  |  | Unidad | Cuadrilla | Cantidad | Precio S/. | Parcial S/.
Mano de Obra
0147030001 | MO: Capataz incluye leyes sociales |  |  |  |  | h |  | 0.2 | 28.68 | 5.74
0147060001 | MO: Operario incluye leyes sociales |  |  |  |  | h |  | 2 | 24.22 | 48.44
0147100001 | MO: Peon incluye leyes sociales |  |  |  |  | h |  | 1.5 | 17.29 | 25.94
80.12
Materiales
0212064218 | Caja de fierro galv. rectang. 4" x 2 1/8" |  |  |  |  | und |  | 1 | 0.68 | 0.68
0212064400 | Caja de fierro galv. octogonal 4"x 2 1/8" |  |  |  |  | und |  | 0.25 | 0.77 | 0.19
0212170101 | Interruptor bakelita simple |  |  |  |  | und |  | 1 | 8.9 | 8.9
0274030297 | Conexiones a caja PVC SAP DN 20 mm |  |  |  |  | und |  | 2 | 0.52 | 1.04
0274050297 | Curva PVC SAP de 90° DN 20 mm |  |  |  |  | und |  | 1 | 1.47 | 1.47
12.28
Equipos
0337009001 | Herramientas manuales |  |  |  |  | %MO |  | 2 | 80.12 | 1.6
1.6
Partida | 02.02.02.01.06 |  | salida para interruptor doble a prueba de agua (cajas, cableado, interruptor)
Rendimiento | pto/DIA | MO. |  | EQ. |  | Costo unitario directo por : pto |  |  |  | 95.9
Código | Descripción Recurso |  |  |  |  | Unidad | Cuadrilla | Cantidad | Precio S/. | Parcial S/.
Mano de Obra
0147030001 | MO: Capataz incluye leyes sociales |  |  |  |  | h |  | 0.2 | 28.68 | 5.74
0147060001 | MO: Operario incluye leyes sociales |  |  |  |  | h |  | 2 | 24.22 | 48.44
0147100001 | MO: Peon incluye leyes sociales |  |  |  |  | h |  | 1.5 | 17.29 | 25.94
80.12
Materiales
0212064218 | Caja de fierro galv. rectang. 4" x 2 1/8" |  |  |  |  | und |  | 1 | 0.68 | 0.68
0212064400 | Caja de fierro galv. octogonal 4"x 2 1/8" |  |  |  |  | und |  | 0.25 | 0.77 | 0.19
0212170110 | Interruptor bakelita doble |  |  |  |  | und |  | 1 | 10.8 | 10.8
0274030297 | Conexiones a caja PVC SAP DN 20 mm |  |  |  |  | und |  | 2 | 0.52 | 1.04
0274050297 | Curva PVC SAP de 90° DN 20 mm |  |  |  |  | und |  | 1 | 1.47 | 1.47
14.18
Equipos
0337009001 | Herramientas manuales |  |  |  |  | %MO |  | 2 | 80.12 | 1.6
1.6
Partida | 02.02.02.01.07 |  | Salida para caja de paso de fierro galvanizado 300 x 300 x 150
Rendimiento | und/DIA | MO. | 6 | EQ. | 6 | Costo unitario directo por : und |  |  |  | 155.04
Código | Descripción Recurso |  |  |  |  | Unidad | Cuadrilla | Cantidad | Precio S/. | Parcial S/.
Mano de Obra
0147030001 | MO: Capataz incluye leyes sociales |  |  |  |  | h | 0.1 | 0.1333 | 28.68 | 3.82
0147060001 | MO: Operario incluye leyes sociales |  |  |  |  | h | 1 | 1.3333 | 24.22 | 32.29
0147100001 | MO: Peon incluye leyes sociales |  |  |  |  | h | 1 | 1.3333 | 17.29 | 23.05
59.16
Materiales
0207032025 | Cable eléctrico TW de 2,5 mm2 ( 7 alambres) |  |  |  |  | m |  | 6.8 | 2.8 | 19.04
0212064402 | Caja de fierro galv.1200 x 1200 x 400 mm incluye tapa |  |  |  |  | und |  | 1 | 45.4 | 45.4
0212070105 | Caja PVC octogonal de 4" x 2" |  |  |  |  | und |  | 1 | 18.6 | 18.6
0250040005 | Cinta aislante electrica |  |  |  |  | und |  | 0.11 | 5 | 0.55
0274030297 | Conexiones a caja PVC SAP DN 20 mm |  |  |  |  | und |  | 1 | 0.52 | 0.52
0274050297 | Curva PVC SAP de 90° DN 20 mm |  |  |  |  | und |  | 1 | 1.47 | 1.47
0274600297 | Tubo de PVC SAP DN 20 mm |  |  |  |  | m |  | 4 | 2.28 | 9.12
94.7
Equipos
0337009001 | Herramientas manuales |  |  |  |  | %MO |  | 2 | 59.16 | 1.18
1.18
Partida | 02.02.02.01.08 |  | Salida para luz de emergencia
Rendimiento | und/DIA | MO. | 12 | EQ. | 12 | Costo unitario directo por : und |  |  |  | 104.39
Código | Descripción Recurso |  |  |  |  | Unidad | Cuadrilla | Cantidad | Precio S/. | Parcial S/.
Mano de Obra
0147030001 | MO: Capataz incluye leyes sociales |  |  |  |  | h | 0.1 | 0.0667 | 28.68 | 1.91
0147060001 | MO: Operario incluye leyes sociales |  |  |  |  | h | 1 | 0.6667 | 24.22 | 16.15
0147100001 | MO: Peon incluye leyes sociales |  |  |  |  | h | 1 | 0.6667 | 17.29 | 11.53
29.59
Materiales
0207032104 | Cable eléctrico TW de 4 mm2 ( 7 alambres) |  |  |  |  | m |  | 24.45 | 2.54 | 62.1
0212064218 | Caja de fierro galv. rectang. 4" x 2 1/8" |  |  |  |  | und |  | 1 | 0.68 | 0.68
0212064400 | Caja de fierro galv. octogonal 4"x 2 1/8" |  |  |  |  | und |  | 1 | 0.77 | 0.77
0274030097 | Conexiones a caja PVC SEL DN 20 mm |  |  |  |  | und |  | 2 | 0.39 | 0.78
0274050097 | Curva PVC SEL de 90° DN 20 mm |  |  |  |  | und |  | 2 | 0.38 | 0.76
0274600097 | Tubo de PVC SEL DN 20 mm |  |  |  |  | m |  | 8 | 1.14 | 9.12
74.21
Equipos
0337009001 | Herramientas manuales |  |  |  |  | %MO |  | 2 | 29.59 | 0.59
0.59
Partida | 02.02.02.02.01 |  | Tuberia Conduit EMT/ p alimetadores de 3"
Rendimiento | m/DIA | MO. | 10 | EQ. | 10 | Costo unitario directo por : m |  |  |  | 68.39
Código | Descripción Recurso |  |  |  |  | Unidad | Cuadrilla | Cantidad | Precio S/. | Parcial S/.
Mano de Obra
0147030001 | MO: Capataz incluye leyes sociales |  |  |  |  | h | 0.1 | 0.08 | 28.68 | 2.29
0147060001 | MO: Operario incluye leyes sociales |  |  |  |  | h | 1 | 0.8 | 24.22 | 19.38
0147080001 | MO: Oficial incluye leyes sociales |  |  |  |  | h | 1 | 0.8 | 19.13 | 15.3
36.97
Materiales
0206055125 | Cable cobre desnudo duro de 25 mm2 ( 7 alambres) |  |  |  |  | m |  | 1.05 | 17.68 | 18.56
0291010565 | Tubo EMT Conduit 20 mm - 3/4" |  |  |  |  | m |  | 1.05 | 5 | 5.25
0291010643 | Abrazadera unistrut 4" |  |  |  |  | und |  | 1 | 6.5 | 6.5
30.31
Equipos
0337009004 | Herramientas manuales |  |  |  |  | %MO |  | 3 | 36.97 | 1.11
1.11
Partida | 02.02.02.02.02 |  | Tuberia enterrada para alimentadores
Rendimiento | m/DIA | MO. | 60 | EQ. | 60 | Costo unitario directo por : m |  |  |  | 21.87
Código | Descripción Recurso |  |  |  |  | Unidad | Cuadrilla | Cantidad | Precio S/. | Parcial S/.
Mano de Obra
0147030001 | MO: Capataz incluye leyes sociales |  |  |  |  | h | 0.1 | 0.0133 | 28.68 | 0.38
0147060001 | MO: Operario incluye leyes sociales |  |  |  |  | h | 1 | 0.1333 | 24.22 | 3.23
0147080001 | MO: Oficial incluye leyes sociales |  |  |  |  | h | 1 | 0.1333 | 19.13 | 2.55
0147100001 | MO: Peon incluye leyes sociales |  |  |  |  | h | 0.5 | 0.0667 | 17.29 | 1.15
7.31
Materiales
0230970115 | Pegamento para tubo de PVC 1/4 galón |  |  |  |  | und |  | 0.025 | 32.2 | 0.81
0274600304 | Tubo de PVC SAP DN 100 mm |  |  |  |  | m |  | 1.05 | 12.89 | 13.53
14.34
Equipos
0337009004 | Herramientas manuales |  |  |  |  | %MO |  | 3 | 7.31 | 0.22
0.22
Partida | 02.02.02.02.03 |  | Tuberia para sub alimentadores de 2 1/2"
Rendimiento | m/DIA | MO. | 60 | EQ. | 60 | Costo unitario directo por : m |  |  |  | 26.2
Código | Descripción Recurso |  |  |  |  | Unidad | Cuadrilla | Cantidad | Precio S/. | Parcial S/.
Mano de Obra
0147030001 | MO: Capataz incluye leyes sociales |  |  |  |  | h | 0.1 | 0.0133 | 28.68 | 0.38
0147060001 | MO: Operario incluye leyes sociales |  |  |  |  | h | 1 | 0.1333 | 24.22 | 3.23
0147080001 | MO: Oficial incluye leyes sociales |  |  |  |  | h | 1 | 0.1333 | 19.13 | 2.55
0147100001 | MO: Peon incluye leyes sociales |  |  |  |  | h | 0.5 | 0.0667 | 17.29 | 1.15
7.31
Materiales
0230970115 | Pegamento para tubo de PVC 1/4 galón |  |  |  |  | und |  | 0.025 | 32.2 | 0.81
0274600322 | Tubo de PVC SAP DN 75 mm |  |  |  |  | m |  | 1.02 | 17.51 | 17.86
18.67
Equipos
0337009004 | Herramientas manuales |  |  |  |  | %MO |  | 3 | 7.31 | 0.22
0.22
Partida | 02.02.02.02.04 |  | Tuberia para sub alimentadores de 1 1/2"
Rendimiento | m/DIA | MO. | 60 | EQ. | 60 | Costo unitario directo por : m |  |  |  | 14.12
Código | Descripción Recurso |  |  |  |  | Unidad | Cuadrilla | Cantidad | Precio S/. | Parcial S/.
Mano de Obra
0147030001 | MO: Capataz incluye leyes sociales |  |  |  |  | h | 0.1 | 0.0133 | 28.68 | 0.38
0147060001 | MO: Operario incluye leyes sociales |  |  |  |  | h | 1 | 0.1333 | 24.22 | 3.23
0147080001 | MO: Oficial incluye leyes sociales |  |  |  |  | h | 1 | 0.1333 | 19.13 | 2.55
0147100001 | MO: Peon incluye leyes sociales |  |  |  |  | h | 0.5 | 0.0667 | 17.29 | 1.15
7.31
Materiales
0230970115 | Pegamento para tubo de PVC 1/4 galón |  |  |  |  | und |  | 0.025 | 32.2 | 0.81
0274600300 | Tubo de PVC SAP DN 40 mm |  |  |  |  | m |  | 1.02 | 5.67 | 5.78
6.59
Equipos
0337009004 | Herramientas manuales |  |  |  |  | %MO |  | 3 | 7.31 | 0.22
0.22
Partida | 02.02.02.02.05 |  | Tuberia empotrada para tomacorrientes PVC SAP 1"
Rendimiento | m/DIA | MO. | 60 | EQ. | 60 | Costo unitario directo por : m |  |  |  | 11.45
Código | Descripción Recurso |  |  |  |  | Unidad | Cuadrilla | Cantidad | Precio S/. | Parcial S/.
Mano de Obra
0147030001 | MO: Capataz incluye leyes sociales |  |  |  |  | h | 0.1 | 0.0133 | 28.68 | 0.38
0147060001 | MO: Operario incluye leyes sociales |  |  |  |  | h | 1 | 0.1333 | 24.22 | 3.23
0147080001 | MO: Oficial incluye leyes sociales |  |  |  |  | h | 1 | 0.1333 | 19.13 | 2.55
0147100001 | MO: Peon incluye leyes sociales |  |  |  |  | h | 0.5 | 0.0667 | 17.29 | 1.15
7.31
Materiales
0230970115 | Pegamento para tubo de PVC 1/4 galón |  |  |  |  | und |  | 0.025 | 32.2 | 0.81
0274600298 | Tubo de PVC SAP DN 25 mm |  |  |  |  | m |  | 1.02 | 3.05 | 3.11
3.92
Equipos
0337009004 | Herramientas manuales |  |  |  |  | %MO |  | 3 | 7.31 | 0.22
0.22
Partida | 02.02.02.02.06 |  | Tuberia empotrada para iluminacion PVC SAP 3/4"
Rendimiento | m/DIA | MO. | 60 | EQ. | 60 | Costo unitario directo por : m |  |  |  | 10.67
Código | Descripción Recurso |  |  |  |  | Unidad | Cuadrilla | Cantidad | Precio S/. | Parcial S/.
Mano de Obra
0147030001 | MO: Capataz incluye leyes sociales |  |  |  |  | h | 0.1 | 0.0133 | 28.68 | 0.38
0147060001 | MO: Operario incluye leyes sociales |  |  |  |  | h | 1 | 0.1333 | 24.22 | 3.23
0147080001 | MO: Oficial incluye leyes sociales |  |  |  |  | h | 1 | 0.1333 | 19.13 | 2.55
0147100001 | MO: Peon incluye leyes sociales |  |  |  |  | h | 0.5 | 0.0667 | 17.29 | 1.15
7.31
Materiales
0230970115 | Pegamento para tubo de PVC 1/4 galón |  |  |  |  | und |  | 0.025 | 32.2 | 0.81
0274600297 | Tubo de PVC SAP DN 20 mm |  |  |  |  | m |  | 1.02 | 2.28 | 2.33
3.14
Equipos
0337009004 | Herramientas manuales |  |  |  |  | %MO |  | 3 | 7.31 | 0.22
0.22
Partida | 02.02.02.02.07 |  | Tuberia FoGo Conduit EMT para fuerza 1"
Rendimiento | m/DIA | MO. | 40 | EQ. | 40 | Costo unitario directo por : m |  |  |  | 27.13
Código | Descripción Recurso |  |  |  |  | Unidad | Cuadrilla | Cantidad | Precio S/. | Parcial S/.
Mano de Obra
0147030001 | MO: Capataz incluye leyes sociales |  |  |  |  | h | 0.1 | 0.02 | 28.68 | 0.57
0147060001 | MO: Operario incluye leyes sociales |  |  |  |  | h | 1 | 0.2 | 24.22 | 4.84
0147080001 | MO: Oficial incluye leyes sociales |  |  |  |  | h | 1 | 0.2 | 19.13 | 3.83
0147100001 | MO: Peon incluye leyes sociales |  |  |  |  | h | 0.5 | 0.1 | 17.29 | 1.73
10.97
Materiales
0252850103 | Tubo conduit alumin. TR304 A=1" E=3,3mm |  |  |  |  | m |  | 1.02 | 15 | 15.3
0265010099 | Abrazadera de fierro galvanizado c/dos orejas 3/4" |  |  |  |  | und |  | 0.25 | 2.1 | 0.53
15.83
Equipos
0337009004 | Herramientas manuales |  |  |  |  | %MO |  | 3 | 10.97 | 0.33
0.33
Partida | 02.02.02.02.08 |  | Tuberia enterrada para alumbrado exterior 1"
Rendimiento | m/DIA | MO. | 60 | EQ. | 60 | Costo unitario directo por : m |  |  |  | 11.45
Código | Descripción Recurso |  |  |  |  | Unidad | Cuadrilla | Cantidad | Precio S/. | Parcial S/.
Mano de Obra
0147030001 | MO: Capataz incluye leyes sociales |  |  |  |  | h | 0.1 | 0.0133 | 28.68 | 0.38
0147060001 | MO: Operario incluye leyes sociales |  |  |  |  | h | 1 | 0.1333 | 24.22 | 3.23
0147080001 | MO: Oficial incluye leyes sociales |  |  |  |  | h | 1 | 0.1333 | 19.13 | 2.55
0147100001 | MO: Peon incluye leyes sociales |  |  |  |  | h | 0.5 | 0.0667 | 17.29 | 1.15
7.31
Materiales
0230970115 | Pegamento para tubo de PVC 1/4 galón |  |  |  |  | und |  | 0.025 | 32.2 | 0.81
0274600298 | Tubo de PVC SAP DN 25 mm |  |  |  |  | m |  | 1.02 | 3.05 | 3.11
3.92
Equipos
0337009004 | Herramientas manuales |  |  |  |  | %MO |  | 3 | 7.31 | 0.22
0.22
Partida | 02.02.02.02.09 |  | Bandeja metalica tipo malla electrozincado con aterramiento de 300x105
Rendimiento | m/DIA | MO. | 30 | EQ. | 30 | Costo unitario directo por : m |  |  |  | 138.95
Código | Descripción Recurso |  |  |  |  | Unidad | Cuadrilla | Cantidad | Precio S/. | Parcial S/.
Mano de Obra
0147030001 | MO: Capataz incluye leyes sociales |  |  |  |  | h | 0.1 | 0.0267 | 28.68 | 0.77
0147060001 | MO: Operario incluye leyes sociales |  |  |  |  | h | 1 | 0.2667 | 24.22 | 6.46
0147080001 | MO: Oficial incluye leyes sociales |  |  |  |  | h | 1 | 0.2667 | 19.13 | 5.1
0147100001 | MO: Peon incluye leyes sociales |  |  |  |  | h | 0.5 | 0.1333 | 17.29 | 2.3
14.63
Materiales
0241010004 | Bandeja de acero laminado, con bordes de proteccion para portacable, con tapas tipo galvanizado en caliente |  |  |  |  | m |  | 0.333 | 372 | 123.88
123.88
Equipos
0337009004 | Herramientas manuales |  |  |  |  | %MO |  | 3 | 14.63 | 0.44
0.44
Partida | 02.02.02.03.01 |  | Cable triple de Cu tipo N2XOH, 0.6/1 KV, 3x95mm2
Rendimiento | m/DIA | MO. |  | EQ. |  | Costo unitario directo por : m |  |  |  | 266.68
Código | Descripción Recurso |  |  |  |  | Unidad | Cuadrilla | Cantidad | Precio S/. | Parcial S/.
Materiales
0219060029 | Cable electrico N2XOH 1x95 mm2 |  |  |  |  | m |  | 3.03 | 84.69 | 256.61
256.61
Subpartidas
013002150185 | Instalación cables eléctricos N2XOH en ductos PVC, formando fase (cables de 400 a 500 mm2) |  |  |  |  | m |  | 1 | 10.07 | 10.07
10.07
Partida | 02.02.02.03.02 |  | Cable triple de Cu tipo N2XOH, 0.6/1 KV, 3x70mm2
Rendimiento | m/DIA | MO. |  | EQ. |  | Costo unitario directo por : m |  |  |  | 109.63
Código | Descripción Recurso |  |  |  |  | Unidad | Cuadrilla | Cantidad | Precio S/. | Parcial S/.
Materiales
0219060028 | Cable electrico N2XOH 1x70 mm2 |  |  |  |  | m |  | 3.03 | 34.8 | 105.44
105.44
Subpartidas
013002150134 | Instalación cables eléctricos N2XOH en ductos PVC, formando fase (cables de 50 a 70 mm2) |  |  |  |  | m |  | 1 | 4.19 | 4.19
4.19
Partida | 02.02.02.03.03 |  | Cable triple de Cu tipo N2XOH, 0.6/1 KV, 3x50mm2
Rendimiento | m/DIA | MO. |  | EQ. |  | Costo unitario directo por : m |  |  |  | 81.36
Código | Descripción Recurso |  |  |  |  | Unidad | Cuadrilla | Cantidad | Precio S/. | Parcial S/.
Materiales
0219060001 | Cable electrico N2XOH 1x50 mm2 |  |  |  |  | m |  | 3.03 | 25.47 | 77.17
77.17
Subpartidas
013002150134 | Instalación cables eléctricos N2XOH en ductos PVC, formando fase (cables de 50 a 70 mm2) |  |  |  |  | m |  | 1 | 4.19 | 4.19
4.19
Partida | 02.02.02.03.04 |  | Cable triple de Cu tipo N2XOH, 0.6/1 KV, 3x16mm2
Rendimiento | m/DIA | MO. |  | EQ. |  | Costo unitario directo por : m |  |  |  | 17.7
Código | Descripción Recurso |  |  |  |  | Unidad | Cuadrilla | Cantidad | Precio S/. | Parcial S/.
Materiales
0219060014 | Cable electrico N2XH 1x16 mm2 |  |  |  |  | m |  | 3.03 | 5.1 | 15.45
15.45
Subpartidas
013002150132 | Instalación cables eléctricos N2XOH en ductos PVC, formando fase (cables de 6 a 16 mm2) |  |  |  |  | m |  | 1 | 2.25 | 2.25
2.25
Partida | 02.02.02.03.05 |  | Cable triple de Cu tipo N2XOH, 0.6/1 KV, 3x10mm2
Rendimiento | m/DIA | MO. |  | EQ. |  | Costo unitario directo por : m |  |  |  | 19.4
Código | Descripción Recurso |  |  |  |  | Unidad | Cuadrilla | Cantidad | Precio S/. | Parcial S/.
Materiales
0219060018 | Cable electrico N2XOH 1x10 mm2 |  |  |  |  | m |  | 3.03 | 5.66 | 17.15
17.15
Subpartidas
013002150132 | Instalación cables eléctricos N2XOH en ductos PVC, formando fase (cables de 6 a 16 mm2) |  |  |  |  | m |  | 1 | 2.25 | 2.25
2.25
Partida | 02.02.02.03.06 |  | Cable triple de Cu tipo N2XOH, 0.6/1 KV, 3x6mm2
Rendimiento | m/DIA | MO. |  | EQ. |  | Costo unitario directo por : m |  |  |  | 12.82
Código | Descripción Recurso |  |  |  |  | Unidad | Cuadrilla | Cantidad | Precio S/. | Parcial S/.
Materiales
0219060005 | Cable electrico N2XH 1x6 mm2 |  |  |  |  | m |  | 3.03 | 3.49 | 10.57
10.57
Subpartidas
013002150132 | Instalación cables eléctricos N2XOH en ductos PVC, formando fase (cables de 6 a 16 mm2) |  |  |  |  | m |  | 1 | 2.25 | 2.25
2.25
Partida | 02.02.02.03.07 |  | Cable unipolar de Cu tipo N2XOH, 0.6/1 KV, 3x35mm2 p/tierra
Rendimiento | m/DIA | MO. |  | EQ. |  | Costo unitario directo por : m |  |  |  | 55.33
Código | Descripción Recurso |  |  |  |  | Unidad | Cuadrilla | Cantidad | Precio S/. | Parcial S/.
Materiales
0219060003 | Cable electrico N2XOH 1x35 mm2 |  |  |  |  | m |  | 3.03 | 17.41 | 52.75
52.75
Subpartidas
013002150133 | Instalación cables eléctricos N2XOH en ductos PVC, formando fase (cables de 25 a 35 mm2) |  |  |  |  | m |  | 1 | 2.58 | 2.58
2.58
Partida | 02.02.02.03.08 |  | Cable unipolar de Cu tipo N2XOH, 0.6/1 KV, 3x10mm2 p/tierra
Rendimiento | m/DIA | MO. |  | EQ. |  | Costo unitario directo por : m |  |  |  | 19.4
Código | Descripción Recurso |  |  |  |  | Unidad | Cuadrilla | Cantidad | Precio S/. | Parcial S/.
Materiales
0219060018 | Cable electrico N2XOH 1x10 mm2 |  |  |  |  | m |  | 3.03 | 5.66 | 17.15
17.15
Subpartidas
013002150132 | Instalación cables eléctricos N2XOH en ductos PVC, formando fase (cables de 6 a 16 mm2) |  |  |  |  | m |  | 1 | 2.25 | 2.25
2.25
Partida | 02.02.02.03.09 |  | Cable unipolar de Cu tipo N2XOH, 0.6/1 KV, 3x6mm2 p/tierra
Rendimiento | m/DIA | MO. |  | EQ. |  | Costo unitario directo por : m |  |  |  | 12.82
Código | Descripción Recurso |  |  |  |  | Unidad | Cuadrilla | Cantidad | Precio S/. | Parcial S/.
Materiales
0219060005 | Cable electrico N2XH 1x6 mm2 |  |  |  |  | m |  | 3.03 | 3.49 | 10.57
10.57
Subpartidas
013002150132 | Instalación cables eléctricos N2XOH en ductos PVC, formando fase (cables de 6 a 16 mm2) |  |  |  |  | m |  | 1 | 2.25 | 2.25
2.25
Partida | 02.02.02.03.10 |  | Cable unipolar de Cu tipo N2XOH, 0.6/1 KV, 3x4mm2 p/tierra
Rendimiento | m/DIA | MO. |  | EQ. |  | Costo unitario directo por : m |  |  |  | 9.29
Código | Descripción Recurso |  |  |  |  | Unidad | Cuadrilla | Cantidad | Precio S/. | Parcial S/.
Materiales
0219060017 | Cable electrico N2XOH 1x4 mm2 |  |  |  |  | m |  | 3.03 | 2.47 | 7.48
7.48
Subpartidas
013002150131 | Instalación cables eléctricos N2XOH en ductos PVC, formandofase (cables de 2,5 a 4 mm2) |  |  |  |  | m |  | 1 | 1.81 | 1.81
1.81
Partida | 02.02.02.03.11 |  | Cable unipolar de Cu tipo N2XOH, 0.6/1 KV, 3x10mm2 alumbrado exterior
Rendimiento | m/DIA | MO. |  | EQ. |  | Costo unitario directo por : m |  |  |  | 19.4
Código | Descripción Recurso |  |  |  |  | Unidad | Cuadrilla | Cantidad | Precio S/. | Parcial S/.
Materiales
0219060018 | Cable electrico N2XOH 1x10 mm2 |  |  |  |  | m |  | 3.03 | 5.66 | 17.15
17.15
Subpartidas
013002150132 | Instalación cables eléctricos N2XOH en ductos PVC, formando fase (cables de 6 a 16 mm2) |  |  |  |  | m |  | 1 | 2.25 | 2.25
2.25
Partida | 02.02.02.03.12 |  | Cable unipolar de Cu tipo NH80, 0.45/0.75 KV, 1x4mm2 alumbrado y tomacorrientes
Rendimiento | m/DIA | MO. |  | EQ. |  | Costo unitario directo por : m |  |  |  | 4.3
Código | Descripción Recurso |  |  |  |  | Unidad | Cuadrilla | Cantidad | Precio S/. | Parcial S/.
Materiales
0219060017 | Cable electrico N2XOH 1x4 mm2 |  |  |  |  | m |  | 1.01 | 2.47 | 2.49
2.49
Subpartidas
013002150131 | Instalación cables eléctricos N2XOH en ductos PVC, formandofase (cables de 2,5 a 4 mm2) |  |  |  |  | m |  | 1 | 1.81 | 1.81
1.81
Partida | 02.02.02.03.13 |  | Cable unipolar de Cu tipo NH80, 0.45/0.75 KV, 1x4mm2 alumbrado y tomacorrientes - tierra
Rendimiento | m/DIA | MO. |  | EQ. |  | Costo unitario directo por : m |  |  |  | 4.3
Código | Descripción Recurso |  |  |  |  | Unidad | Cuadrilla | Cantidad | Precio S/. | Parcial S/.
Materiales
0219060017 | Cable electrico N2XOH 1x4 mm2 |  |  |  |  | m |  | 1.01 | 2.47 | 2.49
2.49
Subpartidas
013002150131 | Instalación cables eléctricos N2XOH en ductos PVC, formandofase (cables de 2,5 a 4 mm2) |  |  |  |  | m |  | 1 | 1.81 | 1.81
1.81
Partida | 02.02.02.03.14 |  | Cable de cobre desnudo duro de 50 mm2 (7 alambres)
Rendimiento | m/DIA | MO. |  | EQ. |  | Costo unitario directo por : m |  |  |  | 39.75
Código | Descripción Recurso |  |  |  |  | Unidad | Cuadrilla | Cantidad | Precio S/. | Parcial S/.
Materiales
0206055150 | Cable cobre desnudo duro de 50 mm2 ( 7 alambres) |  |  |  |  | m |  | 1.05 | 33.67 | 35.35
35.35
Subpartidas
013002150123 | Instalación cables de cobre desnudo en ductos PVC, formando fase (cables de 50 a 70 mm2) |  |  |  |  | m |  | 1.05 | 4.19 | 4.4
4.4
Partida | 02.02.02.04.01 |  | Tablero de Distribucion de 24 polos para adosar
Rendimiento | und/DIA | MO. | 10 | EQ. | 10 | Costo unitario directo por : und |  |  |  | 3537.71
Código | Descripción Recurso |  |  |  |  | Unidad | Cuadrilla | Cantidad | Precio S/. | Parcial S/.
Mano de Obra
0147030001 | MO: Capataz incluye leyes sociales |  |  |  |  | h | 0.1 | 0.08 | 28.68 | 2.29
0147060001 | MO: Operario incluye leyes sociales |  |  |  |  | h | 1 | 0.8 | 24.22 | 19.38
0147080001 | MO: Oficial incluye leyes sociales |  |  |  |  | h | 1 | 0.8 | 19.13 | 15.3
36.97
Materiales
0239420151 | Tablero de Distribución ( TD ) con 4 circuitos |  |  |  |  | est |  | 1 | 3500 | 3500
3500
Equipos
0337009001 | Herramientas manuales |  |  |  |  | %MO |  | 2 | 36.97 | 0.74
0.74
Partida | 02.02.02.05.01 |  | Interruptor termomagnético de 3 polos por 50 A
Rendimiento | und/DIA | MO. |  | EQ. |  | Costo unitario directo por : und |  |  |  | 104.12
Código | Descripción Recurso |  |  |  |  | Unidad | Cuadrilla | Cantidad | Precio S/. | Parcial S/.
Materiales
0212200350 | Interruptor termomag de 3 polos 50 A |  |  |  |  | und |  | 1 | 86 | 86
86
Subpartidas
013601100190 | Instalación de interruptores |  |  |  |  | und |  | 1 | 18.12 | 18.12
18.12
Partida | 02.02.02.05.02 |  | Interruptor termomagnético de 3 polos por 32 A
Rendimiento | und/DIA | MO. |  | EQ. |  | Costo unitario directo por : und |  |  |  | 69.12
Código | Descripción Recurso |  |  |  |  | Unidad | Cuadrilla | Cantidad | Precio S/. | Parcial S/.
Materiales
0212200330 | Interruptor termomag de 3 polos 30 A |  |  |  |  | und |  | 1 | 51 | 51
51
Subpartidas
013601100190 | Instalación de interruptores |  |  |  |  | und |  | 1 | 18.12 | 18.12
18.12
Partida | 02.02.02.05.03 |  | Interruptor termomagnético de 3 polos por 16 A
Rendimiento | und/DIA | MO. |  | EQ. |  | Costo unitario directo por : und |  |  |  | 57.12
Código | Descripción Recurso |  |  |  |  | Unidad | Cuadrilla | Cantidad | Precio S/. | Parcial S/.
Materiales
0212200315 | Interruptor termomag de 3 polos 15 A |  |  |  |  | und |  | 1 | 39 | 39
39
Subpartidas
013601100190 | Instalación de interruptores |  |  |  |  | und |  | 1 | 18.12 | 18.12
18.12
Partida | 02.02.02.05.04 |  | Interruptor termomagnético riel de 2 polos por 16 A
Rendimiento | und/DIA | MO. |  | EQ. |  | Costo unitario directo por : und |  |  |  | 153.12
Código | Descripción Recurso |  |  |  |  | Unidad | Cuadrilla | Cantidad | Precio S/. | Parcial S/.
Materiales
0212200521 | Interruptor termomag Diferencial 2 x 16 A |  |  |  |  | und |  | 1 | 135 | 135
135
Subpartidas
013601100190 | Instalación de interruptores |  |  |  |  | und |  | 1 | 18.12 | 18.12
18.12
Partida | 02.02.02.05.05 |  | Interruptor diferencial riel DIN 2 polos por 16 A - 30A
Rendimiento | und/DIA | MO. |  | EQ. |  | Costo unitario directo por : und |  |  |  | 53.12
Código | Descripción Recurso |  |  |  |  | Unidad | Cuadrilla | Cantidad | Precio S/. | Parcial S/.
Materiales
0212200518 | Interruptor termomag Diferencial riel DIN 2 x 16 A |  |  |  |  | und |  | 1 | 35 | 35
35
Subpartidas
013601100190 | Instalación de interruptores |  |  |  |  | und |  | 1 | 18.12 | 18.12
18.12
Partida | 02.02.02.05.06 |  | Interruptor diferencial tripolar riel DIN 3 polos por 16 A
Rendimiento | und/DIA | MO. |  | EQ. |  | Costo unitario directo por : und |  |  |  | 128.12
Código | Descripción Recurso |  |  |  |  | Unidad | Cuadrilla | Cantidad | Precio S/. | Parcial S/.
Materiales
0212200519 | Interruptor termomag Diferencial tripolar riel DIN 3 x 16 A |  |  |  |  | und |  | 1 | 110 | 110
110
Subpartidas
013601100190 | Instalación de interruptores |  |  |  |  | und |  | 1 | 18.12 | 18.12
18.12
Partida | 02.02.02.05.07 |  | Interruptor termomagnético riel de 2 polos por 20 A
Rendimiento | und/DIA | MO. |  | EQ. |  | Costo unitario directo por : und |  |  |  | 166.12
Código | Descripción Recurso |  |  |  |  | Unidad | Cuadrilla | Cantidad | Precio S/. | Parcial S/.
Materiales
0212200425 | Interruptor termomag Diferencial 2 x 20 A |  |  |  |  | und |  | 1 | 148 | 148
148
Subpartidas
013601100190 | Instalación de interruptores |  |  |  |  | und |  | 1 | 18.12 | 18.12
18.12
Partida | 02.02.02.05.08 |  | Interruptor diferencial riel DIN 2 polos por 20 A - 30A
Rendimiento | und/DIA | MO. |  | EQ. |  | Costo unitario directo por : und |  |  |  | 56.12
Código | Descripción Recurso |  |  |  |  | Unidad | Cuadrilla | Cantidad | Precio S/. | Parcial S/.
Materiales
0212200520 | Interruptor termomag Diferencial riel DIN 2 x 20 A |  |  |  |  | und |  | 1 | 38 | 38
38
Subpartidas
013601100190 | Instalación de interruptores |  |  |  |  | und |  | 1 | 18.12 | 18.12
18.12
Partida | 02.02.02.05.09 |  | Pararrayos PDC con dispositivo de cebado no radioactivo R=65mm
Rendimiento | und/DIA | MO. | 1 | EQ. | 1 | Costo unitario directo por : und |  |  |  | 5657.57
Código | Descripción Recurso |  |  |  |  | Unidad | Cuadrilla | Cantidad | Precio S/. | Parcial S/.
Mano de Obra
0147030001 | MO: Capataz incluye leyes sociales |  |  |  |  | h | 0.5 | 4 | 28.68 | 114.72
0147060001 | MO: Operario incluye leyes sociales |  |  |  |  | h | 2 | 16 | 24.22 | 387.52
0147080001 | MO: Oficial incluye leyes sociales |  |  |  |  | h | 2 | 16 | 19.13 | 306.08
808.32
Materiales
0211130115 | Pararrayos con dispositivo de cebado c/cabeza captadora |  |  |  |  | und |  | 1 | 3950 | 3950
0263010015 | Mastil de F° Galv. de 3", L=3.50m con abrazadera para anclaje a torre |  |  |  |  | und |  | 1 | 875 | 875
4825
Equipos
0337009001 | Herramientas manuales |  |  |  |  | %MO |  | 3 | 808.32 | 24.25
24.25
Partida | 02.02.02.06.01 |  | Luminaria Hermetica industrial colgante LED 1X40 W
Rendimiento | und/DIA | MO. |  | EQ. |  | Costo unitario directo por : und |  |  |  | 101.63
Código | Descripción Recurso |  |  |  |  | Unidad | Cuadrilla | Cantidad | Precio S/. | Parcial S/.
Materiales
0212010517 | Luminaria LED circular adosada de 1x18 W |  |  |  |  | und |  | 1 | 79 | 79
79
Subpartidas
013601100190 | Instalación de Artefacto Iliminacion |  |  |  |  | und |  | 1 | 22.63 | 22.63
22.63
Partida | 02.02.02.06.02 |  | Luminaria tipo panel LED empotrada/adosable 1x40 W
Rendimiento | und/DIA | MO. |  | EQ. |  | Costo unitario directo por : und |  |  |  | 97.63
Código | Descripción Recurso |  |  |  |  | Unidad | Cuadrilla | Cantidad | Precio S/. | Parcial S/.
Materiales
0212210850 | Luminaria tipo panel LED empotrada/adosable 1x40 W |  |  |  |  | und |  | 1 | 75 | 75
75
Subpartidas
013601100190 | Instalación de Artefacto Iliminacion |  |  |  |  | und |  | 1 | 22.63 | 22.63
22.63
Partida | 02.02.02.06.03 |  | Luminaria LED circular adosada de 1x18 W
Rendimiento | und/DIA | MO. |  | EQ. |  | Costo unitario directo por : und |  |  |  | 101.63
Código | Descripción Recurso |  |  |  |  | Unidad | Cuadrilla | Cantidad | Precio S/. | Parcial S/.
Materiales
0212010517 | Luminaria LED circular adosada de 1x18 W |  |  |  |  | und |  | 1 | 79 | 79
79
Subpartidas
013601100190 | Instalación de Artefacto Iliminacion |  |  |  |  | und |  | 1 | 22.63 | 22.63
22.63
Partida | 02.02.02.06.04 |  | Luminaria Hermetica industrial colgante LED 1X40 W
Rendimiento | und/DIA | MO. |  | EQ. |  | Costo unitario directo por : und |  |  |  | 101.63
Código | Descripción Recurso |  |  |  |  | Unidad | Cuadrilla | Cantidad | Precio S/. | Parcial S/.
Materiales
0212210846 | Luminaria Hermetica industrial colgante LED 1X40 W |  |  |  |  | und |  | 1 | 79 | 79
79
Subpartidas
013601100190 | Instalación de Artefacto Iliminacion |  |  |  |  | und |  | 1 | 22.63 | 22.63
22.63
Partida | 02.02.02.06.05 |  | Equipo de luz emergencia 220VAC, 60Hz
Rendimiento | und/DIA | MO. |  | EQ. |  | Costo unitario directo por : und |  |  |  | 175.9
Código | Descripción Recurso |  |  |  |  | Unidad | Cuadrilla | Cantidad | Precio S/. | Parcial S/.
Materiales
0212160105 | Luz de emergencia LED autonomía 2 horas (Ver especificaciones técnicas) |  |  |  |  | und |  | 1 | 175.9 | 175.9
175.9
Partida | 02.02.02.06.06 |  | Alumbrado exterior con doble luminaria LED 220W
Rendimiento | und/DIA | MO. |  | EQ. |  | Costo unitario directo por : und |  |  |  | 905.26
Código | Descripción Recurso |  |  |  |  | Unidad | Cuadrilla | Cantidad | Precio S/. | Parcial S/.
Materiales
0212210847 | Luminaria LED tipo alumbrado publico de 220w |  |  |  |  | und |  | 2 | 385 | 770
0263010010 | Pastoral de fierro galvanizado para luminaria |  |  |  |  | und |  | 2 | 45 | 90
860
Subpartidas
013601100190 | Instalación de Artefacto Iliminacion |  |  |  |  | und |  | 2 | 22.63 | 45.26
45.26
Partida | 02.02.02.07.01 |  | Excavacion de zanja para cableado subterraneo de 0.80x0.80m
Rendimiento | m3/DIA | MO. | 40 | EQ. | 40 | Costo unitario directo por : m3 |  |  |  | 35.85
Código | Descripción Recurso |  |  |  |  | Unidad | Cuadrilla | Cantidad | Precio S/. | Parcial S/.
Mano de Obra
0147030001 | MO: Capataz incluye leyes sociales |  |  |  |  | h | 0.1 | 0.02 | 28.68 | 0.57
0147100001 | MO: Peon incluye leyes sociales |  |  |  |  | h | 10 | 2 | 17.29 | 34.58
35.15
Equipos
0337009001 | Herramientas manuales |  |  |  |  | %MO |  | 2 | 35.15 | 0.7
0.7
Partida | 02.02.02.07.02 |  | Excavaciones de hoyos para postes de 060x0.60x0.80m
Rendimiento | m3/DIA | MO. | 40 | EQ. | 40 | Costo unitario directo por : m3 |  |  |  | 35.85
Código | Descripción Recurso |  |  |  |  | Unidad | Cuadrilla | Cantidad | Precio S/. | Parcial S/.
Mano de Obra
0147030001 | MO: Capataz incluye leyes sociales |  |  |  |  | h | 0.1 | 0.02 | 28.68 | 0.57
0147100001 | MO: Peon incluye leyes sociales |  |  |  |  | h | 10 | 2 | 17.29 | 34.58
35.15
Equipos
0337009001 | Herramientas manuales |  |  |  |  | %MO |  | 2 | 35.15 | 0.7
0.7
Partida | 02.02.02.07.03 |  | Excavacion en hoyos para puestas a tierra 0.90x0.90x2.50m
Rendimiento | m3/DIA | MO. | 25 | EQ. | 25 | Costo unitario directo por : m3 |  |  |  | 57.38
Código | Descripción Recurso |  |  |  |  | Unidad | Cuadrilla | Cantidad | Precio S/. | Parcial S/.
Mano de Obra
0147030001 | MO: Capataz incluye leyes sociales |  |  |  |  | h | 0.1 | 0.032 | 28.68 | 0.92
0147100001 | MO: Peon incluye leyes sociales |  |  |  |  | h | 10 | 3.2 | 17.29 | 55.33
56.25
Equipos
0337009001 | Herramientas manuales |  |  |  |  | %MO |  | 2 | 56.25 | 1.13
1.13
Partida | 02.02.02.07.04 |  | Eliminación de desmonte en terreno normal R=10 km con maquinaria
Rendimiento | m3/DIA | MO. | 648 | EQ. | 648 | Costo unitario directo por : m3 |  |  |  | 12.19
Código | Descripción Recurso |  |  |  |  | Unidad | Cuadrilla | Cantidad | Precio S/. | Parcial S/.
Mano de Obra
0147030001 | MO: Capataz incluye leyes sociales |  |  |  |  | h | 0.1 | 0.0012 | 28.68 | 0.03
0147050111 | MO: Operador de maquinaria-equipo pesado, incl. leyes sociales |  |  |  |  | h | 7 | 0.0864 | 25.26 | 2.18
0147100001 | MO: Peon incluye leyes sociales |  |  |  |  | h | 2 | 0.0247 | 17.29 | 0.43
2.64
Equipos
0337009001 | Herramientas manuales |  |  |  |  | %MO |  | 2 | 2.64 | 0.05
0348100025 | Camión volquete 6x2 330 HP 10 - 15 m3 |  |  |  |  | h | 6 | 0.0741 | 110 | 8.15
0349130011 | Cargador sob. llanta 80-95HP 1,5-1,75 Yd3 |  |  |  |  | h | 1 | 0.0123 | 110 | 1.35
9.55
Partida | 02.02.02.08.01 |  | Bloque de concreto armado para cimentacion de grupo generador
Rendimiento | und/DIA | MO. | 800 | EQ. | 800 | Costo unitario directo por : und |  |  |  | 5362.84
Código | Descripción Recurso |  |  |  |  | Unidad | Cuadrilla | Cantidad | Precio S/. | Parcial S/.
Subpartidas
010303011020 | Refine, nivelación y compactación en terreno normal a pulso |  |  |  |  | m2 |  | 11.2 | 1.89 | 21.17
010401021001 | Encofrado (incl. habilitación de madera) para falsas zapatas tipo rectas |  |  |  |  | m2 |  | 12.92 | 44.59 | 576.1
010401030210 | Concreto f'c 100 kg/cm2 para solados y/o sub bases (Cemento P-I) |  |  |  |  | m3 |  | 1.12 | 307.72 | 344.65
010501020121 | Concreto f'c 210 kg/cm2 para zapatas (Cemento P-I) |  |  |  |  | m3 |  | 9.52 | 373.2 | 3552.86
010501021501 | Acero estruc. trabajado p/zapata armada (costo prom. incl. desperdicios) |  |  |  |  | kg |  | 110.3 | 7.87 | 868.06
5362.84
Partida | 02.02.02.08.02 |  | Base de concreto f´c=210 kg/cm2, 60x60x80cm p/poste de F°G° 7 1/2" diam
Rendimiento | und/DIA | MO. | 8 | EQ. | 8 | Costo unitario directo por : und |  |  |  | 393.74
Código | Descripción Recurso |  |  |  |  | Unidad | Cuadrilla | Cantidad | Precio S/. | Parcial S/.
Mano de Obra
0147030001 | MO: Capataz incluye leyes sociales |  |  |  |  | h | 0.1 | 0.1 | 28.68 | 2.87
0147080001 | MO: Oficial incluye leyes sociales |  |  |  |  | h | 1 | 1 | 19.13 | 19.13
0147100001 | MO: Peon incluye leyes sociales |  |  |  |  | h | 1 | 1 | 17.29 | 17.29
39.29
Materiales
0202063000 | Clavo c/cabeza para madera (promedio) |  |  |  |  | kg |  | 0.125 | 6.12 | 0.77
0203010222 | Perno de Anclaje D = 1" x 60.00 cm. |  |  |  |  | und |  | 4 | 65 | 260
0205100020 | Piedra partida-grava de 1/2" - 3/4" |  |  |  |  | m3 |  | 0.1536 | 46.61 | 7.16
0221010102 | Cemento portland I sector público; en bolsa |  |  |  |  | und |  | 1.824 | 22.38 | 40.82
0231160001 | Agua, incluye transporte a pie de obra (Camión cisterna y Motobomba) |  |  |  |  | m3 |  | 0.1748 | 10 | 1.75
0243270001 | Madera para encofrado y carpintería |  |  |  |  | p2 |  | 9.9 | 4.32 | 42.77
353.27
Equipos
0337009001 | Herramientas manuales |  |  |  |  | %MO |  | 3 | 39.29 | 1.18
1.18
Partida | 02.02.02.08.03 |  | Buzon electroducto de C°A° con tapa 0.45x0.45x0.60m
Rendimiento | und/DIA | MO. | 3 | EQ. | 3 | Costo unitario directo por : und |  |  |  | 374.86
Código | Descripción Recurso |  |  |  |  | Unidad | Cuadrilla | Cantidad | Precio S/. | Parcial S/.
Mano de Obra
0147030001 | MO: Capataz incluye leyes sociales |  |  |  |  | h | 0.1 | 0.2667 | 28.68 | 7.65
0147060001 | MO: Operario incluye leyes sociales |  |  |  |  | h | 1 | 2.6667 | 24.22 | 64.59
0147100001 | MO: Peon incluye leyes sociales |  |  |  |  | h | 1 | 2.6667 | 17.29 | 46.11
118.35
Materiales
0202020116 | Alambre de fierro galvanizado N° 16 |  |  |  |  | kg |  | 0.6 | 11.44 | 6.86
0203010001 | Fo. construcción : (costo promedio) |  |  |  |  | kg |  | 1.2 | 5.08 | 6.1
0205100021 | Piedra chancada de 1/2" |  |  |  |  | m3 |  | 0.7 | 66.98 | 46.89
0221010102 | Cemento portland I sector público; en bolsa |  |  |  |  | und |  | 1 | 22.38 | 22.38
0232070110 | Tapa concreto armado caja para desague de 0,45 m x 0,60 m |  |  |  |  | und |  | 1 | 45 | 45
0243270001 | Madera para encofrado y carpintería |  |  |  |  | p2 |  | 16 | 4.32 | 69.12
196.35
Equipos
0337009001 | Herramientas manuales |  |  |  |  | %MO |  | 2 | 118.35 | 2.37
0348290003 | Mezcladora concreto t/tambor23HP 11-12p3 |  |  |  |  | h | 1 | 2.6667 | 21.67 | 57.79
60.16
Partida | 02.02.02.08.04 |  | Canal buzon electroducto de C°A° para cableado con tapa 0.45x0.45x0.60cm
Rendimiento | und/DIA | MO. | 10 | EQ. | 10 | Costo unitario directo por : und |  |  |  | 369.44
Código | Descripción Recurso |  |  |  |  | Unidad | Cuadrilla | Cantidad | Precio S/. | Parcial S/.
Mano de Obra
0147030001 | MO: Capataz incluye leyes sociales |  |  |  |  | h | 1 | 0.8 | 28.68 | 22.94
0147060001 | MO: Operario incluye leyes sociales |  |  |  |  | h | 1 | 0.8 | 24.22 | 19.38
0147100001 | MO: Peon incluye leyes sociales |  |  |  |  | h | 4 | 3.2 | 17.29 | 55.33
97.65
Materiales
0202020116 | Alambre de fierro galvanizado N° 16 |  |  |  |  | kg |  | 0.4 | 11.44 | 4.58
0203010001 | Fo. construcción : (costo promedio) |  |  |  |  | kg |  | 1.2 | 5.08 | 6.1
0205100021 | Piedra chancada de 1/2" |  |  |  |  | m3 |  | 0.7 | 66.98 | 46.89
0221010102 | Cemento portland I sector público; en bolsa |  |  |  |  | und |  | 1.6 | 22.38 | 35.81
0232070110 | Tapa concreto armado caja para desague de 0,45 m x 0,60 m |  |  |  |  | und |  | 2 | 45 | 90
0243270001 | Madera para encofrado y carpintería |  |  |  |  | p2 |  | 16 | 4.32 | 69.12
252.5
Equipos
0337009001 | Herramientas manuales |  |  |  |  | %MO |  | 2 | 97.65 | 1.95
0348290003 | Mezcladora concreto t/tambor23HP 11-12p3 |  |  |  |  | h | 1 | 0.8 | 21.67 | 17.34
19.29
Partida | 02.02.02.08.05 |  | Suministro y montaje de poste de metalico de 9m
Rendimiento | und/DIA | MO. | 800 | EQ. | 800 | Costo unitario directo por : und |  |  |  | 451.85
Código | Descripción Recurso |  |  |  |  | Unidad | Cuadrilla | Cantidad | Precio S/. | Parcial S/.
Mano de Obra
0147030001 | MO: Capataz incluye leyes sociales |  |  |  |  | h | 1 | 0.01 | 28.68 | 0.29
0147060001 | MO: Operario incluye leyes sociales |  |  |  |  | h | 1 | 0.01 | 24.22 | 0.24
0147100001 | MO: Peon incluye leyes sociales |  |  |  |  | h | 4 | 0.04 | 17.29 | 0.69
1.22
Materiales
0263030121 | Poste metálico de 9m, e=mm, 4" de diametro |  |  |  |  | und |  | 1 | 450 | 450
450
Equipos
0337009001 | Herramientas manuales |  |  |  |  | %MO |  | 2 | 1.22 | 0.02
0349310009 | Grúa hidráulica auto propulsada 9 ton |  |  |  |  | h | 1 | 0.01 | 61.01 | 0.61
0.63
Partida | 02.02.02.09.01 |  | Suministro y montaje de puesto a tierra de BT
Rendimiento | und/DIA | MO. | 4 | EQ. | 4 | Costo unitario directo por : und |  |  |  | 858.33
Código | Descripción Recurso |  |  |  |  | Unidad | Cuadrilla | Cantidad | Precio S/. | Parcial S/.
Mano de Obra
0147030001 | MO: Capataz incluye leyes sociales |  |  |  |  | h | 0.1 | 0.2 | 28.68 | 5.74
0147060001 | MO: Operario incluye leyes sociales |  |  |  |  | h | 1 | 2 | 24.22 | 48.44
0147080001 | MO: Oficial incluye leyes sociales |  |  |  |  | h | 1 | 2 | 19.13 | 38.26
0147100001 | MO: Peon incluye leyes sociales |  |  |  |  | h | 2 | 4 | 17.29 | 69.16
161.6
Materiales
0204070002 | Tierra de chacra |  |  |  |  | m3 |  | 3.5 | 55 | 192.5
02110202100013 | Conector de aluminio tipo perno partido (SPLIT BOLT) p/conductor 50/2.50-35mm2 |  |  |  |  | und |  | 3 | 9.7 | 29.1
0211020246 | Conectores cable THW Ø 25 mm2 |  |  |  |  | und |  | 1 | 15.9 | 15.9
0212064434 | Caja de C°V° p/pat de 0.40x0.40x0.30m, con tapa de 0.50m |  |  |  |  | und |  | 1 | 56 | 56
0221010116 | Cemento conductivo en bolsa (25 Kg), THORGEM o similar. |  |  |  |  | und |  | 1 | 75 | 75
0231500021 | Varilla de cobre duro 3/4" x 2 m |  |  |  |  | und |  | 1 | 280 | 280
0256071017 | Plancha antirrobo de bronce de 200x200mm, e=3mm, c/agujero de 21mm |  |  |  |  | und |  | 1 | 45 | 45
693.5
Equipos
0337009001 | Herramientas manuales |  |  |  |  | %MO |  | 2 | 161.6 | 3.23
3.23
Partida | 02.02.02.10.01 |  | Pruebas y puesta en servicio de la red de baja tension
Rendimiento | Glb/DIA | MO. | 0.25 | EQ. | 0.25 | Costo unitario directo por : Glb |  |  |  | 2633.23
Código | Descripción Recurso |  |  |  |  | Unidad | Cuadrilla | Cantidad | Precio S/. | Parcial S/.
Mano de Obra
0147030001 | MO: Capataz incluye leyes sociales |  |  |  |  | h | 0.1 | 3.2 | 28.68 | 91.78
0147060001 | MO: Operario incluye leyes sociales |  |  |  |  | h | 1 | 32 | 24.22 | 775.04
0147080001 | MO: Oficial incluye leyes sociales |  |  |  |  | h | 1 | 32 | 19.13 | 612.16
0147100001 | MO: Peon incluye leyes sociales |  |  |  |  | h | 1 | 32 | 17.29 | 553.28
2032.26
Equipos
0337009001 | Herramientas manuales |  |  |  |  | %MO |  | 3 | 2032.26 | 60.97
0348280033 | Telurómetro |  |  |  |  | h | 0.25 | 8 | 45 | 360
0349321026 | Megohmetro |  |  |  |  | und |  | 4 | 45 | 180
600.97
Partida | 02.02.02.11.01.01.01 |  | Poste de concreto armado centrifugado de 13/300/180/375
Rendimiento | und/DIA | MO. | 10 | EQ. | 10 | Costo unitario directo por : und |  |  |  | 1451.95
Código | Descripción Recurso |  |  |  |  | Unidad | Cuadrilla | Cantidad | Precio S/. | Parcial S/.
Mano de Obra
0147030001 | MO: Capataz incluye leyes sociales |  |  |  |  | h | 0.1 | 0.08 | 28.68 | 2.29
0147060001 | MO: Operario incluye leyes sociales |  |  |  |  | h | 1 | 0.8 | 24.22 | 19.38
0147100001 | MO: Peon incluye leyes sociales |  |  |  |  | h | 8 | 6.4 | 17.29 | 110.66
132.33
Materiales
0262030193 | Poste de concreto armado p/alumbrado 13/300/180/375 |  |  |  |  | und |  | 1 | 1313 | 1313
1313
Equipos
0337009001 | Herramientas manuales |  |  |  |  | %MO |  | 5 | 132.33 | 6.62
6.62
Partida | 02.02.02.11.01.01.02 |  | Poste de concreto armado centrifugado de 13/400/180/375
Rendimiento | und/DIA | MO. | 10 | EQ. | 10 | Costo unitario directo por : und |  |  |  | 1451.95
Código | Descripción Recurso |  |  |  |  | Unidad | Cuadrilla | Cantidad | Precio S/. | Parcial S/.
Mano de Obra
0147030001 | MO: Capataz incluye leyes sociales |  |  |  |  | h | 0.1 | 0.08 | 28.68 | 2.29
0147060001 | MO: Operario incluye leyes sociales |  |  |  |  | h | 1 | 0.8 | 24.22 | 19.38
0147100001 | MO: Peon incluye leyes sociales |  |  |  |  | h | 8 | 6.4 | 17.29 | 110.66
132.33
Materiales
0262030195 | Poste de concreto armado p/alumbrado 13/400/180/375 |  |  |  |  | und |  | 1 | 1313 | 1313
1313
Equipos
0337009001 | Herramientas manuales |  |  |  |  | %MO |  | 5 | 132.33 | 6.62
6.62
Partida | 02.02.02.11.01.01.03 |  | Poste de concreto armado centrifugado de 9/300/180/375
Rendimiento | und/DIA | MO. | 10 | EQ. | 10 | Costo unitario directo por : und |  |  |  | 1118.95
Código | Descripción Recurso |  |  |  |  | Unidad | Cuadrilla | Cantidad | Precio S/. | Parcial S/.
Mano de Obra
0147030001 | MO: Capataz incluye leyes sociales |  |  |  |  | h | 0.1 | 0.08 | 28.68 | 2.29
0147060001 | MO: Operario incluye leyes sociales |  |  |  |  | h | 1 | 0.8 | 24.22 | 19.38
0147100001 | MO: Peon incluye leyes sociales |  |  |  |  | h | 8 | 6.4 | 17.29 | 110.66
132.33
Materiales
0262030147 | Poste de concreto armado p/alumbrado 9/300/120/255 |  |  |  |  | und |  | 1 | 980 | 980
980
Equipos
0337009001 | Herramientas manuales |  |  |  |  | %MO |  | 5 | 132.33 | 6.62
6.62
Partida | 02.02.02.11.01.02.01 |  | Armado trifasico de fin de linea - AT5
Rendimiento | und/DIA | MO. | 10 | EQ. | 10 | Costo unitario directo por : und |  |  |  | 1050
Código | Descripción Recurso |  |  |  |  | Unidad | Cuadrilla | Cantidad | Precio S/. | Parcial S/.
Materiales
0202130407 | Perno Maquinado L=580 mm, D=16 mm, C/T/C/2A/AP |  |  |  |  | und |  | 6 | 15 | 90
0262010234 | Cruceta de Perfil Angular de Fierro Galvanizado de 64x64x1500 mm E=6,4 mm, 1 Dado 100 mm IZQUIERDA |  |  |  |  | und |  | 2 | 235 | 470
0262010235 | Riostra de Perfil Angular de F°G° 64x64x1500, E=6,4 mm izquierda |  |  |  |  | und |  | 2 | 235 | 470
0262010236 | Alargadera de Fierro Galvanizado de 75 x 300 mm, E=6,4 mm |  |  |  |  | und |  | 2 | 10 | 20
1050
Partida | 02.02.02.11.01.02.02 |  | Armado trifasico de fin de linea - AT3
Rendimiento | und/DIA | MO. | 10 | EQ. | 10 | Costo unitario directo por : und |  |  |  | 1050
Código | Descripción Recurso |  |  |  |  | Unidad | Cuadrilla | Cantidad | Precio S/. | Parcial S/.
Materiales
0202130407 | Perno Maquinado L=580 mm, D=16 mm, C/T/C/2A/AP |  |  |  |  | und |  | 6 | 15 | 90
0262010234 | Cruceta de Perfil Angular de Fierro Galvanizado de 64x64x1500 mm E=6,4 mm, 1 Dado 100 mm IZQUIERDA |  |  |  |  | und |  | 2 | 235 | 470
0262010235 | Riostra de Perfil Angular de F°G° 64x64x1500, E=6,4 mm izquierda |  |  |  |  | und |  | 2 | 235 | 470
0262010236 | Alargadera de Fierro Galvanizado de 75 x 300 mm, E=6,4 mm |  |  |  |  | und |  | 2 | 10 | 20
1050
Partida | 02.02.02.11.01.03.01 |  | Cable de alineacion de alimunio AAAC de tension 50 mm2, 7 hilos
Rendimiento | m/DIA | MO. |  | EQ. |  | Costo unitario directo por : m |  |  |  | 50.4
Código | Descripción Recurso |  |  |  |  | Unidad | Cuadrilla | Cantidad | Precio S/. | Parcial S/.
Materiales
0231020064 | Cable de aleación de aluminio de 50 mm2 |  |  |  |  | m |  | 1.05 | 48 | 50.4
50.4
Partida | 02.02.02.11.01.03.02 |  | Conducto de energia NYY unipolar 1x70mm22
Rendimiento | m/DIA | MO. |  | EQ. |  | Costo unitario directo por : m |  |  |  | 83.75
Código | Descripción Recurso |  |  |  |  | Unidad | Cuadrilla | Cantidad | Precio S/. | Parcial S/.
Materiales
0219021070 | Cable eléctrico NYY 1 x 70 mm2 |  |  |  |  | m |  | 1.05 | 79.76 | 83.75
83.75
Partida | 02.02.02.11.01.03.03 |  | Conducto cobre desnudo temple suevae, seccion 25mm2
Rendimiento | m/DIA | MO. |  | EQ. |  | Costo unitario directo por : m |  |  |  | 9.98
Código | Descripción Recurso |  |  |  |  | Unidad | Cuadrilla | Cantidad | Precio S/. | Parcial S/.
Materiales
0231970288 | Conductor de cobre desnudo temple suave, seccion=25mm2 (24mm) |  |  |  |  | m |  | 1.05 | 9.5 | 9.98
9.98
Partida | 02.02.02.11.01.04.01 |  | Aislador de porcelana Tipo PIN Clase ANSI-56-3
Rendimiento | und/DIA | MO. | 4 | EQ. | 4 | Costo unitario directo por : und |  |  |  | 69
Código | Descripción Recurso |  |  |  |  | Unidad | Cuadrilla | Cantidad | Precio S/. | Parcial S/.
Materiales
0211020005 | Aislador tipo PIN 56 - 2 i/anclajes |  |  |  |  | und |  | 1 | 69 | 69
69
Partida | 02.02.02.11.01.04.02 |  | Aislador polimerico tipo suspension de Longitud 430mm, 25 kV
Rendimiento | und/DIA | MO. | 4 | EQ. | 4 | Costo unitario directo por : und |  |  |  | 250
Código | Descripción Recurso |  |  |  |  | Unidad | Cuadrilla | Cantidad | Precio S/. | Parcial S/.
Materiales
0231970272 | Aislador Polimerico Suspensión de 25 KV, distancia fuga 630mm |  |  |  |  | und |  | 1 | 250 | 250
250
Partida | 02.02.02.11.01.05.01 |  | Espiga para cruceta L=203+178 mm, D=28,6 mm, dr=35 mm, para aislador pin ansi 56-3 C/T/C/A/AP
Rendimiento | und/DIA | MO. | 4 | EQ. | 4 | Costo unitario directo por : und |  |  |  | 15
Código | Descripción Recurso |  |  |  |  | Unidad | Cuadrilla | Cantidad | Precio S/. | Parcial S/.
Materiales
0211020279 | Espiga para cruceta L=203+178 mm, D=28,6 mm, dr=35 mm, para aislador pin ansi 56-3 C/T/C/A/AP |  |  |  |  | und |  | 1 | 15 | 15
15
Partida | 02.02.02.11.01.05.02 |  | Grillete de anclaje tipo recto D=16 mm, c/pasador de seguridad
Rendimiento | und/DIA | MO. | 4 | EQ. | 4 | Costo unitario directo por : und |  |  |  | 11.5
Código | Descripción Recurso |  |  |  |  | Unidad | Cuadrilla | Cantidad | Precio S/. | Parcial S/.
Materiales
0203010223 | Grillete de anclaje tipo recto D=16 mm, c/pasador de seguridad |  |  |  |  | und |  | 1 | 11.5 | 11.5
11.5
Partida | 02.02.02.11.01.05.03 |  | Soporte separador para espiga de vértice L=110 mm
Rendimiento | und/DIA | MO. | 4 | EQ. | 4 | Costo unitario directo por : und |  |  |  | 15
Código | Descripción Recurso |  |  |  |  | Unidad | Cuadrilla | Cantidad | Precio S/. | Parcial S/.
Materiales
0231950345 | Soporte separador para espiga de vértice L=110 mm |  |  |  |  | und |  | 1 | 15 | 15
15
Partida | 02.02.02.11.01.05.04 |  | Soporte separador para aislador tipo PIN
Rendimiento | und/DIA | MO. | 4 | EQ. | 4 | Costo unitario directo por : und |  |  |  | 15
Código | Descripción Recurso |  |  |  |  | Unidad | Cuadrilla | Cantidad | Precio S/. | Parcial S/.
Materiales
0231950346 | Soporte separador para aislador tipo PIN |  |  |  |  | und |  | 1 | 15 | 15
15
Partida | 02.02.02.11.01.06.01 |  | Grapa de anclaje tipo pistola de dos pernos para conductores de seccion 16 a 50mm2
Rendimiento | und/DIA | MO. | 10 | EQ. | 10 | Costo unitario directo por : und |  |  |  | 40
Código | Descripción Recurso |  |  |  |  | Unidad | Cuadrilla | Cantidad | Precio S/. | Parcial S/.
Materiales
0231970289 | Grapa de anclaje tipo pistola de dos pernos para conductores de seccion 16 a 50mm2 |  |  |  |  | und |  | 1 | 40 | 40
40
Partida | 02.02.02.11.01.06.02 |  | Tuerca ojo D=16mm
Rendimiento | und/DIA | MO. | 10 | EQ. | 10 | Costo unitario directo por : und |  |  |  | 12.58
Código | Descripción Recurso |  |  |  |  | Unidad | Cuadrilla | Cantidad | Precio S/. | Parcial S/.
Materiales
0207012499 | Terminales tipo ojo p/compresión 16mm2 |  |  |  |  | und |  | 1 | 12.58 | 12.58
12.58
Partida | 02.02.02.11.01.06.03 |  | Conector doble via al-al de dos pernos 16-120mm2
Rendimiento | und/DIA | MO. | 10 | EQ. | 10 | Costo unitario directo por : und |  |  |  | 12.58
Código | Descripción Recurso |  |  |  |  | Unidad | Cuadrilla | Cantidad | Precio S/. | Parcial S/.
Materiales
02110202100014 | Conector doble via AL-AL de dos pernos 16-120 mm2 |  |  |  |  | und |  | 1 | 12.58 | 12.58
12.58
Partida | 02.02.02.11.01.06.04 |  | Cinta planta de armar de aluminio
Rendimiento | m/DIA | MO. | 300 | EQ. | 300 | Costo unitario directo por : m |  |  |  | 0.87
Código | Descripción Recurso |  |  |  |  | Unidad | Cuadrilla | Cantidad | Precio S/. | Parcial S/.
Mano de Obra
0147030001 | MO: Capataz incluye leyes sociales |  |  |  |  | h | 0.1 | 0.0027 | 28.68 | 0.08
0147060001 | MO: Operario incluye leyes sociales |  |  |  |  | h | 0.1 | 0.0027 | 24.22 | 0.07
0147100001 | MO: Peon incluye leyes sociales |  |  |  |  | h | 1 | 0.0267 | 17.29 | 0.46
0.61
Materiales
0204020001 | Arena gruesa |  |  |  |  | m3 |  | 0.001 | 50.85 | 0.05
0205100020 | Piedra partida-grava de 1/2" - 3/4" |  |  |  |  | m3 |  | 0.001 | 46.61 | 0.05
0221010102 | Cemento portland I sector público; en bolsa |  |  |  |  | und |  | 0.002 | 22.38 | 0.04
0230430101 | Cinta plástica para señal de seguridad de obra |  |  |  |  | m |  | 0.21 | 0.19 | 0.04
0243270001 | Madera para encofrado y carpintería |  |  |  |  | p2 |  | 0.018 | 4.32 | 0.08
0.26
Partida | 02.02.02.11.01.06.05 |  | Varilla de armar preformada simple de AL de 1117mm, 8 hilos para condusctor de al 35mm2
Rendimiento | und/DIA | MO. | 10 | EQ. | 10 | Costo unitario directo por : und |  |  |  | 12.58
Código | Descripción Recurso |  |  |  |  | Unidad | Cuadrilla | Cantidad | Precio S/. | Parcial S/.
Materiales
02110202100014 | Conector doble via AL-AL de dos pernos 16-120 mm2 |  |  |  |  | und |  | 1 | 12.58 | 12.58
12.58
Partida | 02.02.02.11.01.07.01 |  | Retenida inclinada aislada - ARI - A
Rendimiento | und/DIA | MO. | 10 | EQ. | 10 | Costo unitario directo por : und |  |  |  | 12.58
Código | Descripción Recurso |  |  |  |  | Unidad | Cuadrilla | Cantidad | Precio S/. | Parcial S/.
Materiales
02110202100014 | Conector doble via AL-AL de dos pernos 16-120 mm2 |  |  |  |  | und |  | 1 | 12.58 | 12.58
12.58
Partida | 02.02.02.11.01.08.01 |  | Puesto a tierra
Rendimiento | und/DIA | MO. | 16 | EQ. | 16 | Costo unitario directo por : und |  |  |  | 610.38
Código | Descripción Recurso |  |  |  |  | Unidad | Cuadrilla | Cantidad | Precio S/. | Parcial S/.
Materiales
0204070013 | Tierra Negra Cernida - Arcilla |  |  |  |  | m3 |  | 3.5 | 18.68 | 65.38
02110202100015 | Conector Tipo AB (Anderson) de Bronce de 19 mm |  |  |  |  | und |  | 1 | 15 | 15
0212064435 | Caja Con Tapa de Registro de Concreto de 0,40x0,30x0,40 m, E=0,05m |  |  |  |  | und |  | 1 | 55 | 55
0221010116 | Cemento conductivo en bolsa (25 Kg), THORGEM o similar. |  |  |  |  | und |  | 2 | 75 | 150
0256071017 | Plancha antirrobo de bronce de 200x200mm, e=3mm, c/agujero de 21mm |  |  |  |  | und |  | 1 | 45 | 45
0291010644 | Varilla de Cobre con Rosca, Tuerca y Contratuerca en un Extremo D=19 mm, L=2,40 m |  |  |  |  | und |  | 1 | 280 | 280
610.38
Partida | 02.02.02.11.01.09.01 |  | Seccionador unipolar 27kv, 175 BIL. 100A, 10KA para operacion a 3500 m.s.n.m, con accesorios de montaje (polimerico)
Rendimiento | und/DIA | MO. | 10 | EQ. | 10 | Costo unitario directo por : und |  |  |  | 370
Código | Descripción Recurso |  |  |  |  | Unidad | Cuadrilla | Cantidad | Precio S/. | Parcial S/.
Materiales
0230400490 | Seccionador Unipolar 27KV, 175BIL, 100 A, 10KA. Para operacion a 3,500 M.S.N.M, con accesorios de montaje (polimérico |  |  |  |  | und |  | 1 | 370 | 370
370
Partida | 02.02.02.11.01.09.02 |  | Pararrayos 10.5KV, 175KV BIL para operacion a 3500 m.s.n.m, con accesorios de montaje (polimerico)
Rendimiento | und/DIA | MO. | 10 | EQ. | 10 | Costo unitario directo por : und |  |  |  | 350
Código | Descripción Recurso |  |  |  |  | Unidad | Cuadrilla | Cantidad | Precio S/. | Parcial S/.
Materiales
0211130122 | Pararrayos 10.5KV, 175KV BIL para operacion a 3500 m.s.n.m, con accesorios de montaje (polimerico) |  |  |  |  | und |  | 1 | 350 | 350
350
Partida | 02.02.02.11.01.09.03 |  | Fusible tipo expulsion tipo 3A
Rendimiento | und/DIA | MO. | 10 | EQ. | 10 | Costo unitario directo por : und |  |  |  | 11.8
Código | Descripción Recurso |  |  |  |  | Unidad | Cuadrilla | Cantidad | Precio S/. | Parcial S/.
Materiales
0211070325 | Fusible tipo expulsion tipo 3A |  |  |  |  | und |  | 1 | 11.8 | 11.8
11.8
Partida | 02.02.02.11.02.01.01 |  | Cartel de obra
Rendimiento | und/DIA | MO. | 1 | EQ. | 1 | Costo unitario directo por : und |  |  |  | 1963.8
Código | Descripción Recurso |  |  |  |  | Unidad | Cuadrilla | Cantidad | Precio S/. | Parcial S/.
Mano de Obra
0147030001 | MO: Capataz incluye leyes sociales |  |  |  |  | h | 0.1 | 0.8 | 28.68 | 22.94
0147060001 | MO: Operario incluye leyes sociales |  |  |  |  | h | 2 | 16 | 24.22 | 387.52
0147100001 | MO: Peon incluye leyes sociales |  |  |  |  | h | 2 | 16 | 17.29 | 276.64
687.1
Materiales
0202063000 | Clavo c/cabeza para madera (promedio) |  |  |  |  | kg |  | 1 | 6.12 | 6.12
0202083132 | Perno incluye tuerca 3/4" x 6" |  |  |  |  | und |  | 9 | 4.84 | 43.56
0221010102 | Cemento portland I sector público; en bolsa |  |  |  |  | und |  | 0.9 | 22.38 | 20.14
0238100001 | Hormigón |  |  |  |  | m3 |  | 0.36 | 59.32 | 21.36
0243270001 | Madera para encofrado y carpintería |  |  |  |  | p2 |  | 70 | 4.32 | 302.4
0245010006 | Triplay de espesor 6 mm |  |  |  |  | m2 |  | 8.64 | 19.13 | 165.28
0254080005 | Pintura esmalte sintético, envase por galón |  |  |  |  | und |  | 0.432 | 60 | 25.92
0254080006 | Pintura esmalte sintético anticorrosivo, envase por galón |  |  |  |  | und |  | 0.432 | 60 | 25.92
0257010102 | Plancha negra LAF 0,50 x 920 x 2400mm |  |  |  |  | und |  | 4.2 | 155.3 | 652.26
1262.96
Equipos
0337009001 | Herramientas manuales |  |  |  |  | %MO |  | 2 | 687.1 | 13.74
13.74
Partida | 02.02.02.11.02.01.02 |  | Elaboracion, pago, gestion de aprobacion del plan de monitoreo de declaracion de impacto ambiental (dia) en red primaria y secundaria
Rendimiento | km/DIA | MO. | 1.5 | EQ. | 1.5 | Costo unitario directo por : km |  |  |  | 2500
Código | Descripción Recurso |  |  |  |  | Unidad | Cuadrilla | Cantidad | Precio S/. | Parcial S/.
Subcontratos
0405030112 | Elaboracion,pago, gestion de aprobacion y ejecucion del plan de monitoreo de declaracion de impacto ambiental (dia) en rede primaria y secundaria. |  |  |  |  | km |  | 1 | 2500 | 2500
2500
Partida | 02.02.02.11.02.01.03 |  | Elaboracion, gestion de aprobacion y ejecucion del cira del plan de monitoreo arqueologico de obras del proyecto bajo la supervision del ministerio de cultura en red primaria y secunadria
Rendimiento | km/DIA | MO. | 1.5 | EQ. | 1.5 | Costo unitario directo por : km |  |  |  | 2500
Código | Descripción Recurso |  |  |  |  | Unidad | Cuadrilla | Cantidad | Precio S/. | Parcial S/.
Subcontratos
0405030113 | Elaboracion,pago, gestion de aprobacion y ejecucion del CIRA y plan de monitoreo arqueologica de obras del proyecto |  |  |  |  | km |  | 1 | 2500 | 2500
2500
Partida | 02.02.02.11.02.02.01 |  | Replanteo topografico, ubicacion de estructuras e ingenieria de detalle de las redes primarias, incl. elaboracion de pla
Rendimiento | km/DIA | MO. | 3.4 | EQ. | 3.4 | Costo unitario directo por : km |  |  |  | 349.27
Código | Descripción Recurso |  |  |  |  | Unidad | Cuadrilla | Cantidad | Precio S/. | Parcial S/.
Mano de Obra
0147020100 | MO: Técnico incluye leyes sociales |  |  |  |  | h | 1 | 2.3529 | 26.08 | 61.36
0147020110 | MO: Topógrafo incl. leyes sociales |  |  |  |  | h | 1 | 2.3529 | 26.08 | 61.36
0147030001 | MO: Capataz incluye leyes sociales |  |  |  |  | h | 0.1 | 0.2353 | 28.68 | 6.75
0147100001 | MO: Peon incluye leyes sociales |  |  |  |  | h | 2 | 4.7059 | 17.29 | 81.37
210.84
Materiales
0230470101 | Ploteo de planos |  |  |  |  | m2 |  | 3.75 | 4.35 | 16.31
16.31
Equipos
0337009001 | Herramientas manuales |  |  |  |  | %MO |  | 2 | 210.84 | 4.22
0348280008 | Nivel topográfico AFL320 E=0,3" con trípode y accesorios |  |  |  |  | h | 1 | 2.3529 | 7.77 | 18.28
0348280020 | Equipo de estación total precisión 5" G608M ó similar incl.prismas jalones telescópicos |  |  |  |  | h | 1 | 2.3529 | 21.17 | 49.81
0348280022 | Equipo de cómputo incluye software |  |  |  |  | h | 1 | 2.3529 | 21.17 | 49.81
122.12
Partida | 02.02.02.11.02.02.02 |  | Transporte de poste de 13 y 15m de almacen a punto de izaje
Rendimiento | und/DIA | MO. | 4 | EQ. | 4 | Costo unitario directo por : und |  |  |  | 388.06
Código | Descripción Recurso |  |  |  |  | Unidad | Cuadrilla | Cantidad | Precio S/. | Parcial S/.
Mano de Obra
0147030001 | MO: Capataz incluye leyes sociales |  |  |  |  | h | 0.1 | 0.2 | 28.68 | 5.74
0147080001 | MO: Oficial incluye leyes sociales |  |  |  |  | h | 1 | 2 | 19.13 | 38.26
0147100001 | MO: Peon incluye leyes sociales |  |  |  |  | h | 8 | 16 | 17.29 | 276.64
320.64
Equipos
0337009001 | Herramientas manuales |  |  |  |  | %MO |  | 2 | 320.64 | 6.41
0349310009 | Grúa hidráulica auto propulsada 9 ton |  |  |  |  | h | 0.5 | 1 | 61.01 | 61.01
67.42
Partida | 02.02.02.11.02.02.03 |  | Excavacionen terreno tipo I (arcilloso y conglomerado) postes de 13-15m
Rendimiento | m3/DIA | MO. | 24 | EQ. | 24 | Costo unitario directo por : m3 |  |  |  | 29.83
Código | Descripción Recurso |  |  |  |  | Unidad | Cuadrilla | Cantidad | Precio S/. | Parcial S/.
Mano de Obra
0147030001 | MO: Capataz incluye leyes sociales |  |  |  |  | h | 0.1 | 0.0333 | 28.68 | 0.96
0147100001 | MO: Peon incluye leyes sociales |  |  |  |  | h | 4 | 1.3333 | 17.29 | 23.05
24.01
Equipos
0337009001 | Herramientas manuales |  |  |  |  | %MO |  | 2 | 24.01 | 0.48
0348100011 | Camión plataforma 4x2 122 HP 8ton |  |  |  |  | h | 0.2 | 0.0667 | 80 | 5.34
5.82
Partida | 02.02.02.11.02.02.04 |  | Izaje de poste de 13 y 15m
Rendimiento | und/DIA | MO. | 4 | EQ. | 4 | Costo unitario directo por : und |  |  |  | 736.91
Código | Descripción Recurso |  |  |  |  | Unidad | Cuadrilla | Cantidad | Precio S/. | Parcial S/.
Mano de Obra
0147030001 | MO: Capataz incluye leyes sociales |  |  |  |  | h | 0.1 | 0.2 | 28.68 | 5.74
0147060001 | MO: Operario incluye leyes sociales |  |  |  |  | h | 3 | 6 | 24.22 | 145.32
0147080001 | MO: Oficial incluye leyes sociales |  |  |  |  | h | 1 | 2 | 19.13 | 38.26
0147100001 | MO: Peon incluye leyes sociales |  |  |  |  | h | 14 | 28 | 17.29 | 484.12
673.44
Equipos
0337009001 | Herramientas manuales |  |  |  |  | %MO |  | 2 | 673.44 | 13.47
0349310152 | Grúa torre 428 Z (H=41m Pluma=32m) |  |  |  |  | h | 0.1 | 0.2 | 250 | 50
63.47
Partida | 02.02.02.11.02.02.05 |  | Cimentacion con concreto ciclopeo de poste de 13 y 15m en terreno tipo I (arcilloso y conglomerado)
Rendimiento | und/DIA | MO. | 12 | EQ. | 12 | Costo unitario directo por : und |  |  |  | 282.69
Código | Descripción Recurso |  |  |  |  | Unidad | Cuadrilla | Cantidad | Precio S/. | Parcial S/.
Mano de Obra
0147030001 | MO: Capataz incluye leyes sociales |  |  |  |  | h | 0.1001 | 0.0667 | 28.68 | 1.91
0147060001 | MO: Operario incluye leyes sociales |  |  |  |  | h | 1.0001 | 0.6667 | 24.22 | 16.15
0147100001 | MO: Peon incluye leyes sociales |  |  |  |  | h | 3 | 2 | 17.29 | 34.58
52.64
Materiales
0221010102 | Cemento portland I sector público; en bolsa |  |  |  |  | und |  | 0.058 | 22.38 | 1.3
1.3
Equipos
0337009001 | Herramientas manuales |  |  |  |  | %MO |  | 5 | 52.64 | 2.63
0348100011 | Camión plataforma 4x2 122 HP 8ton |  |  |  |  | h | 0.2 | 0.1333 | 80 | 10.66
13.29
Subpartidas
010401070105 | Concreto 1:8 + 25% P.M. p/sobrecimientos (Cemento P-V) |  |  |  |  | m3 |  | 0.8 | 269.33 | 215.46
215.46
Partida | 02.02.02.11.02.03.01 |  | Excavación en terreno tipo I (arcilloso y conglomerado)
Rendimiento | m3/DIA | MO. | 8 | EQ. | 8 | Costo unitario directo por : m3 |  |  |  | 75.07
Código | Descripción Recurso |  |  |  |  | Unidad | Cuadrilla | Cantidad | Precio S/. | Parcial S/.
Mano de Obra
0147030001 | MO: Capataz incluye leyes sociales |  |  |  |  | h | 0.1 | 0.1 | 28.68 | 2.87
0147100001 | MO: Peon incluye leyes sociales |  |  |  |  | h | 4 | 4 | 17.29 | 69.16
72.03
Equipos
0337009001 | Herramientas manuales |  |  |  |  | %MO |  | 2 | 72.03 | 1.44
0348100011 | Camión plataforma 4x2 122 HP 8ton |  |  |  |  | h | 0.02 | 0.02 | 80 | 1.6
3.04
Partida | 02.02.02.11.02.03.02 |  | Instalación de retenida vertical y retenida vertical en Y
Rendimiento | und/DIA | MO. | 5 | EQ. | 5 | Costo unitario directo por : und |  |  |  | 228.38
Código | Descripción Recurso |  |  |  |  | Unidad | Cuadrilla | Cantidad | Precio S/. | Parcial S/.
Mano de Obra
0147030001 | MO: Capataz incluye leyes sociales |  |  |  |  | h | 0.1 | 0.16 | 28.68 | 4.59
0147050112 | MO: Operador de equipo mediano |  |  |  |  | h | 0.2 | 0.32 | 25.04 | 8.01
0147060001 | MO: Operario incluye leyes sociales |  |  |  |  | h | 1.25 | 2 | 24.22 | 48.44
0147080001 | MO: Oficial incluye leyes sociales |  |  |  |  | h | 0.025 | 0.04 | 19.13 | 0.77
0147100001 | MO: Peon incluye leyes sociales |  |  |  |  | h | 3 | 4.8 | 17.29 | 82.99
144.8
Equipos
0337009001 | Herramientas manuales |  |  |  |  | %MO |  | 2 | 144.8 | 2.9
0337730001 | Andamio de metal y/o de Madera ( Alquiler ) |  |  |  |  | h | 1 | 1.6 | 3.92 | 6.27
0348100011 | Camión plataforma 4x2 122 HP 8ton |  |  |  |  | h | 0.2 | 0.32 | 80 | 25.6
0349310009 | Grúa hidráulica auto propulsada 9 ton |  |  |  |  | h | 0.5 | 0.8 | 61.01 | 48.81
83.58
Partida | 02.02.02.11.02.03.03 |  | Relleno y compactacion en terreno tipo I de retenida
Rendimiento | m3/DIA | MO. | 24 | EQ. | 24 | Costo unitario directo por : m3 |  |  |  | 70.26
Código | Descripción Recurso |  |  |  |  | Unidad | Cuadrilla | Cantidad | Precio S/. | Parcial S/.
Mano de Obra
0147030001 | MO: Capataz incluye leyes sociales |  |  |  |  | h | 0.1 | 0.0333 | 28.68 | 0.96
0147050112 | MO: Operador de equipo mediano |  |  |  |  | h | 0.16 | 0.0533 | 25.04 | 1.33
0147100001 | MO: Peon incluye leyes sociales |  |  |  |  | h | 6 | 2 | 17.29 | 34.58
36.87
Materiales
0205090020 | Piedra mediana |  |  |  |  | m3 |  | 0.2 | 50.85 | 10.17
0221010102 | Cemento portland I sector público; en bolsa |  |  |  |  | und |  | 0.2 | 22.38 | 4.48
0231160001 | Agua, incluye transporte a pie de obra (Camión cisterna y Motobomba) |  |  |  |  | m3 |  | 0.2 | 10 | 2
16.65
Equipos
0337009001 | Herramientas manuales |  |  |  |  | %MO |  | 2 | 36.87 | 0.74
0348100011 | Camión plataforma 4x2 122 HP 8ton |  |  |  |  | h | 0.6 | 0.2 | 80 | 16
16.74
Partida | 02.02.02.11.02.04.01 |  | Excavacionen terreno tipo I (arcilloso y conglomerado)
Rendimiento | m3/DIA | MO. | 4 | EQ. | 4 | Costo unitario directo por : m3 |  |  |  | 175.26
Código | Descripción Recurso |  |  |  |  | Unidad | Cuadrilla | Cantidad | Precio S/. | Parcial S/.
Mano de Obra
0147030001 | MO: Capataz incluye leyes sociales |  |  |  |  | h | 0.1 | 0.2 | 28.68 | 5.74
0147100001 | MO: Peon incluye leyes sociales |  |  |  |  | h | 4 | 8 | 17.29 | 138.32
144.06
Equipos
0337009001 | Herramientas manuales |  |  |  |  | %MO |  | 5 | 144.06 | 7.2
0348100011 | Camión plataforma 4x2 122 HP 8ton |  |  |  |  | h | 0.15 | 0.3 | 80 | 24
31.2
Partida | 02.02.02.11.02.04.02 |  | Instalación de puesta a tierra tipo PAT-1
Rendimiento | und/DIA | MO. | 5 | EQ. | 5 | Costo unitario directo por : und |  |  |  | 234.12
Código | Descripción Recurso |  |  |  |  | Unidad | Cuadrilla | Cantidad | Precio S/. | Parcial S/.
Mano de Obra
0147030001 | MO: Capataz incluye leyes sociales |  |  |  |  | h | 0.1 | 0.16 | 28.68 | 4.59
0147050112 | MO: Operador de equipo mediano |  |  |  |  | h | 0.2 | 0.32 | 25.04 | 8.01
0147060001 | MO: Operario incluye leyes sociales |  |  |  |  | h | 1 | 1.6 | 24.22 | 38.75
0147080001 | MO: Oficial incluye leyes sociales |  |  |  |  | h | 1 | 1.6 | 19.13 | 30.61
0147100001 | MO: Peon incluye leyes sociales |  |  |  |  | h | 4 | 6.4 | 17.29 | 110.66
192.62
Equipos
0337009001 | Herramientas manuales |  |  |  |  | %MO |  | 5 | 192.62 | 9.63
0337730001 | Andamio de metal y/o de Madera ( Alquiler ) |  |  |  |  | h | 1 | 1.6 | 3.92 | 6.27
0348100011 | Camión plataforma 4x2 122 HP 8ton |  |  |  |  | h | 0.2 | 0.32 | 80 | 25.6
41.5
Partida | 02.02.02.11.02.04.03 |  | Relleno y compactacion de puesta a tierra con material adecuado
Rendimiento | m3/DIA | MO. | 5 | EQ. | 5 | Costo unitario directo por : m3 |  |  |  | 256.69
Código | Descripción Recurso |  |  |  |  | Unidad | Cuadrilla | Cantidad | Precio S/. | Parcial S/.
Mano de Obra
0147030001 | MO: Capataz incluye leyes sociales |  |  |  |  | h | 0.1 | 0.16 | 28.68 | 4.59
0147050112 | MO: Operador de equipo mediano |  |  |  |  | h | 0.16 | 0.256 | 25.04 | 6.41
0147100001 | MO: Peon incluye leyes sociales |  |  |  |  | h | 6 | 9.6 | 17.29 | 165.98
176.98
Materiales
0205090020 | Piedra mediana |  |  |  |  | m3 |  | 0.2 | 50.85 | 10.17
0231160001 | Agua, incluye transporte a pie de obra (Camión cisterna y Motobomba) |  |  |  |  | m3 |  | 0.2 | 10 | 2
12.17
Equipos
0337009001 | Herramientas manuales |  |  |  |  | %MO |  | 2 | 176.98 | 3.54
0348100011 | Camión plataforma 4x2 122 HP 8ton |  |  |  |  | h | 0.5 | 0.8 | 80 | 64
67.54
Partida | 02.02.02.11.02.05.01 |  | Montaje de armados DT-3 (PSEC-3)
Rendimiento | und/DIA | MO. | 5 | EQ. | 5 | Costo unitario directo por : und |  |  |  | 670.45
Código | Descripción Recurso |  |  |  |  | Unidad | Cuadrilla | Cantidad | Precio S/. | Parcial S/.
Mano de Obra
0147030001 | MO: Capataz incluye leyes sociales |  |  |  |  | h | 0.1 | 0.16 | 28.68 | 4.59
0147060001 | MO: Operario incluye leyes sociales |  |  |  |  | h | 1 | 1.6 | 24.22 | 38.75
0147080001 | MO: Oficial incluye leyes sociales |  |  |  |  | h | 2 | 3.2 | 19.13 | 61.22
0147100001 | MO: Peon incluye leyes sociales |  |  |  |  | h | 15 | 24 | 17.29 | 414.96
519.52
Equipos
0337009001 | Herramientas manuales |  |  |  |  | %MO |  | 2 | 519.52 | 10.39
0337730001 | Andamio de metal y/o de Madera ( Alquiler ) |  |  |  |  | h | 2 | 3.2 | 3.92 | 12.54
0348100011 | Camión plataforma 4x2 122 HP 8ton |  |  |  |  | h | 1 | 1.6 | 80 | 128
150.93
Partida | 02.02.02.11.02.05.02 |  | Montaje de armados AT3
Rendimiento | und/DIA | MO. | 5 | EQ. | 5 | Costo unitario directo por : und |  |  |  | 175.47
Código | Descripción Recurso |  |  |  |  | Unidad | Cuadrilla | Cantidad | Precio S/. | Parcial S/.
Mano de Obra
0147030001 | MO: Capataz incluye leyes sociales |  |  |  |  | h | 0.1 | 0.16 | 28.68 | 4.59
0147050112 | MO: Operador de equipo mediano |  |  |  |  | h | 0.2 | 0.32 | 25.04 | 8.01
0147060001 | MO: Operario incluye leyes sociales |  |  |  |  | h | 0.3 | 0.48 | 24.22 | 11.63
0147080001 | MO: Oficial incluye leyes sociales |  |  |  |  | h | 2 | 3.2 | 19.13 | 61.22
0147100001 | MO: Peon incluye leyes sociales |  |  |  |  | h | 2 | 3.2 | 17.29 | 55.33
140.78
Equipos
0337009001 | Herramientas manuales |  |  |  |  | %MO |  | 2 | 140.78 | 2.82
0337730001 | Andamio de metal y/o de Madera ( Alquiler ) |  |  |  |  | h | 1 | 1.6 | 3.92 | 6.27
0348100011 | Camión plataforma 4x2 122 HP 8ton |  |  |  |  | h | 0.2 | 0.32 | 80 | 25.6
34.69
Partida | 02.02.02.11.02.05.03 |  | Montaje de armados AT5
Rendimiento | und/DIA | MO. | 5 | EQ. | 5 | Costo unitario directo por : und |  |  |  | 175.47
Código | Descripción Recurso |  |  |  |  | Unidad | Cuadrilla | Cantidad | Precio S/. | Parcial S/.
Mano de Obra
0147030001 | MO: Capataz incluye leyes sociales |  |  |  |  | h | 0.1 | 0.16 | 28.68 | 4.59
0147050112 | MO: Operador de equipo mediano |  |  |  |  | h | 0.2 | 0.32 | 25.04 | 8.01
0147060001 | MO: Operario incluye leyes sociales |  |  |  |  | h | 0.3 | 0.48 | 24.22 | 11.63
0147080001 | MO: Oficial incluye leyes sociales |  |  |  |  | h | 2 | 3.2 | 19.13 | 61.22
0147100001 | MO: Peon incluye leyes sociales |  |  |  |  | h | 2 | 3.2 | 17.29 | 55.33
140.78
Equipos
0337009001 | Herramientas manuales |  |  |  |  | %MO |  | 2 | 140.78 | 2.82
0337730001 | Andamio de metal y/o de Madera ( Alquiler ) |  |  |  |  | h | 1 | 1.6 | 3.92 | 6.27
0348100011 | Camión plataforma 4x2 122 HP 8ton |  |  |  |  | h | 0.2 | 0.32 | 80 | 25.6
34.69
Partida | 02.02.02.11.02.05.04 |  | Montaje de armados PSEC-3
Rendimiento | und/DIA | MO. | 5 | EQ. | 5 | Costo unitario directo por : und |  |  |  | 175.47
Código | Descripción Recurso |  |  |  |  | Unidad | Cuadrilla | Cantidad | Precio S/. | Parcial S/.
Mano de Obra
0147030001 | MO: Capataz incluye leyes sociales |  |  |  |  | h | 0.1 | 0.16 | 28.68 | 4.59
0147050112 | MO: Operador de equipo mediano |  |  |  |  | h | 0.2 | 0.32 | 25.04 | 8.01
0147060001 | MO: Operario incluye leyes sociales |  |  |  |  | h | 0.3 | 0.48 | 24.22 | 11.63
0147080001 | MO: Oficial incluye leyes sociales |  |  |  |  | h | 2 | 3.2 | 19.13 | 61.22
0147100001 | MO: Peon incluye leyes sociales |  |  |  |  | h | 2 | 3.2 | 17.29 | 55.33
140.78
Equipos
0337009001 | Herramientas manuales |  |  |  |  | %MO |  | 2 | 140.78 | 2.82
0337730001 | Andamio de metal y/o de Madera ( Alquiler ) |  |  |  |  | h | 1 | 1.6 | 3.92 | 6.27
0348100011 | Camión plataforma 4x2 122 HP 8ton |  |  |  |  | h | 0.2 | 0.32 | 80 | 25.6
34.69
Partida | 02.02.02.11.02.06.01 |  | Instalacion al poste seccionador CUT-OUT, 21-27KV, 150-175BIL con fusibles tipo chicote incl. el conexionado a la red,
Rendimiento | und/DIA | MO. | 4 | EQ. | 4 | Costo unitario directo por : und |  |  |  | 540.89
Código | Descripción Recurso |  |  |  |  | Unidad | Cuadrilla | Cantidad | Precio S/. | Parcial S/.
Mano de Obra
0147030001 | MO: Capataz incluye leyes sociales |  |  |  |  | h | 0.1 | 0.2 | 28.68 | 5.74
0147060001 | MO: Operario incluye leyes sociales |  |  |  |  | h | 0.2 | 0.4 | 24.22 | 9.69
0147080001 | MO: Oficial incluye leyes sociales |  |  |  |  | h | 2 | 4 | 19.13 | 76.52
0147100001 | MO: Peon incluye leyes sociales |  |  |  |  | h | 12 | 24 | 17.29 | 414.96
506.91
Equipos
0337009001 | Herramientas manuales |  |  |  |  | %MO |  | 2 | 506.91 | 10.14
0337730001 | Andamio de metal y/o de Madera ( Alquiler ) |  |  |  |  | h | 1 | 2 | 3.92 | 7.84
0348100011 | Camión plataforma 4x2 122 HP 8ton |  |  |  |  | h | 0.1 | 0.2 | 80 | 16
33.98
Partida | 02.02.02.11.02.06.02 |  | Instalación al poste de los pararrayos de 17-24KV incluye el conexionado a la red el suministro de cinta autofundente y
Rendimiento | und/DIA | MO. | 5 | EQ. | 5 | Costo unitario directo por : und |  |  |  | 201.57
Código | Descripción Recurso |  |  |  |  | Unidad | Cuadrilla | Cantidad | Precio S/. | Parcial S/.
Mano de Obra
0147030001 | MO: Capataz incluye leyes sociales |  |  |  |  | h | 0.1 | 0.16 | 28.68 | 4.59
0147050112 | MO: Operador de equipo mediano |  |  |  |  | h | 0.6 | 0.96 | 25.04 | 24.04
0147060001 | MO: Operario incluye leyes sociales |  |  |  |  | h | 0.2 | 0.32 | 24.22 | 7.75
0147080001 | MO: Oficial incluye leyes sociales |  |  |  |  | h | 1 | 1.6 | 19.13 | 30.61
0147100001 | MO: Peon incluye leyes sociales |  |  |  |  | h | 2 | 3.2 | 17.29 | 55.33
122.32
Equipos
0337009001 | Herramientas manuales |  |  |  |  | %MO |  | 2 | 122.32 | 2.45
0348100011 | Camión plataforma 4x2 122 HP 8ton |  |  |  |  | h | 0.6 | 0.96 | 80 | 76.8
79.25
Partida | 02.02.02.11.02.07.01 |  | Tendido y puesta en flecha de conductor de aleacion de aluminio de 50mm2por fase incl. de amortiguador
Rendimiento | km/DIA | MO. | 0.5 | EQ. | 0.5 | Costo unitario directo por : km |  |  |  | 7511.66
Código | Descripción Recurso |  |  |  |  | Unidad | Cuadrilla | Cantidad | Precio S/. | Parcial S/.
Mano de Obra
0147030001 | MO: Capataz incluye leyes sociales |  |  |  |  | h | 0.1 | 1.6 | 28.68 | 45.89
0147050112 | MO: Operador de equipo mediano |  |  |  |  | h | 0.2 | 3.2 | 25.04 | 80.13
0147060001 | MO: Operario incluye leyes sociales |  |  |  |  | h | 1 | 16 | 24.22 | 387.52
0147080001 | MO: Oficial incluye leyes sociales |  |  |  |  | h | 8 | 128 | 19.13 | 2448.64
0147100001 | MO: Peon incluye leyes sociales |  |  |  |  | h | 12 | 192 | 17.29 | 3319.68
6281.86
Equipos
0337009001 | Herramientas manuales |  |  |  |  | %MO |  | 2 | 6281.86 | 125.64
0337730001 | Andamio de metal y/o de Madera ( Alquiler ) |  |  |  |  | h | 2 | 32 | 3.92 | 125.44
0348100011 | Camión plataforma 4x2 122 HP 8ton |  |  |  |  | h | 0.5 | 8 | 80 | 640
0348280020 | Equipo de estación total precisión 5" G608M ó similar incl.prismas jalones telescópicos |  |  |  |  | h | 1 | 16 | 21.17 | 338.72
1229.8
Partida | 02.02.02.11.02.08.01 |  | Informe tecnico sustentatorio para gestion de servidumbre (1 original+3copias) incl. levantamiento topografico y presentacion digitalizada del expediente el costo incl. la gestion de servidumbre
Rendimiento | km/DIA | MO. | 1.5 | EQ. | 1.5 | Costo unitario directo por : km |  |  |  | 1342.5
Código | Descripción Recurso |  |  |  |  | Unidad | Cuadrilla | Cantidad | Precio S/. | Parcial S/.
Subcontratos
0405030114 | Servicio para gestion de servidumbre, incluye costo TLL de personal, replanteo topografico para servidumbre |  |  |  |  | km | 1 | 1 | 1342.5 | 1342.5
1342.5
Partida | 02.02.02.11.02.08.02 |  | Señalizaciones de estructuras, pintado de sombologias, codigos, toma de imagenes de cada uno de ellos (numeracion otorgada por ELSE, de acuerdo al instructivo del SID)
Rendimiento | und/DIA | MO. | 10 | EQ. | 10 | Costo unitario directo por : und |  |  |  | 59.83
Código | Descripción Recurso |  |  |  |  | Unidad | Cuadrilla | Cantidad | Precio S/. | Parcial S/.
Mano de Obra
0147030001 | MO: Capataz incluye leyes sociales |  |  |  |  | h | 1 | 0.8 | 28.68 | 22.94
0147060001 | MO: Operario incluye leyes sociales |  |  |  |  | h | 1 | 0.8 | 24.22 | 19.38
0147100001 | MO: Peon incluye leyes sociales |  |  |  |  | h | 1 | 0.8 | 17.29 | 13.83
56.15
Materiales
0254080116 | Pintura esmalte sintetico |  |  |  |  | gl |  | 0.02 | 43.5 | 0.87
0.87
Equipos
0337009001 | Herramientas manuales |  |  |  |  | %MO |  | 5 | 56.15 | 2.81
2.81
Partida | 02.02.02.11.02.09.01 |  | Pruebas y puesta en servicio de lineas primarias
Rendimiento | km/DIA | MO. | 8 | EQ. | 8 | Costo unitario directo por : km |  |  |  | 174.51
Código | Descripción Recurso |  |  |  |  | Unidad | Cuadrilla | Cantidad | Precio S/. | Parcial S/.
Mano de Obra
0147020100 | MO: Técnico incluye leyes sociales |  |  |  |  | h | 1 | 1 | 26.08 | 26.08
0147020110 | MO: Topógrafo incl. leyes sociales |  |  |  |  | h | 1 | 1 | 26.08 | 26.08
0147030001 | MO: Capataz incluye leyes sociales |  |  |  |  | h | 0.1 | 0.1 | 28.68 | 2.87
0147100001 | MO: Peon incluye leyes sociales |  |  |  |  | h | 2 | 2 | 17.29 | 34.58
89.61
Equipos
0337009001 | Herramientas manuales |  |  |  |  | %MO |  | 5 | 89.61 | 4.48
0348100011 | Camión plataforma 4x2 122 HP 8ton |  |  |  |  | h | 1 | 1 | 80 | 80
0348280020 | Equipo de estación total precisión 5" G608M ó similar incl.prismas jalones telescópicos |  |  |  |  | h | 0.02 | 0.02 | 21.17 | 0.42
84.9
Partida | 02.02.02.11.02.09.02 |  | Expediente tecnico final conforme a obra (1original+3copias) de lineas primarias, incl. la presentacion digitalizada de textos y planos en CD
Rendimiento | km/DIA | MO. | 3 | EQ. | 3 | Costo unitario directo por : km |  |  |  | 253.88
Código | Descripción Recurso |  |  |  |  | Unidad | Cuadrilla | Cantidad | Precio S/. | Parcial S/.
Mano de Obra
0147020110 | MO: Topógrafo incl. leyes sociales |  |  |  |  | h | 1 | 2.6667 | 26.08 | 69.55
0147040010 | MO: Dibujante incl. leyes sociales |  |  |  |  | h | 1 | 2.6667 | 26.08 | 69.55
139.1
Equipos
0337009001 | Herramientas manuales |  |  |  |  | %MO |  | 2 | 139.1 | 2.78
0348140001 | Camioneta pick-up 4 x 2 simple 1000 kg 90 HP |  |  |  |  | h | 1 | 2.6667 | 20.83 | 55.55
0348280020 | Equipo de estación total precisión 5" G608M ó similar incl.prismas jalones telescópicos |  |  |  |  | h | 1 | 2.6667 | 21.17 | 56.45
114.78
Partida | 02.02.02.11.02.10.01 |  | Transporte redes primarias
Rendimiento | glb/DIA | MO. | 1 | EQ. | 1 | Costo unitario directo por : glb |  |  |  | 3015.81
Código | Descripción Recurso |  |  |  |  | Unidad | Cuadrilla | Cantidad | Precio S/. | Parcial S/.
Mano de Obra
0147030001 | MO: Capataz incluye leyes sociales |  |  |  |  | h | 0.5 | 4 | 28.68 | 114.72
0147050111 | MO: Operador de maquinaria-equipo pesado, incl. leyes sociales |  |  |  |  | h | 1 | 8 | 25.26 | 202.08
0147100001 | MO: Peon incluye leyes sociales |  |  |  |  | h | 1 | 8 | 17.29 | 138.32
455.12
Equipos
0337009001 | Herramientas manuales |  |  |  |  | %MO |  | 3 | 455.12 | 13.65
0348100035 | Camión semi trayler de 35 ton |  |  |  |  | h | 1 | 8 | 318.38 | 2547.04
2560.69
Partida | 02.02.02.12.01.01.01 |  | Cable de alineacion de alimunio AAAC de tension 50 mm2, 7 hilos
Rendimiento | m/DIA | MO. |  | EQ. |  | Costo unitario directo por : m |  |  |  | 50.4
Código | Descripción Recurso |  |  |  |  | Unidad | Cuadrilla | Cantidad | Precio S/. | Parcial S/.
Materiales
0231020064 | Cable de aleación de aluminio de 50 mm2 |  |  |  |  | m |  | 1.05 | 48 | 50.4
50.4
Partida | 02.02.02.12.01.01.02 |  | Conducto de energia NYY unipolar 1x70mm22
Rendimiento | m/DIA | MO. |  | EQ. |  | Costo unitario directo por : m |  |  |  | 83.75
Código | Descripción Recurso |  |  |  |  | Unidad | Cuadrilla | Cantidad | Precio S/. | Parcial S/.
Materiales
0219021070 | Cable eléctrico NYY 1 x 70 mm2 |  |  |  |  | m |  | 1.05 | 79.76 | 83.75
83.75
Partida | 02.02.02.12.01.01.03 |  | Conductor de cobre desnudo temple suave, seccion=25mm2 (24m)
Rendimiento | m/DIA | MO. |  | EQ. |  | Costo unitario directo por : m |  |  |  | 9.5
Código | Descripción Recurso |  |  |  |  | Unidad | Cuadrilla | Cantidad | Precio S/. | Parcial S/.
Materiales
0231970288 | Conductor de cobre desnudo temple suave, seccion=25mm2 (24mm) |  |  |  |  | m |  | 1 | 9.5 | 9.5
9.5
Partida | 02.02.02.12.01.02.01 |  | Armado trifasico para medicion en monoposte
Rendimiento | und/DIA | MO. |  | EQ. |  | Costo unitario directo por : und |  |  |  | 406
Código | Descripción Recurso |  |  |  |  | Unidad | Cuadrilla | Cantidad | Precio S/. | Parcial S/.
Materiales
0202130409 | Perno maquinado Ao. Go C/2P+2T+arandelas de 13mm (diametro)x 50mm |  |  |  |  | und |  | 3 | 5 | 15
0230010002 | Porta escalera de perfil angular 50x50x500mm, L=400, A=300 |  |  |  |  | und |  | 1 | 210 | 210
0239170011 | Platina soporte pararrayos en transformador |  |  |  |  | und |  | 3 | 30 | 90
0272010265 | Abrazadera Tipo CAS Doble de 64 mm, E=6,4 mm, D=300 mm C/2P/2T/2C/4A/2AP |  |  |  |  | und |  | 1 | 45 | 45
0272010266 | Abrazadera Tipo CAS Doble de 64 mm, E=6,4 mm, D=310 mm C/2P/2T/2C/4A/2AP |  |  |  |  | und |  | 1 | 46 | 46
406
Partida | 02.02.02.12.01.02.02 |  | Base para Subestacion monoposte BAM
Rendimiento | und/DIA | MO. |  | EQ. |  | Costo unitario directo por : und |  |  |  | 750
Código | Descripción Recurso |  |  |  |  | Unidad | Cuadrilla | Cantidad | Precio S/. | Parcial S/.
Materiales
0202130408 | Perno Maquinado L=152 mm, D=19 mm, C/T/C/2A/AP |  |  |  |  | und |  | 4 | 25 | 100
0211160014 | Base para transformador monoposte con DMS |  |  |  |  | und |  | 1 | 568 | 568
0272010263 | Abrazadera tipo partida para cruceta 75mm, e=10mm, D=275mm, C/2P/2T/2C/4A/2AP |  |  |  |  | und |  | 1 | 40 | 40
0272010264 | Abrazadera tipo partida para cruceta 75mm, e=10mm, D=285mm, C/2P/2T/2C/4A/2AP |  |  |  |  | und |  | 1 | 42 | 42
750
Partida | 02.02.02.12.01.02.03 |  | Base para Subestacion biposte BAB
Rendimiento | und/DIA | MO. |  | EQ. |  | Costo unitario directo por : und |  |  |  | 750
Código | Descripción Recurso |  |  |  |  | Unidad | Cuadrilla | Cantidad | Precio S/. | Parcial S/.
Materiales
0202130408 | Perno Maquinado L=152 mm, D=19 mm, C/T/C/2A/AP |  |  |  |  | und |  | 4 | 25 | 100
0211160014 | Base para transformador monoposte con DMS |  |  |  |  | und |  | 1 | 568 | 568
0272010263 | Abrazadera tipo partida para cruceta 75mm, e=10mm, D=275mm, C/2P/2T/2C/4A/2AP |  |  |  |  | und |  | 1 | 40 | 40
0272010264 | Abrazadera tipo partida para cruceta 75mm, e=10mm, D=285mm, C/2P/2T/2C/4A/2AP |  |  |  |  | und |  | 1 | 42 | 42
750
Partida | 02.02.02.12.01.02.04 |  | Palomilla para seccionador de subestacion en biposte PAB
Rendimiento | und/DIA | MO. |  | EQ. |  | Costo unitario directo por : und |  |  |  | 750
Código | Descripción Recurso |  |  |  |  | Unidad | Cuadrilla | Cantidad | Precio S/. | Parcial S/.
Materiales
0211020278 | Palomilla de proteccion y seccionamiento de 64x64x1200mm, e=6.4mm, con 3 dados para DMS |  |  |  |  | und |  | 1 | 673 | 673
0272010261 | Abrazadera tipo partida para cruceta 64mm, e=6.4mm, D=245mm, C/2P/2T/2C/4A/2AP |  |  |  |  | und |  | 1 | 39 | 39
0272010262 | Abrazadera tipo partida para cruceta 64mm, e=6.4mm, D=240mm, C/2P/2T/2C/4A/2AP |  |  |  |  | und |  | 1 | 38 | 38
750
Partida | 02.02.02.12.01.02.05 |  | Palomilla para seccionador de subestacion en monoposte con DMS-PAMD
Rendimiento | und/DIA | MO. |  | EQ. |  | Costo unitario directo por : und |  |  |  | 750
Código | Descripción Recurso |  |  |  |  | Unidad | Cuadrilla | Cantidad | Precio S/. | Parcial S/.
Materiales
0211020278 | Palomilla de proteccion y seccionamiento de 64x64x1200mm, e=6.4mm, con 3 dados para DMS |  |  |  |  | und |  | 1 | 673 | 673
0272010261 | Abrazadera tipo partida para cruceta 64mm, e=6.4mm, D=245mm, C/2P/2T/2C/4A/2AP |  |  |  |  | und |  | 1 | 39 | 39
0272010262 | Abrazadera tipo partida para cruceta 64mm, e=6.4mm, D=240mm, C/2P/2T/2C/4A/2AP |  |  |  |  | und |  | 1 | 38 | 38
750
Partida | 02.02.02.12.01.03.01 |  | Seccionador unipolar 25KV, 175BIL, 100A, 10KA. para operacion a 3500 m.s.n.m. con accesorios de montaje (polimerico)
Rendimiento | und/DIA | MO. |  | EQ. |  | Costo unitario directo por : und |  |  |  | 370
Código | Descripción Recurso |  |  |  |  | Unidad | Cuadrilla | Cantidad | Precio S/. | Parcial S/.
Materiales
0230400491 | Seccionador unipolar 25KV, 175BIL, 100A, 10KA. para operacion a 3500 m.s.n.m. con accesorios de montaje (polimerico) |  |  |  |  | und |  | 1 | 370 | 370
370
Partida | 02.02.02.12.01.03.02 |  | Pararrayos 21KV, 10KA, 175KV BIL para operacion a 3500 m.s.n.m, con accesorios de montaje (polimerico)
Rendimiento | und/DIA | MO. | 10 | EQ. | 10 | Costo unitario directo por : und |  |  |  | 350
Código | Descripción Recurso |  |  |  |  | Unidad | Cuadrilla | Cantidad | Precio S/. | Parcial S/.
Materiales
0211130122 | Pararrayos 10.5KV, 175KV BIL para operacion a 3500 m.s.n.m, con accesorios de montaje (polimerico) |  |  |  |  | und |  | 1 | 350 | 350
350
Partida | 02.02.02.12.01.03.03 |  | Fusible tipo expulsion tipo 3A
Rendimiento | und/DIA | MO. | 10 | EQ. | 10 | Costo unitario directo por : und |  |  |  | 11.8
Código | Descripción Recurso |  |  |  |  | Unidad | Cuadrilla | Cantidad | Precio S/. | Parcial S/.
Materiales
0211070325 | Fusible tipo expulsion tipo 3A |  |  |  |  | und |  | 1 | 11.8 | 11.8
11.8
Partida | 02.02.02.12.01.03.04 |  | Conector doble via AL-AL de dos pernos 16-120mm2
Rendimiento | und/DIA | MO. |  | EQ. |  | Costo unitario directo por : und |  |  |  | 12.58
Código | Descripción Recurso |  |  |  |  | Unidad | Cuadrilla | Cantidad | Precio S/. | Parcial S/.
Materiales
0211020277 | Conector doble via AL-AL de dos pernos 16-120mm2 |  |  |  |  | und |  | 1 | 12.58 | 12.58
12.58
Partida | 02.02.02.12.01.04.01 |  | Transformador de distribucion trifasico en aceite 160KVA, 60HZ, 10-22,900 V/380-220V, DYN5, ONAN, 4000 msnm, exterior, equipado con todos sus accesorios
Rendimiento | und/DIA | MO. |  | EQ. |  | Costo unitario directo por : und |  |  |  | 8073.68
Código | Descripción Recurso |  |  |  |  | Unidad | Cuadrilla | Cantidad | Precio S/. | Parcial S/.
Materiales
0212260447 | Transformador de distribucion trifasico en aceite 50KVA, 60HZ,10-22.9KV/460 - 231 V, DYN5, TAPS: ±2 X 2.5 %, ONAN |  |  |  |  | und |  | 1 | 8073.68 | 8073.68
8073.68
Partida | 02.02.02.12.01.05.01 |  | Tablero de distribucion 3, 220V (con AP) tipo "A1" compuesto de caja de plancha de F°G° de 1/16" de 0.84x0.90x0.30m, incl. interruptores termomagneticos, acces. de conexionado
Rendimiento | und/DIA | MO. |  | EQ. |  | Costo unitario directo por : und |  |  |  | 3500
Código | Descripción Recurso |  |  |  |  | Unidad | Cuadrilla | Cantidad | Precio S/. | Parcial S/.
Materiales
0212260438 | Tablero de distribucion 3Ø, 220V (con AP) tipo "A1" cjt caja de plancha de F°G° de 1/16" de 0.84x0.90x0.30m |  |  |  |  | und |  | 1 | 3500 | 3500
3500
Partida | 02.02.02.12.01.06.01 |  | Puesto a tierra
Rendimiento | und/DIA | MO. | 16 | EQ. | 16 | Costo unitario directo por : und |  |  |  | 610.38
Código | Descripción Recurso |  |  |  |  | Unidad | Cuadrilla | Cantidad | Precio S/. | Parcial S/.
Materiales
0204070013 | Tierra Negra Cernida - Arcilla |  |  |  |  | m3 |  | 3.5 | 18.68 | 65.38
02110202100015 | Conector Tipo AB (Anderson) de Bronce de 19 mm |  |  |  |  | und |  | 1 | 15 | 15
0212064435 | Caja Con Tapa de Registro de Concreto de 0,40x0,30x0,40 m, E=0,05m |  |  |  |  | und |  | 1 | 55 | 55
0221010116 | Cemento conductivo en bolsa (25 Kg), THORGEM o similar. |  |  |  |  | und |  | 2 | 75 | 150
0256071017 | Plancha antirrobo de bronce de 200x200mm, e=3mm, c/agujero de 21mm |  |  |  |  | und |  | 1 | 45 | 45
0291010644 | Varilla de Cobre con Rosca, Tuerca y Contratuerca en un Extremo D=19 mm, L=2,40 m |  |  |  |  | und |  | 1 | 280 | 280
610.38
Partida | 02.02.02.12.02.01.01 |  | Montaje de armados ATSM-B
Rendimiento | und/DIA | MO. | 5 | EQ. | 5 | Costo unitario directo por : und |  |  |  | 175.47
Código | Descripción Recurso |  |  |  |  | Unidad | Cuadrilla | Cantidad | Precio S/. | Parcial S/.
Mano de Obra
0147030001 | MO: Capataz incluye leyes sociales |  |  |  |  | h | 0.1 | 0.16 | 28.68 | 4.59
0147050112 | MO: Operador de equipo mediano |  |  |  |  | h | 0.2 | 0.32 | 25.04 | 8.01
0147060001 | MO: Operario incluye leyes sociales |  |  |  |  | h | 0.3 | 0.48 | 24.22 | 11.63
0147080001 | MO: Oficial incluye leyes sociales |  |  |  |  | h | 2 | 3.2 | 19.13 | 61.22
0147100001 | MO: Peon incluye leyes sociales |  |  |  |  | h | 2 | 3.2 | 17.29 | 55.33
140.78
Equipos
0337009001 | Herramientas manuales |  |  |  |  | %MO |  | 2 | 140.78 | 2.82
0337730001 | Andamio de metal y/o de Madera ( Alquiler ) |  |  |  |  | h | 1 | 1.6 | 3.92 | 6.27
0348100011 | Camión plataforma 4x2 122 HP 8ton |  |  |  |  | h | 0.2 | 0.32 | 80 | 25.6
34.69
Partida | 02.02.02.12.02.01.02 |  | Montaje de armados BAMD
Rendimiento | und/DIA | MO. | 5 | EQ. | 5 | Costo unitario directo por : und |  |  |  | 175.47
Código | Descripción Recurso |  |  |  |  | Unidad | Cuadrilla | Cantidad | Precio S/. | Parcial S/.
Mano de Obra
0147030001 | MO: Capataz incluye leyes sociales |  |  |  |  | h | 0.1 | 0.16 | 28.68 | 4.59
0147050112 | MO: Operador de equipo mediano |  |  |  |  | h | 0.2 | 0.32 | 25.04 | 8.01
0147060001 | MO: Operario incluye leyes sociales |  |  |  |  | h | 0.3 | 0.48 | 24.22 | 11.63
0147080001 | MO: Oficial incluye leyes sociales |  |  |  |  | h | 2 | 3.2 | 19.13 | 61.22
0147100001 | MO: Peon incluye leyes sociales |  |  |  |  | h | 2 | 3.2 | 17.29 | 55.33
140.78
Equipos
0337009001 | Herramientas manuales |  |  |  |  | %MO |  | 2 | 140.78 | 2.82
0337730001 | Andamio de metal y/o de Madera ( Alquiler ) |  |  |  |  | h | 1 | 1.6 | 3.92 | 6.27
0348100011 | Camión plataforma 4x2 122 HP 8ton |  |  |  |  | h | 0.2 | 0.32 | 80 | 25.6
34.69
Partida | 02.02.02.12.02.01.03 |  | Montaje de armados PAMD
Rendimiento | und/DIA | MO. | 5 | EQ. | 5 | Costo unitario directo por : und |  |  |  | 175.47
Código | Descripción Recurso |  |  |  |  | Unidad | Cuadrilla | Cantidad | Precio S/. | Parcial S/.
Mano de Obra
0147030001 | MO: Capataz incluye leyes sociales |  |  |  |  | h | 0.1 | 0.16 | 28.68 | 4.59
0147050112 | MO: Operador de equipo mediano |  |  |  |  | h | 0.2 | 0.32 | 25.04 | 8.01
0147060001 | MO: Operario incluye leyes sociales |  |  |  |  | h | 0.3 | 0.48 | 24.22 | 11.63
0147080001 | MO: Oficial incluye leyes sociales |  |  |  |  | h | 2 | 3.2 | 19.13 | 61.22
0147100001 | MO: Peon incluye leyes sociales |  |  |  |  | h | 2 | 3.2 | 17.29 | 55.33
140.78
Equipos
0337009001 | Herramientas manuales |  |  |  |  | %MO |  | 2 | 140.78 | 2.82
0337730001 | Andamio de metal y/o de Madera ( Alquiler ) |  |  |  |  | h | 1 | 1.6 | 3.92 | 6.27
0348100011 | Camión plataforma 4x2 122 HP 8ton |  |  |  |  | h | 0.2 | 0.32 | 80 | 25.6
34.69
Partida | 02.02.02.12.02.02.01 |  | Montaje de trafos de 160KVA, tablero y conductores
Rendimiento | glb/DIA | MO. | 2 | EQ. | 2 | Costo unitario directo por : glb |  |  |  | 128.37
Código | Descripción Recurso |  |  |  |  | Unidad | Cuadrilla | Cantidad | Precio S/. | Parcial S/.
Mano de Obra
0147030001 | MO: Capataz incluye leyes sociales |  |  |  |  | h | 0.02 | 0.08 | 28.68 | 2.29
0147060001 | MO: Operario incluye leyes sociales |  |  |  |  | h | 0.03 | 0.12 | 24.22 | 2.91
0147080001 | MO: Oficial incluye leyes sociales |  |  |  |  | h | 0.2 | 0.8 | 19.13 | 15.3
0147100001 | MO: Peon incluye leyes sociales |  |  |  |  | h | 0.2 | 0.8 | 17.29 | 13.83
34.33
Equipos
0337009001 | Herramientas manuales |  |  |  |  | %MO |  | 5 | 34.33 | 1.72
0337730001 | Andamio de metal y/o de Madera ( Alquiler ) |  |  |  |  | h | 0.25 | 1 | 3.92 | 3.92
0348100011 | Camión plataforma 4x2 122 HP 8ton |  |  |  |  | h | 0.2 | 0.8 | 80 | 64
0349310009 | Grúa hidráulica auto propulsada 9 ton |  |  |  |  | h | 0.1 | 0.4 | 61.01 | 24.4
94.04
Partida | 02.02.02.12.02.03.01 |  | Instalacion al poste seccionador CUT-OUT, 21-25KV, 175BIL con fusibles tipo chicote incl. el conexionado a la red, el suministro de cinta auto fundente y vinilica
Rendimiento | und/DIA | MO. | 4 | EQ. | 4 | Costo unitario directo por : und |  |  |  | 103.19
Código | Descripción Recurso |  |  |  |  | Unidad | Cuadrilla | Cantidad | Precio S/. | Parcial S/.
Mano de Obra
0147030001 | MO: Capataz incluye leyes sociales |  |  |  |  | h | 0.04 | 0.08 | 28.68 | 2.29
0147060001 | MO: Operario incluye leyes sociales |  |  |  |  | h | 0.06 | 0.12 | 24.22 | 2.91
0147080001 | MO: Oficial incluye leyes sociales |  |  |  |  | h | 0.4 | 0.8 | 19.13 | 15.3
0147100001 | MO: Peon incluye leyes sociales |  |  |  |  | h | 0.4 | 0.8 | 17.29 | 13.83
34.33
Equipos
0337009001 | Herramientas manuales |  |  |  |  | %MO |  | 5 | 34.33 | 1.72
0337730001 | Andamio de metal y/o de Madera ( Alquiler ) |  |  |  |  | h | 0.4 | 0.8 | 3.92 | 3.14
0348100011 | Camión plataforma 4x2 122 HP 8ton |  |  |  |  | h | 0.4 | 0.8 | 80 | 64
68.86
Partida | 02.02.02.12.02.03.02 |  | Instalacion al poste seccionador CUT-OUT, 21-25KV, 175BIL con fusibles tipo chicote incl. el conexionado a la red, el suministro de cinta auto fundente y vinilica
Rendimiento | und/DIA | MO. | 5 | EQ. | 5 | Costo unitario directo por : und |  |  |  | 102.3
Código | Descripción Recurso |  |  |  |  | Unidad | Cuadrilla | Cantidad | Precio S/. | Parcial S/.
Mano de Obra
0147030001 | MO: Capataz incluye leyes sociales |  |  |  |  | h | 0.05 | 0.08 | 28.68 | 2.29
0147060001 | MO: Operario incluye leyes sociales |  |  |  |  | h | 0.075 | 0.12 | 24.22 | 2.91
0147080001 | MO: Oficial incluye leyes sociales |  |  |  |  | h | 0.5 | 0.8 | 19.13 | 15.3
0147100001 | MO: Peon incluye leyes sociales |  |  |  |  | h | 0.5 | 0.8 | 17.29 | 13.83
34.33
Equipos
0337009001 | Herramientas manuales |  |  |  |  | %MO |  | 7 | 34.33 | 2.4
0337730001 | Andamio de metal y/o de Madera ( Alquiler ) |  |  |  |  | h | 0.25 | 0.4 | 3.92 | 1.57
0348100011 | Camión plataforma 4x2 122 HP 8ton |  |  |  |  | h | 0.5 | 0.8 | 80 | 64
67.97
Partida | 02.02.02.12.02.04.01 |  | Excavacionen terreno tipo I (arcilloso y conglomerado)
Rendimiento | m3/DIA | MO. | 4 | EQ. | 4 | Costo unitario directo por : m3 |  |  |  | 175.26
Código | Descripción Recurso |  |  |  |  | Unidad | Cuadrilla | Cantidad | Precio S/. | Parcial S/.
Mano de Obra
0147030001 | MO: Capataz incluye leyes sociales |  |  |  |  | h | 0.1 | 0.2 | 28.68 | 5.74
0147100001 | MO: Peon incluye leyes sociales |  |  |  |  | h | 4 | 8 | 17.29 | 138.32
144.06
Equipos
0337009001 | Herramientas manuales |  |  |  |  | %MO |  | 5 | 144.06 | 7.2
0348100011 | Camión plataforma 4x2 122 HP 8ton |  |  |  |  | h | 0.15 | 0.3 | 80 | 24
31.2
Partida | 02.02.02.12.02.04.02 |  | Instalación de puesta a tierra tipo PAT-1
Rendimiento | und/DIA | MO. | 5 | EQ. | 5 | Costo unitario directo por : und |  |  |  | 234.12
Código | Descripción Recurso |  |  |  |  | Unidad | Cuadrilla | Cantidad | Precio S/. | Parcial S/.
Mano de Obra
0147030001 | MO: Capataz incluye leyes sociales |  |  |  |  | h | 0.1 | 0.16 | 28.68 | 4.59
0147050112 | MO: Operador de equipo mediano |  |  |  |  | h | 0.2 | 0.32 | 25.04 | 8.01
0147060001 | MO: Operario incluye leyes sociales |  |  |  |  | h | 1 | 1.6 | 24.22 | 38.75
0147080001 | MO: Oficial incluye leyes sociales |  |  |  |  | h | 1 | 1.6 | 19.13 | 30.61
0147100001 | MO: Peon incluye leyes sociales |  |  |  |  | h | 4 | 6.4 | 17.29 | 110.66
192.62
Equipos
0337009001 | Herramientas manuales |  |  |  |  | %MO |  | 5 | 192.62 | 9.63
0337730001 | Andamio de metal y/o de Madera ( Alquiler ) |  |  |  |  | h | 1 | 1.6 | 3.92 | 6.27
0348100011 | Camión plataforma 4x2 122 HP 8ton |  |  |  |  | h | 0.2 | 0.32 | 80 | 25.6
41.5
Partida | 02.02.02.12.02.04.03 |  | Relleno y compactacion de puesta a tierra con material adecuado
Rendimiento | m3/DIA | MO. | 5 | EQ. | 5 | Costo unitario directo por : m3 |  |  |  | 256.69
Código | Descripción Recurso |  |  |  |  | Unidad | Cuadrilla | Cantidad | Precio S/. | Parcial S/.
Mano de Obra
0147030001 | MO: Capataz incluye leyes sociales |  |  |  |  | h | 0.1 | 0.16 | 28.68 | 4.59
0147050112 | MO: Operador de equipo mediano |  |  |  |  | h | 0.16 | 0.256 | 25.04 | 6.41
0147100001 | MO: Peon incluye leyes sociales |  |  |  |  | h | 6 | 9.6 | 17.29 | 165.98
176.98
Materiales
0205090020 | Piedra mediana |  |  |  |  | m3 |  | 0.2 | 50.85 | 10.17
0231160001 | Agua, incluye transporte a pie de obra (Camión cisterna y Motobomba) |  |  |  |  | m3 |  | 0.2 | 10 | 2
12.17
Equipos
0337009001 | Herramientas manuales |  |  |  |  | %MO |  | 2 | 176.98 | 3.54
0348100011 | Camión plataforma 4x2 122 HP 8ton |  |  |  |  | h | 0.5 | 0.8 | 80 | 64
67.54
Partida | 02.02.02.12.02.05.01 |  | Transporte subestacion de distribucion
Rendimiento | glb/DIA | MO. |  | EQ. |  | Costo unitario directo por : glb |  |  |  | 6198.4
Código | Descripción Recurso |  |  |  |  | Unidad | Cuadrilla | Cantidad | Precio S/. | Parcial S/.
Mano de Obra
0147030001 | MO: Capataz incluye leyes sociales |  |  |  |  | h |  | 4 | 28.68 | 114.72
0147050111 | MO: Operador de maquinaria-equipo pesado, incl. leyes sociales |  |  |  |  | h |  | 16 | 25.26 | 404.16
0147100001 | MO: Peon incluye leyes sociales |  |  |  |  | h |  | 32 | 17.29 | 553.28
1072.16
Equipos
0337009001 | Herramientas manuales |  |  |  |  | %MO |  | 3 | 1072.16 | 32.16
0348100035 | Camión semi trayler de 35 ton |  |  |  |  | h |  | 16 | 318.38 | 5094.08
5126.24
Partida | 02.02.03.01.01.01 |  | Medidor caudal tubular BB con transmisor de señal analógica PN25 DN 200
Rendimiento | und/DIA | MO. |  | EQ. |  | Costo unitario directo por : und |  |  |  | 12442.24
Código | Descripción Recurso |  |  |  |  | Unidad | Cuadrilla | Cantidad | Precio S/. | Parcial S/.
Materiales
0230890350 | Medidor caudal DN 200 mm PN 25 electro magnético BB con salida analógica |  |  |  |  | und |  | 1 | 12442.24 | 12442.24
12442.24
Partida | 02.02.03.01.01.02 |  | Presostato
Rendimiento | und/DIA | MO. |  | EQ. |  | Costo unitario directo por : und |  |  |  | 382
Código | Descripción Recurso |  |  |  |  | Unidad | Cuadrilla | Cantidad | Precio S/. | Parcial S/.
Materiales
0231950147 | Presostato |  |  |  |  | und |  | 1 | 382 | 382
382
Partida | 02.02.03.01.01.03 |  | Medidor de presión
Rendimiento | und/DIA | MO. |  | EQ. |  | Costo unitario directo por : und |  |  |  | 382
Código | Descripción Recurso |  |  |  |  | Unidad | Cuadrilla | Cantidad | Precio S/. | Parcial S/.
Materiales
0231100001 | Medidor de Presión (Presostato hidráulico regulable) |  |  |  |  | und |  | 1 | 382 | 382
382
Partida | 02.02.03.01.01.04 |  | Sensor de Vibracion
Rendimiento | und/DIA | MO. | 4 | EQ. | 4 | Costo unitario directo por : und |  |  |  | 10593.26
Código | Descripción Recurso |  |  |  |  | Unidad | Cuadrilla | Cantidad | Precio S/. | Parcial S/.
Materiales
0231950340 | Sensor de vibracion |  |  |  |  | und |  | 1 | 10593.26 | 10593.26
10593.26
Partida | 02.02.03.01.01.05 |  | Switch de nivel
Rendimiento | und/DIA | MO. |  | EQ. |  | Costo unitario directo por : und |  |  |  | 350
Código | Descripción Recurso |  |  |  |  | Unidad | Cuadrilla | Cantidad | Precio S/. | Parcial S/.
Materiales
0212310089 | Switch de nivel |  |  |  |  | und |  | 1 | 350 | 350
350
Partida | 02.02.03.01.01.06 |  | Detector de Intrusos
Rendimiento | und/DIA | MO. |  | EQ. |  | Costo unitario directo por : und |  |  |  | 100
Código | Descripción Recurso |  |  |  |  | Unidad | Cuadrilla | Cantidad | Precio S/. | Parcial S/.
Materiales
0231100003 | Sensor de movimiento (Control de acceso de proximidad autónomo) |  |  |  |  | und |  | 1 | 100 | 100
100
Partida | 02.02.03.01.01.07 |  | Sensor de inundacion
Rendimiento | und/DIA | MO. |  | EQ. |  | Costo unitario directo por : und |  |  |  | 896
Código | Descripción Recurso |  |  |  |  | Unidad | Cuadrilla | Cantidad | Precio S/. | Parcial S/.
Materiales
0231950226 | Sensor de inundación |  |  |  |  | und |  | 1 | 896 | 896
896
Partida | 02.02.03.01.01.08 |  | Sirena luminosa y sonora (YA), min 90db, alimentación 24Vdc
Rendimiento | und/DIA | MO. |  | EQ. |  | Costo unitario directo por : und |  |  |  | 95
Código | Descripción Recurso |  |  |  |  | Unidad | Cuadrilla | Cantidad | Precio S/. | Parcial S/.
Materiales
0231950333 | Sirena luminosa y sonora (YA), min 90db, alimentación 24Vdc |  |  |  |  | und |  | 1 | 95 | 95
95
Partida | 02.02.03.01.01.09 |  | Radio-antena integrada 25dBi EPMP 500Mdps
Rendimiento | und/DIA | MO. |  | EQ. |  | Costo unitario directo por : und |  |  |  | 766.69
Código | Descripción Recurso |  |  |  |  | Unidad | Cuadrilla | Cantidad | Precio S/. | Parcial S/.
Materiales
0231950341 | Radio+Antena integrada 25dBi-EPMP 200Mbps |  |  |  |  | und |  | 1 | 766.69 | 766.69
766.69
Partida | 02.02.03.01.01.10 |  | Torre ventada pesada 30m (incl. base de concreto armado y accesorios de sujecion)
Rendimiento | glb/DIA | MO. | 1 | EQ. | 1 | Costo unitario directo por : glb |  |  |  | 15615.72
Código | Descripción Recurso |  |  |  |  | Unidad | Cuadrilla | Cantidad | Precio S/. | Parcial S/.
Materiales
0291010647 | Torre ventada semipesada 30m |  |  |  |  | glb |  | 1 | 11000 | 11000
11000
Subpartidas
018301010108 | Base de concreto armado para torre (anclaje) |  |  |  |  | und |  | 3 | 738.87 | 2216.61
018301010108 | Base de concreto armado para torre ( soporte principal) |  |  |  |  | und |  | 1 | 2399.11 | 2399.11
4615.72
Partida | 02.02.03.01.02.01 |  | Tablero General TA-G-RAP02
Rendimiento | und/DIA | MO. |  | EQ. |  | Costo unitario directo por : und |  |  |  | 83724.94
Código | Descripción Recurso |  |  |  |  | Unidad | Cuadrilla | Cantidad | Precio S/. | Parcial S/.
Materiales
0212315125 | Tablero General TA-G RAP-02 |  |  |  |  | und |  | 1 | 83724.94 | 83724.94
83724.94
Partida | 02.02.03.01.02.02 |  | Tablero de Transferencia TTA-RAP02
Rendimiento | und/DIA | MO. |  | EQ. |  | Costo unitario directo por : und |  |  |  | 86803.61
Código | Descripción Recurso |  |  |  |  | Unidad | Cuadrilla | Cantidad | Precio S/. | Parcial S/.
Materiales
0291010621 | Tablero de transferencia TTA-RAP-02 |  |  |  |  | und |  | 1 | 86803.61 | 86803.61
86803.61
Partida | 02.02.03.01.02.03 |  | Tablero de Control y Telemetria TC1-RAP02
Rendimiento | und/DIA | MO. |  | EQ. |  | Costo unitario directo por : und |  |  |  | 51683.24
Código | Descripción Recurso |  |  |  |  | Unidad | Cuadrilla | Cantidad | Precio S/. | Parcial S/.
Materiales
0291010622 | Tablero de control y telemetría TC1-RAP-02 |  |  |  |  | und |  | 1 | 51683.24 | 51683.24
51683.24
Partida | 02.02.03.01.02.04 |  | Tablero arranque Bomba 1 TA-EB01-RAP02
Rendimiento | und/DIA | MO. |  | EQ. |  | Costo unitario directo por : und |  |  |  | 135037.47
Código | Descripción Recurso |  |  |  |  | Unidad | Cuadrilla | Cantidad | Precio S/. | Parcial S/.
Materiales
0291010623 | Tablero de arranque bomba 1 TA-EB01-RAP02 |  |  |  |  | und |  | 1 | 135037.47 | 135037.47
135037.47
Partida | 02.02.03.01.02.05 |  | Tablero arranque Bomba 2 TA-EB02-RAP02
Rendimiento | und/DIA | MO. |  | EQ. |  | Costo unitario directo por : und |  |  |  | 135037.47
Código | Descripción Recurso |  |  |  |  | Unidad | Cuadrilla | Cantidad | Precio S/. | Parcial S/.
Materiales
0291010624 | Tablero de arranque bomba 2 TA-EB02-RAP02 |  |  |  |  | und |  | 1 | 135037.47 | 135037.47
135037.47
Partida | 02.02.03.01.03.01 |  | Bandeja de porta cable, colgado techo 200x100
Rendimiento | m/DIA | MO. | 4 | EQ. | 4 | Costo unitario directo por : m |  |  |  | 175.25
Código | Descripción Recurso |  |  |  |  | Unidad | Cuadrilla | Cantidad | Precio S/. | Parcial S/.
Mano de Obra
0147160050 | MO: Tecnico Mecánico - eléctrico |  |  |  |  | h | 1.2 | 2.4 | 20.36 | 48.86
48.86
Materiales
0202083187 | Pernos de Expansion 3/8"x1.5" |  |  |  |  | und |  | 4 | 2.5 | 10
0251900169 | Esparragos de 3/8" |  |  |  |  | m |  | 2 | 19.95 | 39.9
0291010598 | Ducto pasa cable 200x100x1.2 |  |  |  |  | m |  | 1 | 31.64 | 31.64
0291010599 | Acc. comsumible. inst. bandeja porta cables |  |  |  |  | glb |  | 0.5 | 50 | 25
106.54
Equipos
0337009001 | Herramientas manuales |  |  |  |  | %MO |  | 3 | 48.86 | 1.47
0337020003 | Arnes de seguridad |  |  |  |  | h | 0.04 | 0.08 | 220 | 17.6
0337730001 | Andamio de metal y/o de Madera ( Alquiler ) |  |  |  |  | h | 0.1 | 0.2 | 3.92 | 0.78
19.85
Partida | 02.02.03.01.03.02 |  | Bandeja de porta cable, colgado techo 100x100
Rendimiento | m/DIA | MO. | 4 | EQ. | 4 | Costo unitario directo por : m |  |  |  | 183.51
Código | Descripción Recurso |  |  |  |  | Unidad | Cuadrilla | Cantidad | Precio S/. | Parcial S/.
Mano de Obra
0147160050 | MO: Tecnico Mecánico - eléctrico |  |  |  |  | h | 1.2 | 2.4 | 20.36 | 48.86
48.86
Materiales
0202083187 | Pernos de Expansion 3/8"x1.5" |  |  |  |  | und |  | 4 | 2.5 | 10
0251900169 | Esparragos de 3/8" |  |  |  |  | m |  | 4 | 19.95 | 79.8
0291010601 | Ducto pasa cable 100x100x1.2 |  |  |  |  | m |  | 1 | 25 | 25
114.8
Equipos
0337009001 | Herramientas manuales |  |  |  |  | %MO |  | 3 | 48.86 | 1.47
0337020003 | Arnes de seguridad |  |  |  |  | h | 0.04 | 0.08 | 220 | 17.6
0337730001 | Andamio de metal y/o de Madera ( Alquiler ) |  |  |  |  | h | 0.1 | 0.2 | 3.92 | 0.78
19.85
Partida | 02.02.03.01.03.03 |  | Mont. y Conex. Electr. medidor de presion ingreso y presostato-RAP02
Rendimiento | und/DIA | MO. | 1 | EQ. | 1 | Costo unitario directo por : und |  |  |  | 1594.45
Código | Descripción Recurso |  |  |  |  | Unidad | Cuadrilla | Cantidad | Precio S/. | Parcial S/.
Mano de Obra
0147160050 | MO: Tecnico Mecánico - eléctrico |  |  |  |  | h | 4 | 32 | 20.36 | 651.52
651.52
Materiales
02110202100006 | Conector recto de 1" hermético |  |  |  |  | und |  | 9 | 3.8 | 34.2
0211020275 | soporte de fijacion de tuberias |  |  |  |  | und |  | 1 | 250 | 250
0226700615 | Riel unistrut |  |  |  |  | m |  | 1.5 | 6.25 | 9.38
0231970283 | Cable de Alimentación 2x16 |  |  |  |  | m |  | 25 | 7 | 175
0264020026 | Bushin de 1" a 3/4" |  |  |  |  | und |  | 4 | 4.24 | 16.96
0264060018 | Tee de fierro galvanizado de 1/2" |  |  |  |  | und |  | 1 | 3.2 | 3.2
0264073123 | Tubo conduit galvanizado 1" |  |  |  |  | m |  | 4.4 | 6 | 26.4
0268090134 | Reducción de 1/2" a 1/4" |  |  |  |  | und |  | 1 | 2.9 | 2.9
0275301314 | Corrugado flexible 3/4 |  |  |  |  | m |  | 2 | 4.22 | 8.44
0277160115 | Niple de Fierro galvanizado de 1/2 |  |  |  |  | und |  | 6 | 4.9 | 29.4
0277200045 | Válvula bola Fe 1/2" |  |  |  |  | und |  | 1 | 24.43 | 24.43
0291010602 | Acc. elec.comsumibles. instalacion |  |  |  |  | glb |  | 1 | 100 | 100
0291010603 | Caja condulet tipo LB 1" |  |  |  |  | und |  | 2 | 9 | 18
0291010604 | Espuma expansiva para rellenos |  |  |  |  | und |  | 0.25 | 38.05 | 9.51
0291010605 | Cable instrumentación 2x16 AWG |  |  |  |  | m |  | 25 | 7 | 175
0291010606 | Abrazadera unistrut 1" |  |  |  |  | und |  | 2 | 15 | 30
0291010607 | Niple fe 1/2x2" |  |  |  |  | und |  | 1 | 2.5 | 2.5
0291010614 | Codo fierro galvanizado de 1/2" x 90" |  |  |  |  | und |  | 2 | 1.78 | 3.56
0291010615 | Niple 1/4"x2" |  |  |  |  | und |  | 1 | 4.5 | 4.5
923.38
Equipos
0337009001 | Herramientas manuales |  |  |  |  | %MO |  | 3 | 651.52 | 19.55
19.55
Partida | 02.02.03.01.03.04 |  | Monta. y Conexio. elec. de sensor de vibracion, bombas turbinas-RAP02
Rendimiento | und/DIA | MO. | 1 | EQ. | 1 | Costo unitario directo por : und |  |  |  | 799.5
Código | Descripción Recurso |  |  |  |  | Unidad | Cuadrilla | Cantidad | Precio S/. | Parcial S/.
Mano de Obra
0147160050 | MO: Tecnico Mecánico - eléctrico |  |  |  |  | h | 3 | 24 | 20.36 | 488.64
488.64
Materiales
02110202100006 | Conector recto de 1" hermético |  |  |  |  | und |  | 2 | 3.8 | 7.6
0264073123 | Tubo conduit galvanizado 1" |  |  |  |  | m |  | 1.1 | 6 | 6.6
0291010602 | Acc. elec.comsumibles. instalacion |  |  |  |  | glb |  | 0.6 | 100 | 60
0291010605 | Cable instrumentación 2x16 AWG |  |  |  |  | m |  | 30 | 7 | 210
0291010606 | Abrazadera unistrut 1" |  |  |  |  | und |  | 0.5 | 15 | 7.5
0291010610 | Caja condulet tipo T 1" |  |  |  |  | und |  | 0.5 | 9 | 4.5
296.2
Equipos
0337009001 | Herramientas manuales |  |  |  |  | %MO |  | 3 | 488.64 | 14.66
14.66
Partida | 02.02.03.01.03.05 |  | Conexio. elec. de valvula de control de bomba-RAP02
Rendimiento | und/DIA | MO. | 1 | EQ. | 1 | Costo unitario directo por : und |  |  |  | 1476
Código | Descripción Recurso |  |  |  |  | Unidad | Cuadrilla | Cantidad | Precio S/. | Parcial S/.
Mano de Obra
0147160050 | MO: Tecnico Mecánico - eléctrico |  |  |  |  | h | 5 | 40 | 20.36 | 814.4
814.4
Materiales
02110202100006 | Conector recto de 1" hermético |  |  |  |  | und |  | 6 | 3.8 | 22.8
0226700615 | Riel unistrut |  |  |  |  | m |  | 0.4 | 6.25 | 2.5
0264020026 | Bushin de 1" a 3/4" |  |  |  |  | und |  | 2 | 4.24 | 8.48
0264073123 | Tubo conduit galvanizado 1" |  |  |  |  | m |  | 3 | 6 | 18
0275301314 | Corrugado flexible 3/4 |  |  |  |  | m |  | 4 | 4.22 | 16.88
0291010602 | Acc. elec.comsumibles. instalacion |  |  |  |  | glb |  | 1 | 100 | 100
0291010604 | Espuma expansiva para rellenos |  |  |  |  | und |  | 0.25 | 38.05 | 9.51
0291010606 | Abrazadera unistrut 1" |  |  |  |  | und |  | 2 | 15 | 30
0291010610 | Caja condulet tipo T 1" |  |  |  |  | und |  | 1 | 9 | 9
0291010625 | Cable alimentacion solenoide val. caudal 2hilos |  |  |  |  | m |  | 30 | 7 | 210
0291010626 | Cable contacto final carrera val. caudal 2hilos |  |  |  |  | m |  | 30 | 7 | 210
637.17
Equipos
0337009001 | Herramientas manuales |  |  |  |  | %MO |  | 3 | 814.4 | 24.43
24.43
Partida | 02.02.03.01.03.06 |  | Monta. y Conexio. elec. de medidor de presion salida-RAP02
Rendimiento | und/DIA | MO. | 1 | EQ. | 1 | Costo unitario directo por : und |  |  |  | 1085.49
Código | Descripción Recurso |  |  |  |  | Unidad | Cuadrilla | Cantidad | Precio S/. | Parcial S/.
Mano de Obra
0147160050 | MO: Tecnico Mecánico - eléctrico |  |  |  |  | h | 4 | 32 | 20.36 | 651.52
651.52
Materiales
02110202100006 | Conector recto de 1" hermético |  |  |  |  | und |  | 4 | 3.8 | 15.2
0226700615 | Riel unistrut |  |  |  |  | m |  | 0.3 | 6.25 | 1.88
0264020026 | Bushin de 1" a 3/4" |  |  |  |  | und |  | 2 | 4.24 | 8.48
0264073123 | Tubo conduit galvanizado 1" |  |  |  |  | m |  | 2.5 | 6 | 15
0275301314 | Corrugado flexible 3/4 |  |  |  |  | m |  | 0.7 | 4.22 | 2.95
0277200043 | Válvula de bola PVC Ø 1/2" |  |  |  |  | und |  | 1 | 9.9 | 9.9
0291010602 | Acc. elec.comsumibles. instalacion |  |  |  |  | glb |  | 1 | 100 | 100
0291010603 | Caja condulet tipo LB 1" |  |  |  |  | und |  | 1 | 9 | 9
0291010604 | Espuma expansiva para rellenos |  |  |  |  | und |  | 0.25 | 38.05 | 9.51
0291010605 | Cable instrumentación 2x16 AWG |  |  |  |  | m |  | 30 | 7 | 210
0291010606 | Abrazadera unistrut 1" |  |  |  |  | und |  | 2 | 15 | 30
0291010607 | Niple fe 1/2x2" |  |  |  |  | und |  | 1 | 2.5 | 2.5
414.42
Equipos
0337009001 | Herramientas manuales |  |  |  |  | %MO |  | 3 | 651.52 | 19.55
19.55
Partida | 02.02.03.01.03.07 |  | Monta. y Conexio. elec. de Switch de nivel-RAP02
Rendimiento | und/DIA | MO. | 1 | EQ. | 1 | Costo unitario directo por : und |  |  |  | 915.74
Código | Descripción Recurso |  |  |  |  | Unidad | Cuadrilla | Cantidad | Precio S/. | Parcial S/.
Mano de Obra
0147160050 | MO: Tecnico Mecánico - eléctrico |  |  |  |  | h | 3 | 24 | 20.36 | 488.64
488.64
Materiales
02110202100006 | Conector recto de 1" hermético |  |  |  |  | und |  | 1 | 3.8 | 3.8
0226700615 | Riel unistrut |  |  |  |  | m |  | 0.5 | 6.25 | 3.13
0229453398 | Union Universal 2" galvanizada |  |  |  |  | und |  | 1 | 66.5 | 66.5
0231020062 | Cable de energia de 14AWG - 3 hilos |  |  |  |  | m |  | 20 | 7 | 140
0232021084 | Caja de paso 100x100x70mm. Hermético metálico |  |  |  |  | und |  | 2 | 11 | 22
0264030016 | Curva galvanizada 90° 1" |  |  |  |  | und |  | 1 | 3.9 | 3.9
0264073123 | Tubo conduit galvanizado 1" |  |  |  |  | m |  | 4.5 | 6 | 27
0273605039 | Tubo PVC pesado 2" |  |  |  |  | m |  | 5 | 4.32 | 21.6
0291010602 | Acc. elec.comsumibles. instalacion |  |  |  |  | glb |  | 1 | 100 | 100
0291010604 | Espuma expansiva para rellenos |  |  |  |  | und |  | 0.25 | 38.05 | 9.51
0291010606 | Abrazadera unistrut 1" |  |  |  |  | und |  | 1 | 15 | 15
412.44
Equipos
0337009001 | Herramientas manuales |  |  |  |  | %MO |  | 3 | 488.64 | 14.66
14.66
Partida | 02.02.03.01.03.08 |  | Conex. Electr. medidor de flujo DN200mm remoto-RAP02
Rendimiento | und/DIA | MO. | 1 | EQ. | 1 | Costo unitario directo por : und |  |  |  | 1517.41
Código | Descripción Recurso |  |  |  |  | Unidad | Cuadrilla | Cantidad | Precio S/. | Parcial S/.
Mano de Obra
0147160050 | MO: Tecnico Mecánico - eléctrico |  |  |  |  | h | 5 | 40 | 20.36 | 814.4
814.4
Materiales
02110202100006 | Conector recto de 1" hermético |  |  |  |  | und |  | 10 | 3.8 | 38
0226700615 | Riel unistrut |  |  |  |  | m |  | 0.5 | 6.25 | 3.13
0231020061 | Cable de energia 2x16 |  |  |  |  | m |  | 10 | 2.5 | 25
0232021083 | Caja de paso 200x200x100mm. Hermético metálico |  |  |  |  | und |  | 1 | 50 | 50
0264020026 | Bushin de 1" a 3/4" |  |  |  |  | und |  | 8 | 4.24 | 33.92
0264030016 | Curva galvanizada 90° 1" |  |  |  |  | und |  | 4 | 3.9 | 15.6
0264073123 | Tubo conduit galvanizado 1" |  |  |  |  | m |  | 9 | 6 | 54
0264120058 | Conector conduit 1" |  |  |  |  | und |  | 2 | 1.3 | 2.6
0273605040 | Tubo PVC pesado 1" |  |  |  |  | m |  | 10 | 7 | 70
0275301314 | Corrugado flexible 3/4 |  |  |  |  | m |  | 2.8 | 4.22 | 11.82
0291010602 | Acc. elec.comsumibles. instalacion |  |  |  |  | glb |  | 0.8 | 100 | 80
0291010604 | Espuma expansiva para rellenos |  |  |  |  | und |  | 0.25 | 38.05 | 9.51
0291010605 | Cable instrumentación 2x16 AWG |  |  |  |  | m |  | 11 | 7 | 77
0291010606 | Abrazadera unistrut 1" |  |  |  |  | und |  | 8 | 15 | 120
0291010610 | Caja condulet tipo T 1" |  |  |  |  | und |  | 2 | 9 | 18
0291010611 | Cable Modbus |  |  |  |  | m |  | 10 | 7 | 70
678.58
Equipos
0337009001 | Herramientas manuales |  |  |  |  | %MO |  | 3 | 814.4 | 24.43
24.43
Partida | 02.02.03.01.03.09 |  | Monta. y Conexio. elec. de sensor de inundacion-RAP02
Rendimiento | und/DIA | MO. | 2 | EQ. | 2 | Costo unitario directo por : und |  |  |  | 661.16
Código | Descripción Recurso |  |  |  |  | Unidad | Cuadrilla | Cantidad | Precio S/. | Parcial S/.
Mano de Obra
0147160050 | MO: Tecnico Mecánico - eléctrico |  |  |  |  | h | 3 | 12 | 20.36 | 244.32
244.32
Materiales
02110202100006 | Conector recto de 1" hermético |  |  |  |  | und |  | 5 | 3.8 | 19
0232021084 | Caja de paso 100x100x70mm. Hermético metálico |  |  |  |  | und |  | 1 | 11 | 11
0264073123 | Tubo conduit galvanizado 1" |  |  |  |  | m |  | 2.5 | 6 | 15
0291010602 | Acc. elec.comsumibles. instalacion |  |  |  |  | glb |  | 1 | 100 | 100
0291010604 | Espuma expansiva para rellenos |  |  |  |  | und |  | 0.25 | 38.05 | 9.51
0291010605 | Cable instrumentación 2x16 AWG |  |  |  |  | m |  | 30 | 7 | 210
0291010606 | Abrazadera unistrut 1" |  |  |  |  | und |  | 3 | 15 | 45
409.51
Equipos
0337009001 | Herramientas manuales |  |  |  |  | %MO |  | 3 | 244.32 | 7.33
7.33
Partida | 02.02.03.01.03.10 |  | Monta. y Conexio. elec. de Tablero de control TCT-RAP02
Rendimiento | und/DIA | MO. | 1 | EQ. | 1 | Costo unitario directo por : und |  |  |  | 3223.83
Código | Descripción Recurso |  |  |  |  | Unidad | Cuadrilla | Cantidad | Precio S/. | Parcial S/.
Mano de Obra
0147160050 | MO: Tecnico Mecánico - eléctrico |  |  |  |  | h | 5 | 40 | 20.36 | 814.4
814.4
Materiales
0231020062 | Cable de energia de 14AWG - 3 hilos |  |  |  |  | m |  | 15 | 7 | 105
0291010602 | Acc. elec.comsumibles. instalacion |  |  |  |  | glb |  | 0.8 | 100 | 80
185
Equipos
0337009001 | Herramientas manuales |  |  |  |  | %MO |  | 3 | 814.4 | 24.43
0337420062 | Tecle electrico 2 Ton. |  |  |  |  | h | 1 | 8 | 150 | 1200
0349310153 | Camión grúa 12Tn |  |  |  |  | h | 0.5 | 4 | 250 | 1000
2224.43
Partida | 02.02.03.01.03.11 |  | Monta. y Conexio. elec. de Tablero General TAG-RAP02
Rendimiento | und/DIA | MO. | 1 | EQ. | 1 | Costo unitario directo por : und |  |  |  | 5926.3
Código | Descripción Recurso |  |  |  |  | Unidad | Cuadrilla | Cantidad | Precio S/. | Parcial S/.
Mano de Obra
0147160050 | MO: Tecnico Mecánico - eléctrico |  |  |  |  | h | 3 | 24 | 20.36 | 488.64
488.64
Materiales
0291010602 | Acc. elec.comsumibles. instalacion |  |  |  |  | glb |  | 1 | 100 | 100
0291010611 | Cable Modbus |  |  |  |  | m |  | 15 | 7 | 105
0291010616 | Cable triple de Cu tipo N2XOH, 0.6/1 KV, 3x240mm2 |  |  |  |  | m |  | 3 | 1006 | 3018
3223
Equipos
0337009001 | Herramientas manuales |  |  |  |  | %MO |  | 3 | 488.64 | 14.66
0337420062 | Tecle electrico 2 Ton. |  |  |  |  | h | 1 | 8 | 150 | 1200
0349310153 | Camión grúa 12Tn |  |  |  |  | h | 0.5 | 4 | 250 | 1000
2214.66
Partida | 02.02.03.01.03.12 |  | Monta. y Conexio. elec. de Tablero de Arranque de bomba 1 TA-EB01-RAP02
Rendimiento | und/DIA | MO. | 1 | EQ. | 1 | Costo unitario directo por : und |  |  |  | 4536.53
Código | Descripción Recurso |  |  |  |  | Unidad | Cuadrilla | Cantidad | Precio S/. | Parcial S/.
Mano de Obra
0147160050 | MO: Tecnico Mecánico - eléctrico |  |  |  |  | h | 2 | 16 | 20.36 | 325.76
325.76
Materiales
0231020061 | Cable de energia 2x16 |  |  |  |  | m |  | 10 | 2.5 | 25
0291010602 | Acc. elec.comsumibles. instalacion |  |  |  |  | glb |  | 1 | 100 | 100
0291010611 | Cable Modbus |  |  |  |  | m |  | 10 | 7 | 70
0291010619 | Cable CPT 95mm2 |  |  |  |  | m |  | 10 | 74 | 740
0291010627 | CABLE N2XOH 150 mm2 |  |  |  |  | und |  | 10 | 106.6 | 1066
2001
Equipos
0337009001 | Herramientas manuales |  |  |  |  | %MO |  | 3 | 325.76 | 9.77
0337420062 | Tecle electrico 2 Ton. |  |  |  |  | h | 1 | 8 | 150 | 1200
0349310153 | Camión grúa 12Tn |  |  |  |  | h | 0.5 | 4 | 250 | 1000
2209.77
Partida | 02.02.03.01.03.13 |  | Monta. y Conexio. elec. de Tablero de Arranque de bomba 2 TA-EB02-RAP02
Rendimiento | und/DIA | MO. | 1 | EQ. | 1 | Costo unitario directo por : und |  |  |  | 4346.43
Código | Descripción Recurso |  |  |  |  | Unidad | Cuadrilla | Cantidad | Precio S/. | Parcial S/.
Mano de Obra
0147160050 | MO: Tecnico Mecánico - eléctrico |  |  |  |  | h | 2 | 16 | 20.36 | 325.76
325.76
Materiales
0231020061 | Cable de energia 2x16 |  |  |  |  | m |  | 9 | 2.5 | 22.5
0291010602 | Acc. elec.comsumibles. instalacion |  |  |  |  | glb |  | 1 | 100 | 100
0291010611 | Cable Modbus |  |  |  |  | m |  | 9 | 7 | 63
0291010619 | Cable CPT 95mm2 |  |  |  |  | m |  | 9 | 74 | 666
0291010627 | CABLE N2XOH 150 mm2 |  |  |  |  | und |  | 9 | 106.6 | 959.4
1810.9
Equipos
0337009001 | Herramientas manuales |  |  |  |  | %MO |  | 3 | 325.76 | 9.77
0337420062 | Tecle electrico 2 Ton. |  |  |  |  | h | 1 | 8 | 150 | 1200
0349310153 | Camión grúa 12Tn |  |  |  |  | h | 0.5 | 4 | 250 | 1000
2209.77
Partida | 02.02.03.01.03.14 |  | Monta. y Conexio. elec. de Tablero de Transferencia TTA-RAP02
Rendimiento | und/DIA | MO. | 1 | EQ. | 1 | Costo unitario directo por : und |  |  |  | 7953.3
Código | Descripción Recurso |  |  |  |  | Unidad | Cuadrilla | Cantidad | Precio S/. | Parcial S/.
Mano de Obra
0147160050 | MO: Tecnico Mecánico - eléctrico |  |  |  |  | h | 3 | 24 | 20.36 | 488.64
488.64
Materiales
0291010602 | Acc. elec.comsumibles. instalacion |  |  |  |  | glb |  | 1 | 100 | 100
0291010616 | Cable triple de Cu tipo N2XOH, 0.6/1 KV, 3x240mm2 |  |  |  |  | m |  | 3 | 1006 | 3018
0291010627 | CABLE N2XOH 150 mm2 |  |  |  |  | und |  | 20 | 106.6 | 2132
5250
Equipos
0337009001 | Herramientas manuales |  |  |  |  | %MO |  | 3 | 488.64 | 14.66
0337420062 | Tecle electrico 2 Ton. |  |  |  |  | h | 1 | 8 | 150 | 1200
0349310153 | Camión grúa 12Tn |  |  |  |  | h | 0.5 | 4 | 250 | 1000
2214.66
Partida | 02.02.03.01.03.15 |  | Monta. y Conexio. elec. de Sirena y Sensor de movimiento -RAP02
Rendimiento | und/DIA | MO. | 1 | EQ. | 1 | Costo unitario directo por : und |  |  |  | 561.43
Código | Descripción Recurso |  |  |  |  | Unidad | Cuadrilla | Cantidad | Precio S/. | Parcial S/.
Mano de Obra
0147160050 | MO: Tecnico Mecánico - eléctrico |  |  |  |  | h | 1 | 8 | 20.36 | 162.88
162.88
Materiales
02110202100006 | Conector recto de 1" hermético |  |  |  |  | und |  | 5 | 3.8 | 19
0226700615 | Riel unistrut |  |  |  |  | m |  | 1 | 6.25 | 6.25
0231020061 | Cable de energia 2x16 |  |  |  |  | m |  | 36 | 2.5 | 90
0231020063 | Cable de energia de 14AWG - 4 hilos |  |  |  |  | m |  | 15 | 9 | 135
0232021084 | Caja de paso 100x100x70mm. Hermético metálico |  |  |  |  | und |  | 1 | 11 | 11
0264030016 | Curva galvanizada 90° 1" |  |  |  |  | und |  | 1 | 3.9 | 3.9
0264073123 | Tubo conduit galvanizado 1" |  |  |  |  | m |  | 11.5 | 6 | 69
0291010602 | Acc. elec.comsumibles. instalacion |  |  |  |  | glb |  | 0.5 | 100 | 50
0291010604 | Espuma expansiva para rellenos |  |  |  |  | und |  | 0.25 | 38.05 | 9.51
393.66
Equipos
0337009001 | Herramientas manuales |  |  |  |  | %MO |  | 3 | 162.88 | 4.89
4.89
Partida | 02.02.03.01.03.16 |  | Instalacion de Antena
Rendimiento | und/DIA | MO. | 1 | EQ. | 1 | Costo unitario directo por : und |  |  |  | 2841.63
Código | Descripción Recurso |  |  |  |  | Unidad | Cuadrilla | Cantidad | Precio S/. | Parcial S/.
Mano de Obra
0147160050 | MO: Tecnico Mecánico - eléctrico |  |  |  |  | h | 5 | 40 | 20.36 | 814.4
814.4
Materiales
02110202100006 | Conector recto de 1" hermético |  |  |  |  | und |  | 6 | 3.8 | 22.8
02110202100010 | Conector RJ-45 Cat-6 Cable STP blindado |  |  |  |  | und |  | 10 | 15 | 150
0291010617 | Acce. Consumibles de intalacion de antenas |  |  |  |  | glb |  | 1 | 70 | 70
242.8
Equipos
0337009001 | Herramientas manuales |  |  |  |  | %MO |  | 3 | 814.4 | 24.43
0337020003 | Arnes de seguridad |  |  |  |  | h | 1 | 8 | 220 | 1760
1784.43
Partida | 02.02.03.01.03.17 |  | Entubado y conexionado de Antena-RAP02
Rendimiento | m/DIA | MO. | 7 | EQ. | 7 | Costo unitario directo por : m |  |  |  | 229.53
Código | Descripción Recurso |  |  |  |  | Unidad | Cuadrilla | Cantidad | Precio S/. | Parcial S/.
Mano de Obra
0147160050 | MO: Tecnico Mecánico - eléctrico |  |  |  |  | h | 5 | 5.7143 | 20.36 | 116.34
116.34
Materiales
0208020010 | Caja de paso de concreto 12"x24 + tapa |  |  |  |  | und |  | 0.12 | 32 | 3.84
0219050081 | Cable de tierra 12 AWG |  |  |  |  | m |  | 0.491 | 4 | 1.96
0232021083 | Caja de paso 200x200x100mm. Hermético metálico |  |  |  |  | und |  | 0.036 | 50 | 1.8
0264030017 | Curva 90° PVC 1" |  |  |  |  | und |  | 0.5 | 4 | 2
0273605040 | Tubo PVC pesado 1" |  |  |  |  | m |  | 1 | 7 | 7
0275301315 | Corrugado flexible metalico de 1" |  |  |  |  | m |  | 0.491 | 6 | 2.95
0291010617 | Acce. Consumibles de intalacion de antenas |  |  |  |  | glb |  | 0.5 | 70 | 35
0291010620 | Cable STP blindado cat6 |  |  |  |  | m |  | 2 | 15 | 30
84.55
Equipos
0337009001 | Herramientas manuales |  |  |  |  | %MO |  | 3 | 116.34 | 3.49
0337020003 | Arnes de seguridad |  |  |  |  | h | 0.1 | 0.1143 | 220 | 25.15
28.64
Partida | 02.02.03.01.03.18 |  | Montaje e instalacion torre ventada semi pesada 30m
Rendimiento | und/DIA | MO. | 5 | EQ. | 5 | Costo unitario directo por : und |  |  |  | 24890
Código | Descripción Recurso |  |  |  |  | Unidad | Cuadrilla | Cantidad | Precio S/. | Parcial S/.
Subcontratos
0402010003 | SC. Montaje torre ventada semipesada 30m |  |  |  |  | glb |  | 1 | 24890 | 24890
24890
Partida | 02.02.03.02.01.01 |  | Medidor caudal tubular BB con transmisor de señal analógica DN 400
Rendimiento | und/DIA | MO. |  | EQ. |  | Costo unitario directo por : und |  |  |  | 20247.73
Código | Descripción Recurso |  |  |  |  | Unidad | Cuadrilla | Cantidad | Precio S/. | Parcial S/.
Materiales
0230890116 | Medidor caudal DN 400 mm PN 16 electro magnético BB |  |  |  |  | und |  | 1 | 20247.73 | 20247.73
20247.73
Partida | 02.02.03.02.01.02 |  | Medidor caudal tubular BB con transmisor de señal analógica DN 300
Rendimiento | und/DIA | MO. |  | EQ. |  | Costo unitario directo por : und |  |  |  | 7350.07
Código | Descripción Recurso |  |  |  |  | Unidad | Cuadrilla | Cantidad | Precio S/. | Parcial S/.
Materiales
0230890112 | Medidor caudal DN 300 mm PN 16 electro magnético BB |  |  |  |  | und |  | 1 | 7350.07 | 7350.07
7350.07
Partida | 02.02.03.02.01.03 |  | Medidor caudal tubular BB con transmisor de señal analógica DN 200
Rendimiento | und/DIA | MO. |  | EQ. |  | Costo unitario directo por : und |  |  |  | 2347.87
Código | Descripción Recurso |  |  |  |  | Unidad | Cuadrilla | Cantidad | Precio S/. | Parcial S/.
Materiales
0230890108 | Medidor caudal DN 200 mm PN 16 electro magnético BB |  |  |  |  | und |  | 1 | 2347.87 | 2347.87
2347.87
Partida | 02.02.03.02.01.04 |  | Válvula altitud control con actuador electrico piloto bridada DN 300
Rendimiento | und/DIA | MO. |  | EQ. |  | Costo unitario directo por : und |  |  |  | 49681.88
Código | Descripción Recurso |  |  |  |  | Unidad | Cuadrilla | Cantidad | Precio S/. | Parcial S/.
Materiales
0231340022 | Válvula de altitud tipo BB DN 300 mm control piloto |  |  |  |  | und |  | 1 | 49681.88 | 49681.88
49681.88
Partida | 02.02.03.02.01.05 |  | Válvula altitud control con actuador electricopiloto bridada DN 200
Rendimiento | und/DIA | MO. |  | EQ. |  | Costo unitario directo por : und |  |  |  | 27653.27
Código | Descripción Recurso |  |  |  |  | Unidad | Cuadrilla | Cantidad | Precio S/. | Parcial S/.
Materiales
0231340018 | Válvula de altitud tipo BB DN 200 mm control piloto |  |  |  |  | und |  | 1 | 27653.27 | 27653.27
27653.27
Partida | 02.02.03.02.01.06 |  | Medidor de nivel sumergible
Rendimiento | und/DIA | MO. |  | EQ. |  | Costo unitario directo por : und |  |  |  | 3350.16
Código | Descripción Recurso |  |  |  |  | Unidad | Cuadrilla | Cantidad | Precio S/. | Parcial S/.
Materiales
0291010591 | Medidor de nivel sumergible |  |  |  |  | und |  | 1 | 3350.16 | 3350.16
3350.16
Partida | 02.02.03.02.01.07 |  | Medidor de nivel por presion
Rendimiento | und/DIA | MO. |  | EQ. |  | Costo unitario directo por : und |  |  |  | 382
Código | Descripción Recurso |  |  |  |  | Unidad | Cuadrilla | Cantidad | Precio S/. | Parcial S/.
Materiales
0291010628 | Medidor de nivel por presion |  |  |  |  | und |  | 1 | 382 | 382
382
Partida | 02.02.03.02.01.08 |  | Switch de nivel
Rendimiento | und/DIA | MO. |  | EQ. |  | Costo unitario directo por : und |  |  |  | 350
Código | Descripción Recurso |  |  |  |  | Unidad | Cuadrilla | Cantidad | Precio S/. | Parcial S/.
Materiales
0212310089 | Switch de nivel |  |  |  |  | und |  | 1 | 350 | 350
350
Partida | 02.02.03.02.01.09 |  | Medidor de presión
Rendimiento | und/DIA | MO. |  | EQ. |  | Costo unitario directo por : und |  |  |  | 382
Código | Descripción Recurso |  |  |  |  | Unidad | Cuadrilla | Cantidad | Precio S/. | Parcial S/.
Materiales
0231100001 | Medidor de Presión (Presostato hidráulico regulable) |  |  |  |  | und |  | 1 | 382 | 382
382
Partida | 02.02.03.02.01.10 |  | Detector de Intrusos
Rendimiento | und/DIA | MO. |  | EQ. |  | Costo unitario directo por : und |  |  |  | 100
Código | Descripción Recurso |  |  |  |  | Unidad | Cuadrilla | Cantidad | Precio S/. | Parcial S/.
Materiales
0231100003 | Sensor de movimiento (Control de acceso de proximidad autónomo) |  |  |  |  | und |  | 1 | 100 | 100
100
Partida | 02.02.03.02.01.11 |  | Sensor de inundacion
Rendimiento | und/DIA | MO. |  | EQ. |  | Costo unitario directo por : und |  |  |  | 896
Código | Descripción Recurso |  |  |  |  | Unidad | Cuadrilla | Cantidad | Precio S/. | Parcial S/.
Materiales
0231950226 | Sensor de inundación |  |  |  |  | und |  | 1 | 896 | 896
896
Partida | 02.02.03.02.01.12 |  | Sirena luminosa y sonora (YA), min 90db, alimentación 24Vdc
Rendimiento | und/DIA | MO. |  | EQ. |  | Costo unitario directo por : und |  |  |  | 95
Código | Descripción Recurso |  |  |  |  | Unidad | Cuadrilla | Cantidad | Precio S/. | Parcial S/.
Materiales
0231950333 | Sirena luminosa y sonora (YA), min 90db, alimentación 24Vdc |  |  |  |  | und |  | 1 | 95 | 95
95
Partida | 02.02.03.02.02.01 |  | Analizador de cloro sist. calidad
Rendimiento | und/DIA | MO. |  | EQ. |  | Costo unitario directo por : und |  |  |  | 22143.15
Código | Descripción Recurso |  |  |  |  | Unidad | Cuadrilla | Cantidad | Precio S/. | Parcial S/.
Materiales
0230450009 | Porta electrodos cloro-PH |  |  |  |  | und |  | 1 | 4127.13 | 4127.13
0231100150 | Sensor de PH |  |  |  |  | und |  | 1 | 1959.74 | 1959.74
0231950227 | Sensor de disponibilidad de cloro |  |  |  |  | und |  | 1 | 6511.28 | 6511.28
0285010046 | Electronica de analizador de cloro - PH |  |  |  |  | und |  | 1 | 3646.91 | 3646.91
0285010047 | Kit calibracion de cloro |  |  |  |  | und |  | 1 | 2790.74 | 2790.74
0285010048 | Repuesto sensor de cloro |  |  |  |  | und |  | 1 | 845.87 | 845.87
0291010592 | Cable conector electronica - sensor |  |  |  |  | und |  | 1 | 2261.48 | 2261.48
22143.15
Partida | 02.02.03.02.02.02 |  | Analizador de turbidez sist. calidad
Rendimiento | und/DIA | MO. |  | EQ. |  | Costo unitario directo por : und |  |  |  | 57018.72
Código | Descripción Recurso |  |  |  |  | Unidad | Cuadrilla | Cantidad | Precio S/. | Parcial S/.
Materiales
0285010049 | Electronica analizador de tubidez |  |  |  |  | und |  | 1 | 7548.73 | 7548.73
0291010629 | sensor analizador turbidez |  |  |  |  | und |  | 1 | 19746.86 | 19746.86
0291010630 | Electrodos analizador de turbidez |  |  |  |  | und |  | 1 | 6329.26 | 6329.26
0291010631 | Kit calibracion analizador de turbidez |  |  |  |  | und |  | 1 | 3346.23 | 3346.23
0291010632 | Repuesto sensor de turbidez |  |  |  |  | und |  | 1 | 19746.86 | 19746.86
0291010633 | Repuesto sensor turbidez kit sealing clamp |  |  |  |  | und |  | 1 | 300.78 | 300.78
57018.72
Partida | 02.02.03.02.02.03 |  | Analizador de conductuvidad sist. calidad
Rendimiento | und/DIA | MO. |  | EQ. |  | Costo unitario directo por : und |  |  |  | 22776.34
Código | Descripción Recurso |  |  |  |  | Unidad | Cuadrilla | Cantidad | Precio S/. | Parcial S/.
Materiales
0291010634 | Kit calibracion conductividad |  |  |  |  | und |  | 1 | 1282.87 | 1282.87
0291010635 | Electronica analizador conductividad |  |  |  |  | und |  | 1 | 7548.73 | 7548.73
0291010636 | Sensor analizador conductividad |  |  |  |  | und |  | 1 | 6972.37 | 6972.37
0291010637 | Repuesto sensor de conductividad |  |  |  |  | und |  | 1 | 6972.37 | 6972.37
22776.34
Partida | 02.02.03.02.02.04 |  | Bombas centrifuga 1/2HP sist. calidad
Rendimiento | und/DIA | MO. |  | EQ. |  | Costo unitario directo por : und |  |  |  | 328
Código | Descripción Recurso |  |  |  |  | Unidad | Cuadrilla | Cantidad | Precio S/. | Parcial S/.
Materiales
0248030087 | Bombas Centrifugas 1/2HP |  |  |  |  | und |  | 1 | 328 | 328
328
Partida | 02.02.03.02.02.05 |  | Presostato sist. calidad
Rendimiento | und/DIA | MO. |  | EQ. |  | Costo unitario directo por : und |  |  |  | 382
Código | Descripción Recurso |  |  |  |  | Unidad | Cuadrilla | Cantidad | Precio S/. | Parcial S/.
Materiales
0231950147 | Presostato |  |  |  |  | und |  | 1 | 382 | 382
382
Partida | 02.02.03.02.02.06 |  | Medidor de presion sist. calidad
Rendimiento | und/DIA | MO. |  | EQ. |  | Costo unitario directo por : und |  |  |  | 382
Código | Descripción Recurso |  |  |  |  | Unidad | Cuadrilla | Cantidad | Precio S/. | Parcial S/.
Materiales
0231100001 | Medidor de Presión (Presostato hidráulico regulable) |  |  |  |  | und |  | 1 | 382 | 382
382
Partida | 02.02.03.02.02.07 |  | Valvula selenoida 24VDC
Rendimiento | und/DIA | MO. |  | EQ. |  | Costo unitario directo por : und |  |  |  | 634.5
Código | Descripción Recurso |  |  |  |  | Unidad | Cuadrilla | Cantidad | Precio S/. | Parcial S/.
Materiales
0231410245 | Válvula solenoides de 3 vias |  |  |  |  | und |  | 1 | 634.5 | 634.5
634.5
Partida | 02.02.03.02.02.08 |  | Tablero sist. calidad TA-TM-RAP-02
Rendimiento | und/DIA | MO. |  | EQ. |  | Costo unitario directo por : und |  |  |  | 11620.86
Código | Descripción Recurso |  |  |  |  | Unidad | Cuadrilla | Cantidad | Precio S/. | Parcial S/.
Materiales
0291010638 | Tablero sistema de calidad |  |  |  |  | und |  | 1 | 11620.86 | 11620.86
11620.86
Partida | 02.02.03.02.03.01 |  | Tablero de control TC2-RAP-02
Rendimiento | und/DIA | MO. |  | EQ. |  | Costo unitario directo por : und |  |  |  | 50437.82
Código | Descripción Recurso |  |  |  |  | Unidad | Cuadrilla | Cantidad | Precio S/. | Parcial S/.
Materiales
0291010639 | Tablero de control y telemetría TC2-RAP-02 |  |  |  |  | und |  | 1 | 50437.82 | 50437.82
50437.82
Partida | 02.02.03.02.04.01 |  | Monta. y Conexio. elec. de medidor de nivel sumergible y switch nivel-RAP-02
Rendimiento | und/DIA | MO. | 1 | EQ. | 1 | Costo unitario directo por : und |  |  |  | 2386.93
Código | Descripción Recurso |  |  |  |  | Unidad | Cuadrilla | Cantidad | Precio S/. | Parcial S/.
Mano de Obra
0147160050 | MO: Tecnico Mecánico - eléctrico |  |  |  |  | h | 3 | 24 | 20.36 | 488.64
488.64
Materiales
0206056602 | Cable 16 AWG |  |  |  |  | und |  | 32 | 1.67 | 53.44
02110202100006 | Conector recto de 1" hermético |  |  |  |  | und |  | 4 | 3.8 | 15.2
0226700615 | Riel unistrut |  |  |  |  | m |  | 1 | 6.25 | 6.25
0229453398 | Union Universal 2" galvanizada |  |  |  |  | und |  | 1 | 66.5 | 66.5
0232021083 | Caja de paso 200x200x100mm. Hermético metálico |  |  |  |  | und |  | 5 | 50 | 250
0232021084 | Caja de paso 100x100x70mm. Hermético metálico |  |  |  |  | und |  | 2 | 11 | 22
0264073123 | Tubo conduit galvanizado 1" |  |  |  |  | m |  | 4 | 6 | 24
0273605039 | Tubo PVC pesado 2" |  |  |  |  | m |  | 6.3 | 4.32 | 27.22
0273605040 | Tubo PVC pesado 1" |  |  |  |  | m |  | 25.5 | 7 | 178.5
0274050298 | Curva PVC SAP de 90° DN 25 mm |  |  |  |  | und |  | 6 | 2.21 | 13.26
0275301314 | Corrugado flexible 3/4 |  |  |  |  | m |  | 0.7 | 4.22 | 2.95
0291010602 | Acc. elec.comsumibles. instalacion |  |  |  |  | glb |  | 1 | 100 | 100
0291010604 | Espuma expansiva para rellenos |  |  |  |  | und |  | 0.25 | 38.05 | 9.51
0291010606 | Abrazadera unistrut 1" |  |  |  |  | und |  | 15 | 15 | 225
993.83
Equipos
0337009001 | Herramientas manuales |  |  |  |  | %MO |  | 3 | 488.64 | 14.66
0337020003 | Arnes de seguridad |  |  |  |  | h | 0.5 | 4 | 220 | 880
0337730001 | Andamio de metal y/o de Madera ( Alquiler ) |  |  |  |  | h | 0.3125 | 2.5 | 3.92 | 9.8
904.46
Partida | 02.02.03.02.04.02 |  | Monta. y Conexio. elec. de medidor de presion ingreso-RAP-02
Rendimiento | und/DIA | MO. | 1 | EQ. | 1 | Costo unitario directo por : und |  |  |  | 1140.87
Código | Descripción Recurso |  |  |  |  | Unidad | Cuadrilla | Cantidad | Precio S/. | Parcial S/.
Mano de Obra
0147160050 | MO: Tecnico Mecánico - eléctrico |  |  |  |  | h | 5 | 40 | 20.36 | 814.4
814.4
Materiales
02110202100006 | Conector recto de 1" hermético |  |  |  |  | und |  | 3 | 3.8 | 11.4
0264020026 | Bushin de 1" a 3/4" |  |  |  |  | und |  | 2 | 4.24 | 8.48
0264030016 | Curva galvanizada 90° 1" |  |  |  |  | und |  | 2 | 3.9 | 7.8
0264073123 | Tubo conduit galvanizado 1" |  |  |  |  | m |  | 1 | 6 | 6
0273605040 | Tubo PVC pesado 1" |  |  |  |  | m |  | 8.5 | 7 | 59.5
0275301314 | Corrugado flexible 3/4 |  |  |  |  | m |  | 0.7 | 4.22 | 2.95
0277200043 | Válvula de bola PVC Ø 1/2" |  |  |  |  | und |  | 1 | 9.9 | 9.9
0291010602 | Acc. elec.comsumibles. instalacion |  |  |  |  | glb |  | 0.7 | 100 | 70
0291010603 | Caja condulet tipo LB 1" |  |  |  |  | und |  | 1 | 9 | 9
0291010604 | Espuma expansiva para rellenos |  |  |  |  | und |  | 0.25 | 38.05 | 9.51
0291010605 | Cable instrumentación 2x16 AWG |  |  |  |  | m |  | 15 | 7 | 105
0291010607 | Niple fe 1/2x2" |  |  |  |  | und |  | 1 | 2.5 | 2.5
302.04
Equipos
0337009001 | Herramientas manuales |  |  |  |  | %MO |  | 3 | 814.4 | 24.43
24.43
Partida | 02.02.03.02.04.03 |  | Monta. y Conexio. elec. de medidor de presion salida margen derecha-RAP-02
Rendimiento | und/DIA | MO. | 1 | EQ. | 1 | Costo unitario directo por : und |  |  |  | 1098.03
Código | Descripción Recurso |  |  |  |  | Unidad | Cuadrilla | Cantidad | Precio S/. | Parcial S/.
Mano de Obra
0147160050 | MO: Tecnico Mecánico - eléctrico |  |  |  |  | h | 5 | 40 | 20.36 | 814.4
814.4
Materiales
02110202100006 | Conector recto de 1" hermético |  |  |  |  | und |  | 3 | 3.8 | 11.4
0264020026 | Bushin de 1" a 3/4" |  |  |  |  | und |  | 2 | 4.24 | 8.48
0264030016 | Curva galvanizada 90° 1" |  |  |  |  | und |  | 2 | 3.9 | 7.8
0264073123 | Tubo conduit galvanizado 1" |  |  |  |  | m |  | 1 | 6 | 6
0273605040 | Tubo PVC pesado 1" |  |  |  |  | m |  | 5.38 | 7 | 37.66
0275301314 | Corrugado flexible 3/4 |  |  |  |  | m |  | 0.7 | 4.22 | 2.95
0277200043 | Válvula de bola PVC Ø 1/2" |  |  |  |  | und |  | 1 | 9.9 | 9.9
0291010602 | Acc. elec.comsumibles. instalacion |  |  |  |  | glb |  | 0.7 | 100 | 70
0291010603 | Caja condulet tipo LB 1" |  |  |  |  | und |  | 1 | 9 | 9
0291010604 | Espuma expansiva para rellenos |  |  |  |  | und |  | 0.25 | 38.05 | 9.51
0291010605 | Cable instrumentación 2x16 AWG |  |  |  |  | m |  | 12 | 7 | 84
0291010607 | Niple fe 1/2x2" |  |  |  |  | und |  | 1 | 2.5 | 2.5
259.2
Equipos
0337009001 | Herramientas manuales |  |  |  |  | %MO |  | 3 | 814.4 | 24.43
24.43
Partida | 02.02.03.02.04.04 |  | Monta. y Conexio. elec. de medidor de nivel por presion-RAP-02
Rendimiento | und/DIA | MO. | 1 | EQ. | 1 | Costo unitario directo por : und |  |  |  | 1046.84
Código | Descripción Recurso |  |  |  |  | Unidad | Cuadrilla | Cantidad | Precio S/. | Parcial S/.
Mano de Obra
0147160050 | MO: Tecnico Mecánico - eléctrico |  |  |  |  | h | 5 | 40 | 20.36 | 814.4
814.4
Materiales
02110202100006 | Conector recto de 1" hermético |  |  |  |  | und |  | 2 | 3.8 | 7.6
02110202100011 | Conector recto 1/2" hidraulico |  |  |  |  | und |  | 2 | 3.5 | 7
0231020062 | Cable de energia de 14AWG - 3 hilos |  |  |  |  | m |  | 6.5 | 7 | 45.5
0264020026 | Bushin de 1" a 3/4" |  |  |  |  | und |  | 2 | 4.24 | 8.48
0264030016 | Curva galvanizada 90° 1" |  |  |  |  | und |  | 2 | 3.9 | 7.8
0264120058 | Conector conduit 1" |  |  |  |  | und |  | 1 | 1.3 | 1.3
0273605040 | Tubo PVC pesado 1" |  |  |  |  | m |  | 3.6 | 7 | 25.2
0275301314 | Corrugado flexible 3/4 |  |  |  |  | m |  | 1 | 4.22 | 4.22
0277200043 | Válvula de bola PVC Ø 1/2" |  |  |  |  | und |  | 1 | 9.9 | 9.9
0291010602 | Acc. elec.comsumibles. instalacion |  |  |  |  | glb |  | 0.7 | 100 | 70
0291010603 | Caja condulet tipo LB 1" |  |  |  |  | und |  | 1 | 9 | 9
0291010604 | Espuma expansiva para rellenos |  |  |  |  | und |  | 0.25 | 38.05 | 9.51
0291010607 | Niple fe 1/2x2" |  |  |  |  | und |  | 1 | 2.5 | 2.5
208.01
Equipos
0337009001 | Herramientas manuales |  |  |  |  | %MO |  | 3 | 814.4 | 24.43
24.43
Partida | 02.02.03.02.04.05 |  | Monta. y Conexio. elec. de medidor de presion salida Tankarpata-RAP-02
Rendimiento | und/DIA | MO. | 1 | EQ. | 1 | Costo unitario directo por : und |  |  |  | 1029.07
Código | Descripción Recurso |  |  |  |  | Unidad | Cuadrilla | Cantidad | Precio S/. | Parcial S/.
Mano de Obra
0147160050 | MO: Tecnico Mecánico - eléctrico |  |  |  |  | h | 5 | 40 | 20.36 | 814.4
814.4
Materiales
02110202100006 | Conector recto de 1" hermético |  |  |  |  | und |  | 2 | 3.8 | 7.6
0264020026 | Bushin de 1" a 3/4" |  |  |  |  | und |  | 2 | 4.24 | 8.48
0264030016 | Curva galvanizada 90° 1" |  |  |  |  | und |  | 2 | 3.9 | 7.8
0264073123 | Tubo conduit galvanizado 1" |  |  |  |  | m |  | 0.5 | 6 | 3
0273605040 | Tubo PVC pesado 1" |  |  |  |  | m |  | 1.77 | 7 | 12.39
0275301314 | Corrugado flexible 3/4 |  |  |  |  | m |  | 0.7 | 4.22 | 2.95
0277200043 | Válvula de bola PVC Ø 1/2" |  |  |  |  | und |  | 1 | 9.9 | 9.9
0291010602 | Acc. elec.comsumibles. instalacion |  |  |  |  | glb |  | 0.7 | 100 | 70
0291010603 | Caja condulet tipo LB 1" |  |  |  |  | und |  | 1 | 9 | 9
0291010604 | Espuma expansiva para rellenos |  |  |  |  | und |  | 0.25 | 38.05 | 9.51
0291010605 | Cable instrumentación 2x16 AWG |  |  |  |  | m |  | 6.73 | 7 | 47.11
0291010607 | Niple fe 1/2x2" |  |  |  |  | und |  | 1 | 2.5 | 2.5
190.24
Equipos
0337009001 | Herramientas manuales |  |  |  |  | %MO |  | 3 | 814.4 | 24.43
24.43
Partida | 02.02.03.02.04.06 |  | Conex. Electr. medidor de flujo DN400mm remoto-RAP-02
Rendimiento | und/DIA | MO. | 1 | EQ. | 1 | Costo unitario directo por : und |  |  |  | 1342.67
Código | Descripción Recurso |  |  |  |  | Unidad | Cuadrilla | Cantidad | Precio S/. | Parcial S/.
Mano de Obra
0147160050 | MO: Tecnico Mecánico - eléctrico |  |  |  |  | h | 5 | 40 | 20.36 | 814.4
814.4
Materiales
02110202100006 | Conector recto de 1" hermético |  |  |  |  | und |  | 12 | 3.8 | 45.6
0226700615 | Riel unistrut |  |  |  |  | m |  | 0.3 | 6.25 | 1.88
0231020061 | Cable de energia 2x16 |  |  |  |  | m |  | 9 | 2.5 | 22.5
0264020026 | Bushin de 1" a 3/4" |  |  |  |  | und |  | 12 | 4.24 | 50.88
0264030016 | Curva galvanizada 90° 1" |  |  |  |  | und |  | 2 | 3.9 | 7.8
0264073123 | Tubo conduit galvanizado 1" |  |  |  |  | m |  | 5.6 | 6 | 33.6
0264120058 | Conector conduit 1" |  |  |  |  | und |  | 6 | 1.3 | 7.8
0273605040 | Tubo PVC pesado 1" |  |  |  |  | m |  | 16.5 | 7 | 115.5
0275301314 | Corrugado flexible 3/4 |  |  |  |  | m |  | 3.5 | 4.22 | 14.77
0291010602 | Acc. elec.comsumibles. instalacion |  |  |  |  | glb |  | 1 | 100 | 100
0291010603 | Caja condulet tipo LB 1" |  |  |  |  | und |  | 2 | 9 | 18
0291010604 | Espuma expansiva para rellenos |  |  |  |  | und |  | 0.25 | 38.05 | 9.51
0291010606 | Abrazadera unistrut 1" |  |  |  |  | und |  | 2 | 15 | 30
0291010610 | Caja condulet tipo T 1" |  |  |  |  | und |  | 2 | 9 | 18
0291010611 | Cable Modbus |  |  |  |  | m |  | 4 | 7 | 28
503.84
Equipos
0337009001 | Herramientas manuales |  |  |  |  | %MO |  | 3 | 814.4 | 24.43
24.43
Partida | 02.02.03.02.04.07 |  | Conex. Electr. medidor de flujo DN300mm remoto-RAP-02
Rendimiento | und/DIA | MO. | 1 | EQ. | 1 | Costo unitario directo por : und |  |  |  | 1304.87
Código | Descripción Recurso |  |  |  |  | Unidad | Cuadrilla | Cantidad | Precio S/. | Parcial S/.
Mano de Obra
0147160050 | MO: Tecnico Mecánico - eléctrico |  |  |  |  | h | 5 | 40 | 20.36 | 814.4
814.4
Materiales
02110202100006 | Conector recto de 1" hermético |  |  |  |  | und |  | 12 | 3.8 | 45.6
0226700615 | Riel unistrut |  |  |  |  | m |  | 0.3 | 6.25 | 1.88
0231020061 | Cable de energia 2x16 |  |  |  |  | m |  | 9 | 2.5 | 22.5
0264020026 | Bushin de 1" a 3/4" |  |  |  |  | und |  | 12 | 4.24 | 50.88
0264030016 | Curva galvanizada 90° 1" |  |  |  |  | und |  | 2 | 3.9 | 7.8
0264073123 | Tubo conduit galvanizado 1" |  |  |  |  | m |  | 5.6 | 6 | 33.6
0264120058 | Conector conduit 1" |  |  |  |  | und |  | 6 | 1.3 | 7.8
0273605040 | Tubo PVC pesado 1" |  |  |  |  | m |  | 11.1 | 7 | 77.7
0275301314 | Corrugado flexible 3/4 |  |  |  |  | m |  | 3.5 | 4.22 | 14.77
0291010602 | Acc. elec.comsumibles. instalacion |  |  |  |  | glb |  | 1 | 100 | 100
0291010603 | Caja condulet tipo LB 1" |  |  |  |  | und |  | 2 | 9 | 18
0291010604 | Espuma expansiva para rellenos |  |  |  |  | und |  | 0.25 | 38.05 | 9.51
0291010606 | Abrazadera unistrut 1" |  |  |  |  | und |  | 2 | 15 | 30
0291010610 | Caja condulet tipo T 1" |  |  |  |  | und |  | 2 | 9 | 18
0291010611 | Cable Modbus |  |  |  |  | m |  | 4 | 7 | 28
466.04
Equipos
0337009001 | Herramientas manuales |  |  |  |  | %MO |  | 3 | 814.4 | 24.43
24.43
Partida | 02.02.03.02.04.08 |  | Conex. Electr. medidor de flujo DN200mm remoto-RAP-02
Rendimiento | und/DIA | MO. | 1 | EQ. | 1 | Costo unitario directo por : und |  |  |  | 1260.63
Código | Descripción Recurso |  |  |  |  | Unidad | Cuadrilla | Cantidad | Precio S/. | Parcial S/.
Mano de Obra
0147160050 | MO: Tecnico Mecánico - eléctrico |  |  |  |  | h | 5 | 40 | 20.36 | 814.4
814.4
Materiales
02110202100006 | Conector recto de 1" hermético |  |  |  |  | und |  | 12 | 3.8 | 45.6
0226700615 | Riel unistrut |  |  |  |  | m |  | 0.3 | 6.25 | 1.88
0231020061 | Cable de energia 2x16 |  |  |  |  | m |  | 9 | 2.5 | 22.5
0264020026 | Bushin de 1" a 3/4" |  |  |  |  | und |  | 12 | 4.24 | 50.88
0264030016 | Curva galvanizada 90° 1" |  |  |  |  | und |  | 2 | 3.9 | 7.8
0264073123 | Tubo conduit galvanizado 1" |  |  |  |  | m |  | 5.6 | 6 | 33.6
0264120058 | Conector conduit 1" |  |  |  |  | und |  | 6 | 1.3 | 7.8
0273605040 | Tubo PVC pesado 1" |  |  |  |  | m |  | 4.78 | 7 | 33.46
0275301314 | Corrugado flexible 3/4 |  |  |  |  | m |  | 3.5 | 4.22 | 14.77
0291010602 | Acc. elec.comsumibles. instalacion |  |  |  |  | glb |  | 1 | 100 | 100
0291010603 | Caja condulet tipo LB 1" |  |  |  |  | und |  | 2 | 9 | 18
0291010604 | Espuma expansiva para rellenos |  |  |  |  | und |  | 0.25 | 38.05 | 9.51
0291010606 | Abrazadera unistrut 1" |  |  |  |  | und |  | 2 | 15 | 30
0291010610 | Caja condulet tipo T 1" |  |  |  |  | und |  | 2 | 9 | 18
0291010611 | Cable Modbus |  |  |  |  | m |  | 4 | 7 | 28
421.8
Equipos
0337009001 | Herramientas manuales |  |  |  |  | %MO |  | 3 | 814.4 | 24.43
24.43
Partida | 02.02.03.02.04.09 |  | Conex. Electr. valvula de control de caudal de ingreso-RAP-02
Rendimiento | und/DIA | MO. | 1 | EQ. | 1 | Costo unitario directo por : und |  |  |  | 1258.82
Código | Descripción Recurso |  |  |  |  | Unidad | Cuadrilla | Cantidad | Precio S/. | Parcial S/.
Mano de Obra
0147160050 | MO: Tecnico Mecánico - eléctrico |  |  |  |  | h | 4 | 32 | 20.36 | 651.52
651.52
Materiales
02110202100006 | Conector recto de 1" hermético |  |  |  |  | und |  | 4 | 3.8 | 15.2
0264020026 | Bushin de 1" a 3/4" |  |  |  |  | und |  | 2 | 4.24 | 8.48
0264030016 | Curva galvanizada 90° 1" |  |  |  |  | und |  | 1 | 3.9 | 3.9
0264073123 | Tubo conduit galvanizado 1" |  |  |  |  | m |  | 2 | 6 | 12
0273605040 | Tubo PVC pesado 1" |  |  |  |  | m |  | 11 | 7 | 77
0275301314 | Corrugado flexible 3/4 |  |  |  |  | m |  | 3 | 4.22 | 12.66
0291010602 | Acc. elec.comsumibles. instalacion |  |  |  |  | glb |  | 1 | 100 | 100
0291010604 | Espuma expansiva para rellenos |  |  |  |  | und |  | 0.25 | 38.05 | 9.51
0291010606 | Abrazadera unistrut 1" |  |  |  |  | und |  | 4 | 15 | 60
0291010610 | Caja condulet tipo T 1" |  |  |  |  | und |  | 1 | 9 | 9
0291010625 | Cable alimentacion solenoide val. caudal 2hilos |  |  |  |  | m |  | 20 | 7 | 140
0291010640 | Cable contacto final carrera val. caudal 4hilos |  |  |  |  | m |  | 20 | 7 | 140
587.75
Equipos
0337009001 | Herramientas manuales |  |  |  |  | %MO |  | 3 | 651.52 | 19.55
19.55
Partida | 02.02.03.02.04.10 |  | Conex. Electr. valvula de control con actuador electrico DN300mm-RAP-02
Rendimiento | und/DIA | MO. | 1 | EQ. | 1 | Costo unitario directo por : und |  |  |  | 1194.8
Código | Descripción Recurso |  |  |  |  | Unidad | Cuadrilla | Cantidad | Precio S/. | Parcial S/.
Mano de Obra
0147160050 | MO: Tecnico Mecánico - eléctrico |  |  |  |  | h | 4 | 32 | 20.36 | 651.52
651.52
Materiales
02110202100006 | Conector recto de 1" hermético |  |  |  |  | und |  | 4 | 3.8 | 15.2
0231020061 | Cable de energia 2x16 |  |  |  |  | m |  | 48 | 2.5 | 120
0231020063 | Cable de energia de 14AWG - 4 hilos |  |  |  |  | m |  | 16 | 9 | 144
0264020026 | Bushin de 1" a 3/4" |  |  |  |  | und |  | 4 | 4.24 | 16.96
0264030016 | Curva galvanizada 90° 1" |  |  |  |  | und |  | 2 | 3.9 | 7.8
0264073123 | Tubo conduit galvanizado 1" |  |  |  |  | m |  | 1 | 6 | 6
0264120058 | Conector conduit 1" |  |  |  |  | und |  | 2 | 1.3 | 2.6
0273605040 | Tubo PVC pesado 1" |  |  |  |  | m |  | 13 | 7 | 91
0275301314 | Corrugado flexible 3/4 |  |  |  |  | m |  | 3 | 4.22 | 12.66
0291010602 | Acc. elec.comsumibles. instalacion |  |  |  |  | glb |  | 0.8 | 100 | 80
0291010603 | Caja condulet tipo LB 1" |  |  |  |  | und |  | 2 | 9 | 18
0291010604 | Espuma expansiva para rellenos |  |  |  |  | und |  | 0.25 | 38.05 | 9.51
523.73
Equipos
0337009001 | Herramientas manuales |  |  |  |  | %MO |  | 3 | 651.52 | 19.55
19.55
Partida | 02.02.03.02.04.11 |  | Conex. Electr. valvula de control con actuador electrico DN200mm-RAP-02
Rendimiento | und/DIA | MO. | 1 | EQ. | 1 | Costo unitario directo por : und |  |  |  | 1006.8
Código | Descripción Recurso |  |  |  |  | Unidad | Cuadrilla | Cantidad | Precio S/. | Parcial S/.
Mano de Obra
0147160050 | MO: Tecnico Mecánico - eléctrico |  |  |  |  | h | 4 | 32 | 20.36 | 651.52
651.52
Materiales
02110202100006 | Conector recto de 1" hermético |  |  |  |  | und |  | 4 | 3.8 | 15.2
0231020061 | Cable de energia 2x16 |  |  |  |  | m |  | 24 | 2.5 | 60
0231020063 | Cable de energia de 14AWG - 4 hilos |  |  |  |  | m |  | 8 | 9 | 72
0264020026 | Bushin de 1" a 3/4" |  |  |  |  | und |  | 4 | 4.24 | 16.96
0264030016 | Curva galvanizada 90° 1" |  |  |  |  | und |  | 2 | 3.9 | 7.8
0264073123 | Tubo conduit galvanizado 1" |  |  |  |  | m |  | 1 | 6 | 6
0264120058 | Conector conduit 1" |  |  |  |  | und |  | 2 | 1.3 | 2.6
0273605040 | Tubo PVC pesado 1" |  |  |  |  | m |  | 5 | 7 | 35
0275301314 | Corrugado flexible 3/4 |  |  |  |  | m |  | 3 | 4.22 | 12.66
0291010602 | Acc. elec.comsumibles. instalacion |  |  |  |  | glb |  | 0.8 | 100 | 80
0291010603 | Caja condulet tipo LB 1" |  |  |  |  | und |  | 2 | 9 | 18
0291010604 | Espuma expansiva para rellenos |  |  |  |  | und |  | 0.25 | 38.05 | 9.51
335.73
Equipos
0337009001 | Herramientas manuales |  |  |  |  | %MO |  | 3 | 651.52 | 19.55
19.55
Partida | 02.02.03.02.04.12 |  | Monta. y Conexio. elec. de Sistema de calidad-RAP-02
Rendimiento | und/DIA | MO. | 1 | EQ. | 1 | Costo unitario directo por : und |  |  |  | 2303.66
Código | Descripción Recurso |  |  |  |  | Unidad | Cuadrilla | Cantidad | Precio S/. | Parcial S/.
Mano de Obra
0147160050 | MO: Tecnico Mecánico - eléctrico |  |  |  |  | h | 6 | 48 | 20.36 | 977.28
977.28
Materiales
02110202100007 | Conector rapido neumatico 10mm |  |  |  |  | und |  | 2 | 5 | 10
0211020276 | Espiña de conexion roscada 1/2" |  |  |  |  | und |  | 4 | 15 | 60
0229453399 | Adaptador union presion - rosca 1" |  |  |  |  | und |  | 2 | 3.2 | 6.4
0229520032 | Union universal por presion 1" |  |  |  |  | und |  | 5 | 14.89 | 74.45
0231240123 | Tanque pulmon 20lt |  |  |  |  | und |  | 1 | 180 | 180
0231950343 | Filtro en y 500u 1/2" |  |  |  |  | und |  | 1 | 60 | 60
0231950344 | Collarin de toma 6" - 1" |  |  |  |  | und |  | 2 | 18 | 36
0231970282 | Manguera neumatico 10m |  |  |  |  | m |  | 4 | 7.18 | 28.72
0231970284 | Manguera neumatico 1" |  |  |  |  | m |  | 3 | 9.5 | 28.5
0265010098 | Abrazadera de fijacion mural 1/2" |  |  |  |  | und |  | 2 | 15 | 30
0268090134 | Reducción de 1/2" a 1/4" |  |  |  |  | und |  | 1 | 2.9 | 2.9
0272010260 | Niple tubo PVC 6" |  |  |  |  | und |  | 1 | 106 | 106
0272031548 | Codo PVC 90° 1" |  |  |  |  | und |  | 4 | 5.93 | 23.72
0272150205 | Niple de PVC 1"x2" |  |  |  |  | und |  | 22 | 2.3 | 50.6
0272150206 | Niple 1/2"x2" con rosca |  |  |  |  | und |  | 12 | 2.5 | 30
0272201068 | Reducción 1" a 1/2" PVC con rosca |  |  |  |  | und |  | 2 | 5.9 | 11.8
0272301028 | Tapón hembra con rosca 1" |  |  |  |  | und |  | 2 | 2.5 | 5
0272301029 | Tapón PVC 6" |  |  |  |  | und |  | 2 | 10.4 | 20.8
0272401478 | Tee PVC de Ø1/2 |  |  |  |  | und |  | 1 | 4 | 4
0272401479 | Tee PVC 1" |  |  |  |  | und |  | 6 | 2.56 | 15.36
0272700297 | Unión de PVC presión-rosca DN 15 mm |  |  |  |  | und |  | 2 | 0.45 | 0.9
0275301314 | Corrugado flexible 3/4 |  |  |  |  | m |  | 5 | 4.22 | 21.1
0277200044 | Válvula de bola PVC con rosca 1/2" |  |  |  |  | und |  | 2 | 8.9 | 17.8
0278040031 | Válvula check vertical / horizontal |  |  |  |  | und |  | 3 | 45 | 135
0291010602 | Acc. elec.comsumibles. instalacion |  |  |  |  | glb |  | 1 | 100 | 100
0291010604 | Espuma expansiva para rellenos |  |  |  |  | und |  | 0.25 | 38.05 | 9.51
0291010605 | Cable instrumentación 2x16 AWG |  |  |  |  | m |  | 32 | 7 | 224
0291010615 | Niple 1/4"x2" |  |  |  |  | und |  | 1 | 4.5 | 4.5
1297.06
Equipos
0337009001 | Herramientas manuales |  |  |  |  | %MO |  | 3 | 977.28 | 29.32
29.32
Partida | 02.02.03.02.04.13 |  | Entubado y conexionado elec. a sirena y sensor de movimiento-RAP-02
Rendimiento | m/DIA | MO. | 4 | EQ. | 4 | Costo unitario directo por : m |  |  |  | 561.43
Código | Descripción Recurso |  |  |  |  | Unidad | Cuadrilla | Cantidad | Precio S/. | Parcial S/.
Mano de Obra
0147160050 | MO: Tecnico Mecánico - eléctrico |  |  |  |  | h | 4 | 8 | 20.36 | 162.88
162.88
Materiales
02110202100006 | Conector recto de 1" hermético |  |  |  |  | und |  | 5 | 3.8 | 19
0226700615 | Riel unistrut |  |  |  |  | m |  | 1 | 6.25 | 6.25
0231020061 | Cable de energia 2x16 |  |  |  |  | m |  | 36 | 2.5 | 90
0231020063 | Cable de energia de 14AWG - 4 hilos |  |  |  |  | m |  | 15 | 9 | 135
0232021084 | Caja de paso 100x100x70mm. Hermético metálico |  |  |  |  | und |  | 1 | 11 | 11
0264030016 | Curva galvanizada 90° 1" |  |  |  |  | und |  | 1 | 3.9 | 3.9
0264073123 | Tubo conduit galvanizado 1" |  |  |  |  | m |  | 11.5 | 6 | 69
0291010602 | Acc. elec.comsumibles. instalacion |  |  |  |  | glb |  | 0.5 | 100 | 50
0291010604 | Espuma expansiva para rellenos |  |  |  |  | und |  | 0.25 | 38.05 | 9.51
393.66
Equipos
0337009001 | Herramientas manuales |  |  |  |  | %MO |  | 3 | 162.88 | 4.89
4.89
Partida | 02.02.03.02.04.14 |  | Monta. y Conexio. elec. de Tablero de Control TCT-02-RAP-02
Rendimiento | und/DIA | MO. | 1 | EQ. | 1 | Costo unitario directo por : und |  |  |  | 2986.07
Código | Descripción Recurso |  |  |  |  | Unidad | Cuadrilla | Cantidad | Precio S/. | Parcial S/.
Mano de Obra
0147160050 | MO: Tecnico Mecánico - eléctrico |  |  |  |  | h | 4 | 32 | 20.36 | 651.52
651.52
Materiales
0231020062 | Cable de energia de 14AWG - 3 hilos |  |  |  |  | m |  | 5 | 7 | 35
0291010602 | Acc. elec.comsumibles. instalacion |  |  |  |  | glb |  | 0.8 | 100 | 80
115
Equipos
0337009001 | Herramientas manuales |  |  |  |  | %MO |  | 3 | 651.52 | 19.55
0337420062 | Tecle electrico 2 Ton. |  |  |  |  | h | 1 | 8 | 150 | 1200
0349310153 | Camión grúa 12Tn |  |  |  |  | h | 0.5 | 4 | 250 | 1000
2219.55
Partida | 02.02.03.02.04.15 |  | Conexio. elec. entre TCT-01 Y TCT-02 - RAP-02
Rendimiento | und/DIA | MO. | 1 | EQ. | 1 | Costo unitario directo por : und |  |  |  | 78.49
Código | Descripción Recurso |  |  |  |  | Unidad | Cuadrilla | Cantidad | Precio S/. | Parcial S/.
Mano de Obra
0147160050 | MO: Tecnico Mecánico - eléctrico |  |  |  |  | h | 0.375 | 3 | 20.36 | 61.08
61.08
Materiales
0273605040 | Tubo PVC pesado 1" |  |  |  |  | m | 1 | 0.682 | 7 | 4.77
0291010602 | Acc. elec.comsumibles. instalacion |  |  |  |  | glb |  | 0.08 | 100 | 8
0291010641 | Cable UTP Cate. 6 |  |  |  |  | m |  | 1.1 | 2.55 | 2.81
15.58
Equipos
0337009001 | Herramientas manuales |  |  |  |  | %MO |  | 3 | 61.08 | 1.83
1.83
Partida | 02.02.03.02.04.16 |  | Monta. y Conexio. elec. de sensor de inundacion-RAP-02
Rendimiento | und/DIA | MO. | 2 | EQ. | 2 | Costo unitario directo por : und |  |  |  | 661.16
Código | Descripción Recurso |  |  |  |  | Unidad | Cuadrilla | Cantidad | Precio S/. | Parcial S/.
Mano de Obra
0147060122 | MO: Técnico mecánico - eléctrico incluye leyes sociales |  |  |  |  | h | 3 | 12 | 20.36 | 244.32
244.32
Materiales
02110202100006 | Conector recto de 1" hermético |  |  |  |  | und |  | 5 | 3.8 | 19
0232021084 | Caja de paso 100x100x70mm. Hermético metálico |  |  |  |  | und |  | 1 | 11 | 11
0264073123 | Tubo conduit galvanizado 1" |  |  |  |  | m |  | 2.5 | 6 | 15
0291010602 | Acc. elec.comsumibles. instalacion |  |  |  |  | glb |  | 1 | 100 | 100
0291010604 | Espuma expansiva para rellenos |  |  |  |  | und |  | 0.25 | 38.05 | 9.51
0291010605 | Cable instrumentación 2x16 AWG |  |  |  |  | m |  | 30 | 7 | 210
0291010606 | Abrazadera unistrut 1" |  |  |  |  | und |  | 3 | 15 | 45
409.51
Equipos
0337009001 | Herramientas manuales |  |  |  |  | %MO |  | 3 | 244.32 | 7.33
7.33
Partida | 02.02.03.02.05.01 |  | Configuracion y Calibracion de Instrumentacion de Campo-RAP-02
Rendimiento | und/DIA | MO. | 1 | EQ. | 1 | Costo unitario directo por : und |  |  |  | 335.53
Código | Descripción Recurso |  |  |  |  | Unidad | Cuadrilla | Cantidad | Precio S/. | Parcial S/.
Mano de Obra
0147060122 | MO: Técnico mecánico - eléctrico incluye leyes sociales |  |  |  |  | h | 2 | 16 | 20.36 | 325.76
325.76
Equipos
0337009001 | Herramientas manuales |  |  |  |  | %MO |  | 3 | 325.76 | 9.77
9.77
Partida | 02.02.03.02.05.02 |  | Programacion del controlador de Tablero de Control
Rendimiento | glb/DIA | MO. | 1 | EQ. | 1 | Costo unitario directo por : glb |  |  |  | 6878.42
Código | Descripción Recurso |  |  |  |  | Unidad | Cuadrilla | Cantidad | Precio S/. | Parcial S/.
Mano de Obra
0147060121 | MO: Asistente de programacion incluye leyes sociales |  |  |  |  | h | 30 | 240 | 20.36 | 4886.4
0147060122 | MO: Técnico mecánico - eléctrico incluye leyes sociales |  |  |  |  | h | 11 | 88 | 20.36 | 1791.68
6678.08
Equipos
0337009001 | Herramientas manuales |  |  |  |  | %MO |  | 3 | 6678.08 | 200.34
200.34
Partida | 02.02.03.02.05.03 |  | Programacion de HM
Rendimiento | glb/DIA | MO. | 1 | EQ. | 1 | Costo unitario directo por : glb |  |  |  | 4949.11
Código | Descripción Recurso |  |  |  |  | Unidad | Cuadrilla | Cantidad | Precio S/. | Parcial S/.
Mano de Obra
0147060121 | MO: Asistente de programacion incluye leyes sociales |  |  |  |  | h | 25 | 200 | 20.36 | 4072
0147060122 | MO: Técnico mecánico - eléctrico incluye leyes sociales |  |  |  |  | h | 4.5 | 36 | 20.36 | 732.96
4804.96
Equipos
0337009001 | Herramientas manuales |  |  |  |  | %MO |  | 3 | 4804.96 | 144.15
144.15
Partida | 02.02.03.02.05.04 |  | Programacion de Equipo de comunicacion
Rendimiento | glb/DIA | MO. | 1 | EQ. | 1 | Costo unitario directo por : glb |  |  |  | 3355.33
Código | Descripción Recurso |  |  |  |  | Unidad | Cuadrilla | Cantidad | Precio S/. | Parcial S/.
Mano de Obra
0147060121 | MO: Asistente de programacion incluye leyes sociales |  |  |  |  | h | 15 | 120 | 20.36 | 2443.2
0147060122 | MO: Técnico mecánico - eléctrico incluye leyes sociales |  |  |  |  | h | 5 | 40 | 20.36 | 814.4
3257.6
Equipos
0337009001 | Herramientas manuales |  |  |  |  | %MO |  | 3 | 3257.6 | 97.73
97.73
Partida | 02.02.03.02.05.05 |  | Pruebas de funcionamiento integral-RAP-02
Rendimiento | día/DIA | MO. | 1 | EQ. | 1 | Costo unitario directo por : día |  |  |  | 2516.5
Código | Descripción Recurso |  |  |  |  | Unidad | Cuadrilla | Cantidad | Precio S/. | Parcial S/.
Mano de Obra
0147060121 | MO: Asistente de programacion incluye leyes sociales |  |  |  |  | h | 10 | 80 | 20.36 | 1628.8
0147060122 | MO: Técnico mecánico - eléctrico incluye leyes sociales |  |  |  |  | h | 5 | 40 | 20.36 | 814.4
2443.2
Equipos
0337009001 | Herramientas manuales |  |  |  |  | %MO |  | 3 | 2443.2 | 73.3
73.3
Partida | 02.02.03.02.05.06 |  | Capacitacion y Entrenamiento
Rendimiento | día/DIA | MO. | 1 | EQ. | 1 | Costo unitario directo por : día |  |  |  | 2013.2
Código | Descripción Recurso |  |  |  |  | Unidad | Cuadrilla | Cantidad | Precio S/. | Parcial S/.
Mano de Obra
0147060121 | MO: Asistente de programacion incluye leyes sociales |  |  |  |  | h | 8 | 64 | 20.36 | 1303.04
0147060122 | MO: Técnico mecánico - eléctrico incluye leyes sociales |  |  |  |  | h | 4 | 32 | 20.36 | 651.52
1954.56
Equipos
0337009001 | Herramientas manuales |  |  |  |  | %MO |  | 3 | 1954.56 | 58.64
58.64
Partida | 02.03.01.01.01 |  | Tubería de acero SHC-40 p/equipamiento DN 200 incluye 1% de desperdicio
Rendimiento | m/DIA | MO. |  | EQ. |  | Costo unitario directo por : m |  |  |  | 252.55
Código | Descripción Recurso |  |  |  |  | Unidad | Cuadrilla | Cantidad | Precio S/. | Parcial S/.
Materiales
0233010012 | Flete-transporte de tubería metálica (Acero, Fo. Fdo. ó similar) |  |  |  |  | kg |  | 42.925 | 0.1 | 4.29
0239350108 | Arenado,labor pintad para tubo de fierro DN 200 mm |  |  |  |  | m |  | 1.01 | 9.42 | 9.51
0254070005 | Pintura anticorrosiva-epóxica naval, envase por galón |  |  |  |  | und |  | 0.036 | 42.93 | 1.55
0265081008 | Tubo de acero SCH40 DN 200 mm |  |  |  |  | m |  | 1.01 | 234.85 | 237.2
252.55
Partida | 02.03.01.01.02 |  | Brida de acero para soldar y empernar DN 200
Rendimiento | und/DIA | MO. |  | EQ. |  | Costo unitario directo por : und |  |  |  | 385.14
Código | Descripción Recurso |  |  |  |  | Unidad | Cuadrilla | Cantidad | Precio S/. | Parcial S/.
Materiales
0256020018 | Brida de acero C-207 AWWA ó ISO sold-emp. DN 200 mm |  |  |  |  | und |  | 1 | 385.14 | 385.14
385.14
Partida | 02.03.01.01.03 |  | Brida de acero para soldar-rompe agua DN 200
Rendimiento | und/DIA | MO. |  | EQ. |  | Costo unitario directo por : und |  |  |  | 124.89
Código | Descripción Recurso |  |  |  |  | Unidad | Cuadrilla | Cantidad | Precio S/. | Parcial S/.
Materiales
0256020508 | Brida acero para soldar-anclajes DN 200 mm |  |  |  |  | und |  | 1 | 124.89 | 124.89
124.89
Partida | 02.03.01.01.04 |  | Perno de acero incluye tuerca para unir bridas DN 200
Rendimiento | und/DIA | MO. |  | EQ. |  | Costo unitario directo por : und |  |  |  | 2.53
Código | Descripción Recurso |  |  |  |  | Unidad | Cuadrilla | Cantidad | Precio S/. | Parcial S/.
Materiales
0202082508 | Perno incluye tuerca p/brida DN 200 mm |  |  |  |  | und |  | 1 | 2.53 | 2.53
2.53
Partida | 02.03.01.01.05 |  | Empaquetadura de jebe enlonada DN 200
Rendimiento | und/DIA | MO. |  | EQ. |  | Costo unitario directo por : und |  |  |  | 12.12
Código | Descripción Recurso |  |  |  |  | Unidad | Cuadrilla | Cantidad | Precio S/. | Parcial S/.
Materiales
0239120018 | Empaquetadura jebe enlonada DN 200 mm |  |  |  |  | und |  | 1 | 12.12 | 12.12
12.12
Partida | 02.03.01.01.06 |  | Codo de hierro dúctil de 90° (1/4) 2 bridas PN 16 DN 200
Rendimiento | und/DIA | MO. |  | EQ. |  | Costo unitario directo por : und |  |  |  | 565.98
Código | Descripción Recurso |  |  |  |  | Unidad | Cuadrilla | Cantidad | Precio S/. | Parcial S/.
Materiales
0229022318 | Codo ho. dúctil 1/4 2 bridas PN 16 DN 200 mm |  |  |  |  | und |  | 1 | 565.98 | 565.98
565.98
Partida | 02.03.01.01.07 |  | Codo de hierro dúctil de 45° (1/8) 2 bridas PN 16 DN 200
Rendimiento | und/DIA | MO. |  | EQ. |  | Costo unitario directo por : und |  |  |  | 704.02
Código | Descripción Recurso |  |  |  |  | Unidad | Cuadrilla | Cantidad | Precio S/. | Parcial S/.
Materiales
0229023918 | Codo ho. dúctil 1/8 2 bridas PN 16 DN 200 mm |  |  |  |  | und |  | 1 | 704.02 | 704.02
704.02
Partida | 02.03.01.01.08 |  | Transición brida-campana de ho. dúctil PN 16 DN 200 mm
Rendimiento | und/DIA | MO. |  | EQ. |  | Costo unitario directo por : und |  |  |  | 463.49
Código | Descripción Recurso |  |  |  |  | Unidad | Cuadrilla | Cantidad | Precio S/. | Parcial S/.
Materiales
0229100024 | Transición brida-campana de ho. dúctil PN 16 DN 200 mm |  |  |  |  | und |  | 1 | 463.49 | 463.49
463.49
Partida | 02.03.01.01.09 |  | Unión de desmontaje autoportante DN 200 mm
Rendimiento | und/DIA | MO. |  | EQ. |  | Costo unitario directo por : und |  |  |  | 889.6
Código | Descripción Recurso |  |  |  |  | Unidad | Cuadrilla | Cantidad | Precio S/. | Parcial S/.
Materiales
0229453118 | Unión de desmontaje autoport. ho. dúctil PN 16 DN 200 mm |  |  |  |  | und |  | 1 | 889.6 | 889.6
889.6
Partida | 02.03.01.01.10 |  | Válvula cpta.BB, ho.dúctil cierre elást. vástago acero inoxidable DN 200
Rendimiento | und/DIA | MO. |  | EQ. |  | Costo unitario directo por : und |  |  |  | 1208.88
Código | Descripción Recurso |  |  |  |  | Unidad | Cuadrilla | Cantidad | Precio S/. | Parcial S/.
Materiales
0231390118 | Válvula cpta h.dúct. BB junta elastoméri. vástago de acero DN 200 mm |  |  |  |  | und |  | 1 | 1208.88 | 1208.88
1208.88
Partida | 02.03.01.01.11 |  | Válvula altitud control piloto bridada DN 200
Rendimiento | und/DIA | MO. |  | EQ. |  | Costo unitario directo por : und |  |  |  | 27653.27
Código | Descripción Recurso |  |  |  |  | Unidad | Cuadrilla | Cantidad | Precio S/. | Parcial S/.
Materiales
0231340018 | Válvula de altitud tipo BB DN 200 mm control piloto |  |  |  |  | und |  | 1 | 27653.27 | 27653.27
27653.27
Partida | 02.03.01.01.12 |  | Sensor de transductor de presion
Rendimiento | und/DIA | MO. |  | EQ. |  | Costo unitario directo por : und |  |  |  | 5335.88
Código | Descripción Recurso |  |  |  |  | Unidad | Cuadrilla | Cantidad | Precio S/. | Parcial S/.
Materiales
0212160207 | Transductor de presión con salidas analogicas |  |  |  |  | und |  | 1 | 5088.28 | 5088.28
0230840114 | Manómetro de 0 a 200 libras/pulg2 incluye accesorios empalme |  |  |  |  | und |  | 1 | 200 | 200
0264060015 | Tee de fo. galvanizado roscado DN 21 mm |  |  |  |  | und |  | 2 | 5.62 | 11.24
0271020827 | Codo de fierro galvanizado de 90° roscado DN 21 |  |  |  |  | und |  | 4 | 2.5 | 10
0277160109 | Niple de Fo. Galv. DN 21mm |  |  |  |  | und |  | 4 | 2.84 | 11.36
0277250021 | Válvula globo roscado de bronce DN 21 mm |  |  |  |  | und |  | 3 | 5 | 15
5335.88
Partida | 02.03.01.01.13 |  | Montaje de instalacion hidraulica de linea de entrada
Rendimiento | und/DIA | MO. |  | EQ. |  | Costo unitario directo por : und |  |  |  | 8324.69
Código | Descripción Recurso |  |  |  |  | Unidad | Cuadrilla | Cantidad | Precio S/. | Parcial S/.
Mano de Obra
0147020100 | MO: Técnico incluye leyes sociales |  |  |  |  | h |  | 96 | 26.08 | 2503.68
0147030001 | MO: Capataz incluye leyes sociales |  |  |  |  | h |  | 4.8 | 28.68 | 137.66
0147050112 | MO: Operador de equipo mediano |  |  |  |  | h |  | 24 | 25.04 | 600.96
0147080001 | MO: Oficial incluye leyes sociales |  |  |  |  | h |  | 48 | 19.13 | 918.24
0147100001 | MO: Peon incluye leyes sociales |  |  |  |  | h |  | 48 | 17.29 | 829.92
4990.46
Materiales
0231210010 | Soldadura cellocord AP |  |  |  |  | kg |  | 12 | 20 | 240
0254070005 | Pintura anticorrosiva-epóxica naval, envase por galón |  |  |  |  | und |  | 2 | 42.93 | 85.86
0254080005 | Pintura esmalte sintético, envase por galón |  |  |  |  | und |  | 2 | 60 | 120
445.86
Equipos
0337009001 | Herramientas manuales |  |  |  |  | %MO |  | 2 | 4990.46 | 99.81
0337420005 | Tecle t/trípode inc. cadena para 5 tonel. |  |  |  |  | h |  | 96 | 2.6 | 249.6
0337730001 | Andamio de metal y/o de Madera ( Alquiler ) |  |  |  |  | h |  | 96 | 3.92 | 376.32
0348140001 | Camioneta pick-up 4 x 2 simple 1000 kg 90 HP |  |  |  |  | h |  | 24 | 20.83 | 499.92
0348270003 | Equipo de corte y soldeo (oxi-ace.) |  |  |  |  | h |  | 24 | 6.5 | 156
0349450005 | Motosoldadora de 250 amp. |  |  |  |  | h |  | 48 | 31.39 | 1506.72
2888.37
Partida | 02.03.01.02.01 |  | Tubería de acero SCH-40 para red DN 250 incluye elemento unión + 1% desperdicio
Rendimiento | m/DIA | MO. |  | EQ. |  | Costo unitario directo por : m |  |  |  | 582.1
Código | Descripción Recurso |  |  |  |  | Unidad | Cuadrilla | Cantidad | Precio S/. | Parcial S/.
Materiales
0202082510 | Perno incluye tuerca p/brida DN 250 mm |  |  |  |  | und |  | 2.525 | 2.53 | 6.39
0231210010 | Soldadura cellocord AP |  |  |  |  | kg |  | 0.15 | 20 | 3
0233010012 | Flete-transporte de tubería metálica (Acero, Fo. Fdo. ó similar) |  |  |  |  | kg |  | 67.102 | 0.1 | 6.71
0239120020 | Empaquetadura jebe enlonada DN 250 mm |  |  |  |  | und |  | 0.21 | 15.93 | 3.35
0239350110 | Arenado,labor pintad para tubo de fierro DN 250 mm |  |  |  |  | m |  | 1.01 | 11.78 | 11.9
0254070005 | Pintura anticorrosiva-epóxica naval, envase por galón |  |  |  |  | und |  | 0.044 | 42.93 | 1.89
0256020020 | Brida de acero C-207 AWWA ó ISO sold-emp. DN 250 mm |  |  |  |  | und |  | 0.42 | 517.72 | 217.44
0265081010 | Tubo de acero SCH40 DN 250 mm |  |  |  |  | m |  | 1.01 | 328.14 | 331.42
582.1
Partida | 02.03.01.02.02 |  | Tubería de acero SCH-40 para red DN 200 incluye elemento unión + 1% desperdicio
Rendimiento | m/DIA | MO. |  | EQ. |  | Costo unitario directo por : m |  |  |  | 423.96
Código | Descripción Recurso |  |  |  |  | Unidad | Cuadrilla | Cantidad | Precio S/. | Parcial S/.
Materiales
0202082508 | Perno incluye tuerca p/brida DN 200 mm |  |  |  |  | und |  | 1.683 | 2.53 | 4.26
0231210010 | Soldadura cellocord AP |  |  |  |  | kg |  | 0.121 | 20 | 2.42
0233010012 | Flete-transporte de tubería metálica (Acero, Fo. Fdo. ó similar) |  |  |  |  | kg |  | 47.125 | 0.1 | 4.71
0239120018 | Empaquetadura jebe enlonada DN 200 mm |  |  |  |  | und |  | 0.21 | 12.12 | 2.55
0239350108 | Arenado,labor pintad para tubo de fierro DN 200 mm |  |  |  |  | m |  | 1.01 | 9.42 | 9.51
0254070005 | Pintura anticorrosiva-epóxica naval, envase por galón |  |  |  |  | und |  | 0.036 | 42.93 | 1.55
0256020018 | Brida de acero C-207 AWWA ó ISO sold-emp. DN 200 mm |  |  |  |  | und |  | 0.42 | 385.14 | 161.76
0265081008 | Tubo de acero SCH40 DN 200 mm |  |  |  |  | m |  | 1.01 | 234.85 | 237.2
423.96
Partida | 02.03.01.02.03 |  | Brida de acero para soldar y empernar DN 250
Rendimiento | und/DIA | MO. |  | EQ. |  | Costo unitario directo por : und |  |  |  | 517.72
Código | Descripción Recurso |  |  |  |  | Unidad | Cuadrilla | Cantidad | Precio S/. | Parcial S/.
Materiales
0256020020 | Brida de acero C-207 AWWA ó ISO sold-emp. DN 250 mm |  |  |  |  | und |  | 1 | 517.72 | 517.72
517.72
Partida | 02.03.01.02.04 |  | Brida de acero para soldar y empernar DN 200
Rendimiento | und/DIA | MO. |  | EQ. |  | Costo unitario directo por : und |  |  |  | 385.14
Código | Descripción Recurso |  |  |  |  | Unidad | Cuadrilla | Cantidad | Precio S/. | Parcial S/.
Materiales
0256020018 | Brida de acero C-207 AWWA ó ISO sold-emp. DN 200 mm |  |  |  |  | und |  | 1 | 385.14 | 385.14
385.14
Partida | 02.03.01.02.05 |  | Brida de acero para soldar-rompe agua DN 250
Rendimiento | und/DIA | MO. |  | EQ. |  | Costo unitario directo por : und |  |  |  | 156.11
Código | Descripción Recurso |  |  |  |  | Unidad | Cuadrilla | Cantidad | Precio S/. | Parcial S/.
Materiales
0256020510 | Brida acero para soldar-anclajes DN 250 mm |  |  |  |  | und |  | 1 | 156.11 | 156.11
156.11
Partida | 02.03.01.02.06 |  | Brida de acero para soldar-rompe agua DN 200
Rendimiento | und/DIA | MO. |  | EQ. |  | Costo unitario directo por : und |  |  |  | 124.89
Código | Descripción Recurso |  |  |  |  | Unidad | Cuadrilla | Cantidad | Precio S/. | Parcial S/.
Materiales
0256020508 | Brida acero para soldar-anclajes DN 200 mm |  |  |  |  | und |  | 1 | 124.89 | 124.89
124.89
Partida | 02.03.01.02.07 |  | Perno de acero incluye tuerca para unir bridas DN 250
Rendimiento | und/DIA | MO. |  | EQ. |  | Costo unitario directo por : und |  |  |  | 2.53
Código | Descripción Recurso |  |  |  |  | Unidad | Cuadrilla | Cantidad | Precio S/. | Parcial S/.
Materiales
0202082510 | Perno incluye tuerca p/brida DN 250 mm |  |  |  |  | und |  | 1 | 2.53 | 2.53
2.53
Partida | 02.03.01.02.08 |  | Perno de acero incluye tuerca para unir bridas DN 200
Rendimiento | und/DIA | MO. |  | EQ. |  | Costo unitario directo por : und |  |  |  | 2.53
Código | Descripción Recurso |  |  |  |  | Unidad | Cuadrilla | Cantidad | Precio S/. | Parcial S/.
Materiales
0202082508 | Perno incluye tuerca p/brida DN 200 mm |  |  |  |  | und |  | 1 | 2.53 | 2.53
2.53
Partida | 02.03.01.02.09 |  | Empaquetadura de jebe enlonada DN 250
Rendimiento | und/DIA | MO. |  | EQ. |  | Costo unitario directo por : und |  |  |  | 15.93
Código | Descripción Recurso |  |  |  |  | Unidad | Cuadrilla | Cantidad | Precio S/. | Parcial S/.
Materiales
0239120020 | Empaquetadura jebe enlonada DN 250 mm |  |  |  |  | und |  | 1 | 15.93 | 15.93
15.93
Partida | 02.03.01.02.10 |  | Empaquetadura de jebe enlonada DN 200
Rendimiento | und/DIA | MO. |  | EQ. |  | Costo unitario directo por : und |  |  |  | 12.12
Código | Descripción Recurso |  |  |  |  | Unidad | Cuadrilla | Cantidad | Precio S/. | Parcial S/.
Materiales
0239120018 | Empaquetadura jebe enlonada DN 200 mm |  |  |  |  | und |  | 1 | 12.12 | 12.12
12.12
Partida | 02.03.01.02.11 |  | Codo de hierro dúctil de 90° (1/4) 2 bridas PN 16 DN 250
Rendimiento | und/DIA | MO. |  | EQ. |  | Costo unitario directo por : und |  |  |  | 912.89
Código | Descripción Recurso |  |  |  |  | Unidad | Cuadrilla | Cantidad | Precio S/. | Parcial S/.
Materiales
0229022320 | Codo ho. dúctil 1/4 2 bridas PN 16 DN 250 mm |  |  |  |  | und |  | 1 | 912.89 | 912.89
912.89
Partida | 02.03.01.02.12 |  | Codo de hierro dúctil de 90° (1/4) 2 bridas PN 16 DN 200
Rendimiento | und/DIA | MO. |  | EQ. |  | Costo unitario directo por : und |  |  |  | 565.98
Código | Descripción Recurso |  |  |  |  | Unidad | Cuadrilla | Cantidad | Precio S/. | Parcial S/.
Materiales
0229022318 | Codo ho. dúctil 1/4 2 bridas PN 16 DN 200 mm |  |  |  |  | und |  | 1 | 565.98 | 565.98
565.98
Partida | 02.03.01.02.13 |  | Codo de hierro dúctil de 45° (1/8) 2 bridas PN 16 DN 250
Rendimiento | und/DIA | MO. |  | EQ. |  | Costo unitario directo por : und |  |  |  | 1566.89
Código | Descripción Recurso |  |  |  |  | Unidad | Cuadrilla | Cantidad | Precio S/. | Parcial S/.
Materiales
0229023920 | Codo ho. dúctil 1/8 2 bridas PN 16 DN 250 mm |  |  |  |  | und |  | 1 | 1566.89 | 1566.89
1566.89
Partida | 02.03.01.02.14 |  | Codo de hierro dúctil de 45° (1/8) 2 bridas PN 16 DN 200
Rendimiento | und/DIA | MO. |  | EQ. |  | Costo unitario directo por : und |  |  |  | 704.02
Código | Descripción Recurso |  |  |  |  | Unidad | Cuadrilla | Cantidad | Precio S/. | Parcial S/.
Materiales
0229023918 | Codo ho. dúctil 1/8 2 bridas PN 16 DN 200 mm |  |  |  |  | und |  | 1 | 704.02 | 704.02
704.02
Partida | 02.03.01.02.15 |  | Tee de hierro dúctil con 3 bridas PN 16 DN 250 x 200
Rendimiento | und/DIA | MO. |  | EQ. |  | Costo unitario directo por : und |  |  |  | 2018.27
Código | Descripción Recurso |  |  |  |  | Unidad | Cuadrilla | Cantidad | Precio S/. | Parcial S/.
Materiales
0229070808 | Tee ho. dúctil 3 BB. PN 16 DN 250 mm x 200 mm |  |  |  |  | und |  | 1 | 2018.27 | 2018.27
2018.27
Partida | 02.03.01.02.16 |  | Unión de desmontaje autoportante DN 250 mm
Rendimiento | und/DIA | MO. |  | EQ. |  | Costo unitario directo por : und |  |  |  | 1283.15
Código | Descripción Recurso |  |  |  |  | Unidad | Cuadrilla | Cantidad | Precio S/. | Parcial S/.
Materiales
0229453020 | Unión de desmontaje autoport. ho. dúctil PN 10 DN 250 mm |  |  |  |  | und |  | 1 | 1283.15 | 1283.15
1283.15
Partida | 02.03.01.02.17 |  | Válvula mariposa BB DN 250 ho. dúctil excént,asiento-eje acero inoxidable
Rendimiento | und/DIA | MO. |  | EQ. |  | Costo unitario directo por : und |  |  |  | 3368.43
Código | Descripción Recurso |  |  |  |  | Unidad | Cuadrilla | Cantidad | Precio S/. | Parcial S/.
Materiales
0231460120 | Válvula mariposa BB DN 250 mm excént. eje acero inoxidable |  |  |  |  | und |  | 1 | 3368.43 | 3368.43
3368.43
Partida | 02.03.01.02.18 |  | Montaje de instalacion hidraulica de línea de limpia y rebose
Rendimiento | und/DIA | MO. |  | EQ. |  | Costo unitario directo por : und |  |  |  | 8324.69
Código | Descripción Recurso |  |  |  |  | Unidad | Cuadrilla | Cantidad | Precio S/. | Parcial S/.
Mano de Obra
0147020100 | MO: Técnico incluye leyes sociales |  |  |  |  | h |  | 96 | 26.08 | 2503.68
0147030001 | MO: Capataz incluye leyes sociales |  |  |  |  | h |  | 4.8 | 28.68 | 137.66
0147050112 | MO: Operador de equipo mediano |  |  |  |  | h |  | 24 | 25.04 | 600.96
0147080001 | MO: Oficial incluye leyes sociales |  |  |  |  | h |  | 48 | 19.13 | 918.24
0147100001 | MO: Peon incluye leyes sociales |  |  |  |  | h |  | 48 | 17.29 | 829.92
4990.46
Materiales
0231210010 | Soldadura cellocord AP |  |  |  |  | kg |  | 12 | 20 | 240
0254070005 | Pintura anticorrosiva-epóxica naval, envase por galón |  |  |  |  | und |  | 2 | 42.93 | 85.86
0254080005 | Pintura esmalte sintético, envase por galón |  |  |  |  | und |  | 2 | 60 | 120
445.86
Equipos
0337009001 | Herramientas manuales |  |  |  |  | %MO |  | 2 | 4990.46 | 99.81
0337420005 | Tecle t/trípode inc. cadena para 5 tonel. |  |  |  |  | h |  | 96 | 2.6 | 249.6
0337730001 | Andamio de metal y/o de Madera ( Alquiler ) |  |  |  |  | h |  | 96 | 3.92 | 376.32
0348140001 | Camioneta pick-up 4 x 2 simple 1000 kg 90 HP |  |  |  |  | h |  | 24 | 20.83 | 499.92
0348270003 | Equipo de corte y soldeo (oxi-ace.) |  |  |  |  | h |  | 24 | 6.5 | 156
0349450005 | Motosoldadora de 250 amp. |  |  |  |  | h |  | 48 | 31.39 | 1506.72
2888.37
Partida | 02.03.01.03.01 |  | Tubería de acero SCH-40 para red DN 200 incluye elemento unión + 1% desperdicio
Rendimiento | m/DIA | MO. |  | EQ. |  | Costo unitario directo por : m |  |  |  | 423.96
Código | Descripción Recurso |  |  |  |  | Unidad | Cuadrilla | Cantidad | Precio S/. | Parcial S/.
Materiales
0202082508 | Perno incluye tuerca p/brida DN 200 mm |  |  |  |  | und |  | 1.683 | 2.53 | 4.26
0231210010 | Soldadura cellocord AP |  |  |  |  | kg |  | 0.121 | 20 | 2.42
0233010012 | Flete-transporte de tubería metálica (Acero, Fo. Fdo. ó similar) |  |  |  |  | kg |  | 47.125 | 0.1 | 4.71
0239120018 | Empaquetadura jebe enlonada DN 200 mm |  |  |  |  | und |  | 0.21 | 12.12 | 2.55
0239350108 | Arenado,labor pintad para tubo de fierro DN 200 mm |  |  |  |  | m |  | 1.01 | 9.42 | 9.51
0254070005 | Pintura anticorrosiva-epóxica naval, envase por galón |  |  |  |  | und |  | 0.036 | 42.93 | 1.55
0256020018 | Brida de acero C-207 AWWA ó ISO sold-emp. DN 200 mm |  |  |  |  | und |  | 0.42 | 385.14 | 161.76
0265081008 | Tubo de acero SCH40 DN 200 mm |  |  |  |  | m |  | 1.01 | 234.85 | 237.2
423.96
Partida | 02.03.01.03.02 |  | Brida de acero para soldar y empernar DN 200
Rendimiento | und/DIA | MO. |  | EQ. |  | Costo unitario directo por : und |  |  |  | 385.14
Código | Descripción Recurso |  |  |  |  | Unidad | Cuadrilla | Cantidad | Precio S/. | Parcial S/.
Materiales
0256020018 | Brida de acero C-207 AWWA ó ISO sold-emp. DN 200 mm |  |  |  |  | und |  | 1 | 385.14 | 385.14
385.14
Partida | 02.03.01.03.03 |  | Brida de acero para soldar-rompe agua DN 200
Rendimiento | und/DIA | MO. |  | EQ. |  | Costo unitario directo por : und |  |  |  | 124.89
Código | Descripción Recurso |  |  |  |  | Unidad | Cuadrilla | Cantidad | Precio S/. | Parcial S/.
Materiales
0256020508 | Brida acero para soldar-anclajes DN 200 mm |  |  |  |  | und |  | 1 | 124.89 | 124.89
124.89
Partida | 02.03.01.03.04 |  | Perno de acero incluye tuerca para unir bridas DN 200
Rendimiento | und/DIA | MO. |  | EQ. |  | Costo unitario directo por : und |  |  |  | 2.53
Código | Descripción Recurso |  |  |  |  | Unidad | Cuadrilla | Cantidad | Precio S/. | Parcial S/.
Materiales
0202082508 | Perno incluye tuerca p/brida DN 200 mm |  |  |  |  | und |  | 1 | 2.53 | 2.53
2.53
Partida | 02.03.01.03.05 |  | Empaquetadura de jebe enlonada DN 200
Rendimiento | und/DIA | MO. |  | EQ. |  | Costo unitario directo por : und |  |  |  | 12.12
Código | Descripción Recurso |  |  |  |  | Unidad | Cuadrilla | Cantidad | Precio S/. | Parcial S/.
Materiales
0239120018 | Empaquetadura jebe enlonada DN 200 mm |  |  |  |  | und |  | 1 | 12.12 | 12.12
12.12
Partida | 02.03.01.03.06 |  | Codo de hierro dúctil de 45° (1/8) 2 bridas PN 16 DN 200
Rendimiento | und/DIA | MO. |  | EQ. |  | Costo unitario directo por : und |  |  |  | 704.02
Código | Descripción Recurso |  |  |  |  | Unidad | Cuadrilla | Cantidad | Precio S/. | Parcial S/.
Materiales
0229023918 | Codo ho. dúctil 1/8 2 bridas PN 16 DN 200 mm |  |  |  |  | und |  | 1 | 704.02 | 704.02
704.02
Partida | 02.03.01.03.07 |  | Reducción hierro dúctil 2 bridas PN 16 DN 250 a 200
Rendimiento | und/DIA | MO. |  | EQ. |  | Costo unitario directo por : und |  |  |  | 602.5
Código | Descripción Recurso |  |  |  |  | Unidad | Cuadrilla | Cantidad | Precio S/. | Parcial S/.
Materiales
0229045108 | Reducción ho.dúctil con 2 bridas PN 16 DN 250 mm a 200 mm |  |  |  |  | und |  | 1 | 602.5 | 602.5
602.5
Partida | 02.03.01.03.08 |  | Transición brida-campana de ho. dúctil PN 16 DN 200 mm
Rendimiento | und/DIA | MO. |  | EQ. |  | Costo unitario directo por : und |  |  |  | 463.49
Código | Descripción Recurso |  |  |  |  | Unidad | Cuadrilla | Cantidad | Precio S/. | Parcial S/.
Materiales
0229100024 | Transición brida-campana de ho. dúctil PN 16 DN 200 mm |  |  |  |  | und |  | 1 | 463.49 | 463.49
463.49
Partida | 02.03.01.03.09 |  | Unión de desmontaje autoportante DN 200 mm
Rendimiento | und/DIA | MO. |  | EQ. |  | Costo unitario directo por : und |  |  |  | 889.6
Código | Descripción Recurso |  |  |  |  | Unidad | Cuadrilla | Cantidad | Precio S/. | Parcial S/.
Materiales
0229453118 | Unión de desmontaje autoport. ho. dúctil PN 16 DN 200 mm |  |  |  |  | und |  | 1 | 889.6 | 889.6
889.6
Partida | 02.03.01.03.10 |  | Canastilla de acero inoxidable tipo bridada DN 200
Rendimiento | und/DIA | MO. |  | EQ. |  | Costo unitario directo por : und |  |  |  | 709.59
Código | Descripción Recurso |  |  |  |  | Unidad | Cuadrilla | Cantidad | Precio S/. | Parcial S/.
Materiales
0265150008 | Canastilla de acero bridada DN 200 mm |  |  |  |  | und |  | 1 | 709.59 | 709.59
709.59
Partida | 02.03.01.03.11 |  | Válvula mariposa BB DN 200 ho. dúctil excént,asiento-eje acero inoxidable
Rendimiento | und/DIA | MO. |  | EQ. |  | Costo unitario directo por : und |  |  |  | 2758.17
Código | Descripción Recurso |  |  |  |  | Unidad | Cuadrilla | Cantidad | Precio S/. | Parcial S/.
Materiales
0231460118 | Válvula mariposa BB DN 200 mm excént. eje acero inoxidable |  |  |  |  | und |  | 1 | 2758.17 | 2758.17
2758.17
Partida | 02.03.01.03.12 |  | Medidor caudal tubular BB con transmisor de señal analógica DN 200
Rendimiento | und/DIA | MO. |  | EQ. |  | Costo unitario directo por : und |  |  |  | 2347.87
Código | Descripción Recurso |  |  |  |  | Unidad | Cuadrilla | Cantidad | Precio S/. | Parcial S/.
Materiales
0230890108 | Medidor caudal DN 200 mm PN 16 electro magnético BB |  |  |  |  | und |  | 1 | 2347.87 | 2347.87
2347.87
Partida | 02.03.01.03.13 |  | Sensor de transductor de presion
Rendimiento | und/DIA | MO. |  | EQ. |  | Costo unitario directo por : und |  |  |  | 5335.88
Código | Descripción Recurso |  |  |  |  | Unidad | Cuadrilla | Cantidad | Precio S/. | Parcial S/.
Materiales
0212160207 | Transductor de presión con salidas analogicas |  |  |  |  | und |  | 1 | 5088.28 | 5088.28
0230840114 | Manómetro de 0 a 200 libras/pulg2 incluye accesorios empalme |  |  |  |  | und |  | 1 | 200 | 200
0264060015 | Tee de fo. galvanizado roscado DN 21 mm |  |  |  |  | und |  | 2 | 5.62 | 11.24
0271020827 | Codo de fierro galvanizado de 90° roscado DN 21 |  |  |  |  | und |  | 4 | 2.5 | 10
0277160109 | Niple de Fo. Galv. DN 21mm |  |  |  |  | und |  | 4 | 2.84 | 11.36
0277250021 | Válvula globo roscado de bronce DN 21 mm |  |  |  |  | und |  | 3 | 5 | 15
5335.88
Partida | 02.03.01.03.14 |  | Montaje de instalacion hidraulica de linea de salida
Rendimiento | und/DIA | MO. |  | EQ. |  | Costo unitario directo por : und |  |  |  | 8324.69
Código | Descripción Recurso |  |  |  |  | Unidad | Cuadrilla | Cantidad | Precio S/. | Parcial S/.
Mano de Obra
0147020100 | MO: Técnico incluye leyes sociales |  |  |  |  | h |  | 96 | 26.08 | 2503.68
0147030001 | MO: Capataz incluye leyes sociales |  |  |  |  | h |  | 4.8 | 28.68 | 137.66
0147050112 | MO: Operador de equipo mediano |  |  |  |  | h |  | 24 | 25.04 | 600.96
0147080001 | MO: Oficial incluye leyes sociales |  |  |  |  | h |  | 48 | 19.13 | 918.24
0147100001 | MO: Peon incluye leyes sociales |  |  |  |  | h |  | 48 | 17.29 | 829.92
4990.46
Materiales
0231210010 | Soldadura cellocord AP |  |  |  |  | kg |  | 12 | 20 | 240
0254070005 | Pintura anticorrosiva-epóxica naval, envase por galón |  |  |  |  | und |  | 2 | 42.93 | 85.86
0254080005 | Pintura esmalte sintético, envase por galón |  |  |  |  | und |  | 2 | 60 | 120
445.86
Equipos
0337009001 | Herramientas manuales |  |  |  |  | %MO |  | 2 | 4990.46 | 99.81
0337420005 | Tecle t/trípode inc. cadena para 5 tonel. |  |  |  |  | h |  | 96 | 2.6 | 249.6
0337730001 | Andamio de metal y/o de Madera ( Alquiler ) |  |  |  |  | h |  | 96 | 3.92 | 376.32
0348140001 | Camioneta pick-up 4 x 2 simple 1000 kg 90 HP |  |  |  |  | h |  | 24 | 20.83 | 499.92
0348270003 | Equipo de corte y soldeo (oxi-ace.) |  |  |  |  | h |  | 24 | 6.5 | 156
0349450005 | Motosoldadora de 250 amp. |  |  |  |  | h |  | 48 | 31.39 | 1506.72
2888.37
Partida | 02.03.02.01.01 |  | Salida para luminaria en pared
Rendimiento | und/DIA | MO. | 16 | EQ. | 16 | Costo unitario directo por : und |  |  |  | 94.9
Código | Descripción Recurso |  |  |  |  | Unidad | Cuadrilla | Cantidad | Precio S/. | Parcial S/.
Mano de Obra
0147030001 | MO: Capataz incluye leyes sociales |  |  |  |  | h | 0.1 | 0.05 | 28.68 | 1.43
0147060001 | MO: Operario incluye leyes sociales |  |  |  |  | h | 1 | 0.5 | 24.22 | 12.11
0147100001 | MO: Peon incluye leyes sociales |  |  |  |  | h | 1 | 0.5 | 17.29 | 8.65
22.19
Materiales
0207031106 | Alambre eléctrico TW de 6 mm2 |  |  |  |  | m |  | 8.65 | 4.2 | 36.33
0212060175 | Caja de fierro galv. 100 x 100 x 75 mm incluye tapa |  |  |  |  | und |  | 1.5 | 5.4 | 8.1
0274030300 | Conexiones a caja PVC SAP DN 32-40 mm |  |  |  |  | und |  | 2 | 0.37 | 0.74
0274050399 | Curva PVC SEL de 90° DN 32 mm |  |  |  |  | und |  | 1 | 4 | 4
0274600299 | Tubo de PVC SAP DN 32 mm |  |  |  |  | m |  | 4.2 | 4.31 | 18.1
0274700109 | Unión PVC eléctrica SAP DN 32 mm |  |  |  |  | und |  | 1 | 5 | 5
72.27
Equipos
0337009001 | Herramientas manuales |  |  |  |  | %MO |  | 2 | 22.19 | 0.44
0.44
Partida | 02.03.02.01.02 |  | Salida para centros de luz en techo
Rendimiento | und/DIA | MO. | 4 | EQ. | 4 | Costo unitario directo por : und |  |  |  | 162.81
Código | Descripción Recurso |  |  |  |  | Unidad | Cuadrilla | Cantidad | Precio S/. | Parcial S/.
Mano de Obra
0147030001 | MO: Capataz incluye leyes sociales |  |  |  |  | h | 0.1 | 0.2 | 28.68 | 5.74
0147060001 | MO: Operario incluye leyes sociales |  |  |  |  | h | 1 | 2 | 24.22 | 48.44
0147100001 | MO: Peon incluye leyes sociales |  |  |  |  | h | 1 | 2 | 17.29 | 34.58
88.76
Materiales
0207031106 | Alambre eléctrico TW de 6 mm2 |  |  |  |  | m |  | 8.65 | 4.2 | 36.33
0212060175 | Caja de fierro galv. 100 x 100 x 75 mm incluye tapa |  |  |  |  | und |  | 1.5 | 5.4 | 8.1
0274030300 | Conexiones a caja PVC SAP DN 32-40 mm |  |  |  |  | und |  | 2 | 0.37 | 0.74
0274050399 | Curva PVC SEL de 90° DN 32 mm |  |  |  |  | und |  | 1 | 4 | 4
0274600299 | Tubo de PVC SAP DN 32 mm |  |  |  |  | m |  | 4.2 | 4.31 | 18.1
0274700109 | Unión PVC eléctrica SAP DN 32 mm |  |  |  |  | und |  | 1 | 5 | 5
72.27
Equipos
0337009001 | Herramientas manuales |  |  |  |  | %MO |  | 2 | 88.76 | 1.78
1.78
Partida | 02.03.02.01.03 |  | Salida para tomacorriente doble c/toma a tierra
Rendimiento | und/DIA | MO. | 12 | EQ. | 12 | Costo unitario directo por : und |  |  |  | 86.37
Código | Descripción Recurso |  |  |  |  | Unidad | Cuadrilla | Cantidad | Precio S/. | Parcial S/.
Mano de Obra
0147030001 | MO: Capataz incluye leyes sociales |  |  |  |  | h | 0.1 | 0.0667 | 28.68 | 1.91
0147060001 | MO: Operario incluye leyes sociales |  |  |  |  | h | 1 | 0.6667 | 24.22 | 16.15
0147100001 | MO: Peon incluye leyes sociales |  |  |  |  | h | 0.75 | 0.5 | 17.29 | 8.65
26.71
Materiales
0207032025 | Cable eléctrico TW de 2,5 mm2 ( 7 alambres) |  |  |  |  | m |  | 0.815 | 2.8 | 2.28
0212064218 | Caja de fierro galv. rectang. 4" x 2 1/8" |  |  |  |  | und |  | 0.1 | 0.68 | 0.07
0212064400 | Caja de fierro galv. octogonal 4"x 2 1/8" |  |  |  |  | und |  | 0.025 | 0.77 | 0.02
0212500205 | Tomacorriente doble de bakelita tipo universal de 2 polos |  |  |  |  | und |  | 1 | 55.6 | 55.6
0274030297 | Conexiones a caja PVC SAP DN 20 mm |  |  |  |  | und |  | 0.2 | 0.52 | 0.1
0274050297 | Curva PVC SAP de 90° DN 20 mm |  |  |  |  | und |  | 0.1 | 1.47 | 0.15
0274600297 | Tubo de PVC SAP DN 20 mm |  |  |  |  | m |  | 0.4 | 2.28 | 0.91
59.13
Equipos
0337009001 | Herramientas manuales |  |  |  |  | %MO |  | 2 | 26.71 | 0.53
0.53
Partida | 02.03.02.01.04 |  | Salida para toma trifasica visible
Rendimiento | und/DIA | MO. | 5 | EQ. | 5 | Costo unitario directo por : und |  |  |  | 68.9
Código | Descripción Recurso |  |  |  |  | Unidad | Cuadrilla | Cantidad | Precio S/. | Parcial S/.
Mano de Obra
0147030001 | MO: Capataz incluye leyes sociales |  |  |  |  | h | 0.1 | 0.16 | 28.68 | 4.59
0147060001 | MO: Operario incluye leyes sociales |  |  |  |  | h | 1 | 1.6 | 24.22 | 38.75
0147100001 | MO: Peon incluye leyes sociales |  |  |  |  | h | 0.75 | 1.2 | 17.29 | 20.75
64.09
Materiales
0207032025 | Cable eléctrico TW de 2,5 mm2 ( 7 alambres) |  |  |  |  | m |  | 0.815 | 2.8 | 2.28
0212064218 | Caja de fierro galv. rectang. 4" x 2 1/8" |  |  |  |  | und |  | 0.1 | 0.68 | 0.07
0212064400 | Caja de fierro galv. octogonal 4"x 2 1/8" |  |  |  |  | und |  | 0.025 | 0.77 | 0.02
0274030297 | Conexiones a caja PVC SAP DN 20 mm |  |  |  |  | und |  | 0.2 | 0.52 | 0.1
0274050297 | Curva PVC SAP de 90° DN 20 mm |  |  |  |  | und |  | 0.1 | 1.47 | 0.15
0274600297 | Tubo de PVC SAP DN 20 mm |  |  |  |  | m |  | 0.4 | 2.28 | 0.91
3.53
Equipos
0337009001 | Herramientas manuales |  |  |  |  | %MO |  | 2 | 64.09 | 1.28
1.28
Partida | 02.03.02.01.05 |  | Salida para interruptor simple a prueba de agua empotrado (cajas, cableado, interruptor)
Rendimiento | pto/DIA | MO. |  | EQ. |  | Costo unitario directo por : pto |  |  |  | 94
Código | Descripción Recurso |  |  |  |  | Unidad | Cuadrilla | Cantidad | Precio S/. | Parcial S/.
Mano de Obra
0147030001 | MO: Capataz incluye leyes sociales |  |  |  |  | h |  | 0.2 | 28.68 | 5.74
0147060001 | MO: Operario incluye leyes sociales |  |  |  |  | h |  | 2 | 24.22 | 48.44
0147100001 | MO: Peon incluye leyes sociales |  |  |  |  | h |  | 1.5 | 17.29 | 25.94
80.12
Materiales
0212064218 | Caja de fierro galv. rectang. 4" x 2 1/8" |  |  |  |  | und |  | 1 | 0.68 | 0.68
0212064400 | Caja de fierro galv. octogonal 4"x 2 1/8" |  |  |  |  | und |  | 0.25 | 0.77 | 0.19
0212170101 | Interruptor bakelita simple |  |  |  |  | und |  | 1 | 8.9 | 8.9
0274030297 | Conexiones a caja PVC SAP DN 20 mm |  |  |  |  | und |  | 2 | 0.52 | 1.04
0274050297 | Curva PVC SAP de 90° DN 20 mm |  |  |  |  | und |  | 1 | 1.47 | 1.47
12.28
Equipos
0337009001 | Herramientas manuales |  |  |  |  | %MO |  | 2 | 80.12 | 1.6
1.6
Partida | 02.03.02.01.06 |  | salida para interruptor doble a prueba de agua (cajas, cableado, interruptor)
Rendimiento | pto/DIA | MO. |  | EQ. |  | Costo unitario directo por : pto |  |  |  | 95.9
Código | Descripción Recurso |  |  |  |  | Unidad | Cuadrilla | Cantidad | Precio S/. | Parcial S/.
Mano de Obra
0147030001 | MO: Capataz incluye leyes sociales |  |  |  |  | h |  | 0.2 | 28.68 | 5.74
0147060001 | MO: Operario incluye leyes sociales |  |  |  |  | h |  | 2 | 24.22 | 48.44
0147100001 | MO: Peon incluye leyes sociales |  |  |  |  | h |  | 1.5 | 17.29 | 25.94
80.12
Materiales
0212064218 | Caja de fierro galv. rectang. 4" x 2 1/8" |  |  |  |  | und |  | 1 | 0.68 | 0.68
0212064400 | Caja de fierro galv. octogonal 4"x 2 1/8" |  |  |  |  | und |  | 0.25 | 0.77 | 0.19
0212170110 | Interruptor bakelita doble |  |  |  |  | und |  | 1 | 10.8 | 10.8
0274030297 | Conexiones a caja PVC SAP DN 20 mm |  |  |  |  | und |  | 2 | 0.52 | 1.04
0274050297 | Curva PVC SAP de 90° DN 20 mm |  |  |  |  | und |  | 1 | 1.47 | 1.47
14.18
Equipos
0337009001 | Herramientas manuales |  |  |  |  | %MO |  | 2 | 80.12 | 1.6
1.6
Partida | 02.03.02.01.07 |  | Salida para caja de paso de fierro galvanizado 300 x 300 x 150
Rendimiento | und/DIA | MO. | 6 | EQ. | 6 | Costo unitario directo por : und |  |  |  | 155.04
Código | Descripción Recurso |  |  |  |  | Unidad | Cuadrilla | Cantidad | Precio S/. | Parcial S/.
Mano de Obra
0147030001 | MO: Capataz incluye leyes sociales |  |  |  |  | h | 0.1 | 0.1333 | 28.68 | 3.82
0147060001 | MO: Operario incluye leyes sociales |  |  |  |  | h | 1 | 1.3333 | 24.22 | 32.29
0147100001 | MO: Peon incluye leyes sociales |  |  |  |  | h | 1 | 1.3333 | 17.29 | 23.05
59.16
Materiales
0207032025 | Cable eléctrico TW de 2,5 mm2 ( 7 alambres) |  |  |  |  | m |  | 6.8 | 2.8 | 19.04
0212064402 | Caja de fierro galv.1200 x 1200 x 400 mm incluye tapa |  |  |  |  | und |  | 1 | 45.4 | 45.4
0212070105 | Caja PVC octogonal de 4" x 2" |  |  |  |  | und |  | 1 | 18.6 | 18.6
0250040005 | Cinta aislante electrica |  |  |  |  | und |  | 0.11 | 5 | 0.55
0274030297 | Conexiones a caja PVC SAP DN 20 mm |  |  |  |  | und |  | 1 | 0.52 | 0.52
0274050297 | Curva PVC SAP de 90° DN 20 mm |  |  |  |  | und |  | 1 | 1.47 | 1.47
0274600297 | Tubo de PVC SAP DN 20 mm |  |  |  |  | m |  | 4 | 2.28 | 9.12
94.7
Equipos
0337009001 | Herramientas manuales |  |  |  |  | %MO |  | 2 | 59.16 | 1.18
1.18
Partida | 02.03.02.01.08 |  | Salida para luz de emergencia
Rendimiento | und/DIA | MO. | 12 | EQ. | 12 | Costo unitario directo por : und |  |  |  | 104.39
Código | Descripción Recurso |  |  |  |  | Unidad | Cuadrilla | Cantidad | Precio S/. | Parcial S/.
Mano de Obra
0147030001 | MO: Capataz incluye leyes sociales |  |  |  |  | h | 0.1 | 0.0667 | 28.68 | 1.91
0147060001 | MO: Operario incluye leyes sociales |  |  |  |  | h | 1 | 0.6667 | 24.22 | 16.15
0147100001 | MO: Peon incluye leyes sociales |  |  |  |  | h | 1 | 0.6667 | 17.29 | 11.53
29.59
Materiales
0207032104 | Cable eléctrico TW de 4 mm2 ( 7 alambres) |  |  |  |  | m |  | 24.45 | 2.54 | 62.1
0212064218 | Caja de fierro galv. rectang. 4" x 2 1/8" |  |  |  |  | und |  | 1 | 0.68 | 0.68
0212064400 | Caja de fierro galv. octogonal 4"x 2 1/8" |  |  |  |  | und |  | 1 | 0.77 | 0.77
0274030097 | Conexiones a caja PVC SEL DN 20 mm |  |  |  |  | und |  | 2 | 0.39 | 0.78
0274050097 | Curva PVC SEL de 90° DN 20 mm |  |  |  |  | und |  | 2 | 0.38 | 0.76
0274600097 | Tubo de PVC SEL DN 20 mm |  |  |  |  | m |  | 8 | 1.14 | 9.12
74.21
Equipos
0337009001 | Herramientas manuales |  |  |  |  | %MO |  | 2 | 29.59 | 0.59
0.59
Partida | 02.03.02.02.01 |  | Tuberia para sub alimentadores de 1 1/2"
Rendimiento | m/DIA | MO. | 60 | EQ. | 60 | Costo unitario directo por : m |  |  |  | 14.12
Código | Descripción Recurso |  |  |  |  | Unidad | Cuadrilla | Cantidad | Precio S/. | Parcial S/.
Mano de Obra
0147030001 | MO: Capataz incluye leyes sociales |  |  |  |  | h | 0.1 | 0.0133 | 28.68 | 0.38
0147060001 | MO: Operario incluye leyes sociales |  |  |  |  | h | 1 | 0.1333 | 24.22 | 3.23
0147080001 | MO: Oficial incluye leyes sociales |  |  |  |  | h | 1 | 0.1333 | 19.13 | 2.55
0147100001 | MO: Peon incluye leyes sociales |  |  |  |  | h | 0.5 | 0.0667 | 17.29 | 1.15
7.31
Materiales
0230970115 | Pegamento para tubo de PVC 1/4 galón |  |  |  |  | und |  | 0.025 | 32.2 | 0.81
0274600300 | Tubo de PVC SAP DN 40 mm |  |  |  |  | m |  | 1.02 | 5.67 | 5.78
6.59
Equipos
0337009004 | Herramientas manuales |  |  |  |  | %MO |  | 3 | 7.31 | 0.22
0.22
Partida | 02.03.02.02.02 |  | Tuberia empotrada para tomacorrientes PVC SAP 1"
Rendimiento | m/DIA | MO. | 60 | EQ. | 60 | Costo unitario directo por : m |  |  |  | 11.45
Código | Descripción Recurso |  |  |  |  | Unidad | Cuadrilla | Cantidad | Precio S/. | Parcial S/.
Mano de Obra
0147030001 | MO: Capataz incluye leyes sociales |  |  |  |  | h | 0.1 | 0.0133 | 28.68 | 0.38
0147060001 | MO: Operario incluye leyes sociales |  |  |  |  | h | 1 | 0.1333 | 24.22 | 3.23
0147080001 | MO: Oficial incluye leyes sociales |  |  |  |  | h | 1 | 0.1333 | 19.13 | 2.55
0147100001 | MO: Peon incluye leyes sociales |  |  |  |  | h | 0.5 | 0.0667 | 17.29 | 1.15
7.31
Materiales
0230970115 | Pegamento para tubo de PVC 1/4 galón |  |  |  |  | und |  | 0.025 | 32.2 | 0.81
0274600298 | Tubo de PVC SAP DN 25 mm |  |  |  |  | m |  | 1.02 | 3.05 | 3.11
3.92
Equipos
0337009004 | Herramientas manuales |  |  |  |  | %MO |  | 3 | 7.31 | 0.22
0.22
Partida | 02.03.02.02.03 |  | Tuberia empotrada para iluminacion PVC SAP 3/4"
Rendimiento | m/DIA | MO. | 60 | EQ. | 60 | Costo unitario directo por : m |  |  |  | 10.67
Código | Descripción Recurso |  |  |  |  | Unidad | Cuadrilla | Cantidad | Precio S/. | Parcial S/.
Mano de Obra
0147030001 | MO: Capataz incluye leyes sociales |  |  |  |  | h | 0.1 | 0.0133 | 28.68 | 0.38
0147060001 | MO: Operario incluye leyes sociales |  |  |  |  | h | 1 | 0.1333 | 24.22 | 3.23
0147080001 | MO: Oficial incluye leyes sociales |  |  |  |  | h | 1 | 0.1333 | 19.13 | 2.55
0147100001 | MO: Peon incluye leyes sociales |  |  |  |  | h | 0.5 | 0.0667 | 17.29 | 1.15
7.31
Materiales
0230970115 | Pegamento para tubo de PVC 1/4 galón |  |  |  |  | und |  | 0.025 | 32.2 | 0.81
0274600297 | Tubo de PVC SAP DN 20 mm |  |  |  |  | m |  | 1.02 | 2.28 | 2.33
3.14
Equipos
0337009004 | Herramientas manuales |  |  |  |  | %MO |  | 3 | 7.31 | 0.22
0.22
Partida | 02.03.02.02.04 |  | Tuberia FoGo Conduit EMT para fuerza 1"
Rendimiento | m/DIA | MO. | 40 | EQ. | 40 | Costo unitario directo por : m |  |  |  | 27.13
Código | Descripción Recurso |  |  |  |  | Unidad | Cuadrilla | Cantidad | Precio S/. | Parcial S/.
Mano de Obra
0147030001 | MO: Capataz incluye leyes sociales |  |  |  |  | h | 0.1 | 0.02 | 28.68 | 0.57
0147060001 | MO: Operario incluye leyes sociales |  |  |  |  | h | 1 | 0.2 | 24.22 | 4.84
0147080001 | MO: Oficial incluye leyes sociales |  |  |  |  | h | 1 | 0.2 | 19.13 | 3.83
0147100001 | MO: Peon incluye leyes sociales |  |  |  |  | h | 0.5 | 0.1 | 17.29 | 1.73
10.97
Materiales
0252850103 | Tubo conduit alumin. TR304 A=1" E=3,3mm |  |  |  |  | m |  | 1.02 | 15 | 15.3
0265010099 | Abrazadera de fierro galvanizado c/dos orejas 3/4" |  |  |  |  | und |  | 0.25 | 2.1 | 0.53
15.83
Equipos
0337009004 | Herramientas manuales |  |  |  |  | %MO |  | 3 | 10.97 | 0.33
0.33
Partida | 02.03.02.02.05 |  | Tuberia enterrada para alumbrado exterior 1"
Rendimiento | m/DIA | MO. | 60 | EQ. | 60 | Costo unitario directo por : m |  |  |  | 11.45
Código | Descripción Recurso |  |  |  |  | Unidad | Cuadrilla | Cantidad | Precio S/. | Parcial S/.
Mano de Obra
0147030001 | MO: Capataz incluye leyes sociales |  |  |  |  | h | 0.1 | 0.0133 | 28.68 | 0.38
0147060001 | MO: Operario incluye leyes sociales |  |  |  |  | h | 1 | 0.1333 | 24.22 | 3.23
0147080001 | MO: Oficial incluye leyes sociales |  |  |  |  | h | 1 | 0.1333 | 19.13 | 2.55
0147100001 | MO: Peon incluye leyes sociales |  |  |  |  | h | 0.5 | 0.0667 | 17.29 | 1.15
7.31
Materiales
0230970115 | Pegamento para tubo de PVC 1/4 galón |  |  |  |  | und |  | 0.025 | 32.2 | 0.81
0274600298 | Tubo de PVC SAP DN 25 mm |  |  |  |  | m |  | 1.02 | 3.05 | 3.11
3.92
Equipos
0337009004 | Herramientas manuales |  |  |  |  | %MO |  | 3 | 7.31 | 0.22
0.22
Partida | 02.03.02.03.01 |  | Cable triple de Cu tipo N2XOH, 0.6/1 KV, 3x16mm2
Rendimiento | m/DIA | MO. |  | EQ. |  | Costo unitario directo por : m |  |  |  | 17.7
Código | Descripción Recurso |  |  |  |  | Unidad | Cuadrilla | Cantidad | Precio S/. | Parcial S/.
Materiales
0219060014 | Cable electrico N2XH 1x16 mm2 |  |  |  |  | m |  | 3.03 | 5.1 | 15.45
15.45
Subpartidas
013002150132 | Instalación cables eléctricos N2XOH en ductos PVC, formando fase (cables de 6 a 16 mm2) |  |  |  |  | m |  | 1 | 2.25 | 2.25
2.25
Partida | 02.03.02.03.02 |  | Cable triple de Cu tipo N2XOH, 0.6/1 KV, 3x10mm2
Rendimiento | m/DIA | MO. |  | EQ. |  | Costo unitario directo por : m |  |  |  | 19.4
Código | Descripción Recurso |  |  |  |  | Unidad | Cuadrilla | Cantidad | Precio S/. | Parcial S/.
Materiales
0219060018 | Cable electrico N2XOH 1x10 mm2 |  |  |  |  | m |  | 3.03 | 5.66 | 17.15
17.15
Subpartidas
013002150132 | Instalación cables eléctricos N2XOH en ductos PVC, formando fase (cables de 6 a 16 mm2) |  |  |  |  | m |  | 1 | 2.25 | 2.25
2.25
Partida | 02.03.02.03.03 |  | Cable triple de Cu tipo N2XOH, 0.6/1 KV, 3x6mm2
Rendimiento | m/DIA | MO. |  | EQ. |  | Costo unitario directo por : m |  |  |  | 12.82
Código | Descripción Recurso |  |  |  |  | Unidad | Cuadrilla | Cantidad | Precio S/. | Parcial S/.
Materiales
0219060005 | Cable electrico N2XH 1x6 mm2 |  |  |  |  | m |  | 3.03 | 3.49 | 10.57
10.57
Subpartidas
013002150132 | Instalación cables eléctricos N2XOH en ductos PVC, formando fase (cables de 6 a 16 mm2) |  |  |  |  | m |  | 1 | 2.25 | 2.25
2.25
Partida | 02.03.02.03.04 |  | Cable unipolar de Cu tipo N2XOH, 0.6/1 KV, 3x6mm2 p/tierra
Rendimiento | m/DIA | MO. |  | EQ. |  | Costo unitario directo por : m |  |  |  | 12.82
Código | Descripción Recurso |  |  |  |  | Unidad | Cuadrilla | Cantidad | Precio S/. | Parcial S/.
Materiales
0219060005 | Cable electrico N2XH 1x6 mm2 |  |  |  |  | m |  | 3.03 | 3.49 | 10.57
10.57
Subpartidas
013002150132 | Instalación cables eléctricos N2XOH en ductos PVC, formando fase (cables de 6 a 16 mm2) |  |  |  |  | m |  | 1 | 2.25 | 2.25
2.25
Partida | 02.03.02.03.05 |  | Cable unipolar de Cu tipo N2XOH, 0.6/1 KV, 3x4mm2 p/tierra
Rendimiento | m/DIA | MO. |  | EQ. |  | Costo unitario directo por : m |  |  |  | 9.29
Código | Descripción Recurso |  |  |  |  | Unidad | Cuadrilla | Cantidad | Precio S/. | Parcial S/.
Materiales
0219060017 | Cable electrico N2XOH 1x4 mm2 |  |  |  |  | m |  | 3.03 | 2.47 | 7.48
7.48
Subpartidas
013002150131 | Instalación cables eléctricos N2XOH en ductos PVC, formandofase (cables de 2,5 a 4 mm2) |  |  |  |  | m |  | 1 | 1.81 | 1.81
1.81
Partida | 02.03.02.03.06 |  | Cable unipolar de Cu tipo N2XOH, 0.6/1 KV, 3x10mm2 alumbrado exterior
Rendimiento | m/DIA | MO. |  | EQ. |  | Costo unitario directo por : m |  |  |  | 19.4
Código | Descripción Recurso |  |  |  |  | Unidad | Cuadrilla | Cantidad | Precio S/. | Parcial S/.
Materiales
0219060018 | Cable electrico N2XOH 1x10 mm2 |  |  |  |  | m |  | 3.03 | 5.66 | 17.15
17.15
Subpartidas
013002150132 | Instalación cables eléctricos N2XOH en ductos PVC, formando fase (cables de 6 a 16 mm2) |  |  |  |  | m |  | 1 | 2.25 | 2.25
2.25
Partida | 02.03.02.03.07 |  | Cable unipolar de Cu tipo NH80, 0.45/0.75 KV, 1x4mm2 alumbrado y tomacorrientes
Rendimiento | m/DIA | MO. |  | EQ. |  | Costo unitario directo por : m |  |  |  | 4.3
Código | Descripción Recurso |  |  |  |  | Unidad | Cuadrilla | Cantidad | Precio S/. | Parcial S/.
Materiales
0219060017 | Cable electrico N2XOH 1x4 mm2 |  |  |  |  | m |  | 1.01 | 2.47 | 2.49
2.49
Subpartidas
013002150131 | Instalación cables eléctricos N2XOH en ductos PVC, formandofase (cables de 2,5 a 4 mm2) |  |  |  |  | m |  | 1 | 1.81 | 1.81
1.81
Partida | 02.03.02.03.08 |  | Cable unipolar de Cu tipo NH80, 0.45/0.75 KV, 1x4mm2 alumbrado y tomacorrientes - tierra
Rendimiento | m/DIA | MO. |  | EQ. |  | Costo unitario directo por : m |  |  |  | 4.3
Código | Descripción Recurso |  |  |  |  | Unidad | Cuadrilla | Cantidad | Precio S/. | Parcial S/.
Materiales
0219060017 | Cable electrico N2XOH 1x4 mm2 |  |  |  |  | m |  | 1.01 | 2.47 | 2.49
2.49
Subpartidas
013002150131 | Instalación cables eléctricos N2XOH en ductos PVC, formandofase (cables de 2,5 a 4 mm2) |  |  |  |  | m |  | 1 | 1.81 | 1.81
1.81
Partida | 02.03.02.03.09 |  | Cable de cobre desnudo duro de 50 mm2 (7 alambres)
Rendimiento | m/DIA | MO. |  | EQ. |  | Costo unitario directo por : m |  |  |  | 39.75
Código | Descripción Recurso |  |  |  |  | Unidad | Cuadrilla | Cantidad | Precio S/. | Parcial S/.
Materiales
0206055150 | Cable cobre desnudo duro de 50 mm2 ( 7 alambres) |  |  |  |  | m |  | 1.05 | 33.67 | 35.35
35.35
Subpartidas
013002150123 | Instalación cables de cobre desnudo en ductos PVC, formando fase (cables de 50 a 70 mm2) |  |  |  |  | m |  | 1.05 | 4.19 | 4.4
4.4
Partida | 02.03.02.04.01 |  | Tablero de Distribucion de 24 polos para adosar
Rendimiento | und/DIA | MO. | 10 | EQ. | 10 | Costo unitario directo por : und |  |  |  | 3537.71
Código | Descripción Recurso |  |  |  |  | Unidad | Cuadrilla | Cantidad | Precio S/. | Parcial S/.
Mano de Obra
0147030001 | MO: Capataz incluye leyes sociales |  |  |  |  | h | 0.1 | 0.08 | 28.68 | 2.29
0147060001 | MO: Operario incluye leyes sociales |  |  |  |  | h | 1 | 0.8 | 24.22 | 19.38
0147080001 | MO: Oficial incluye leyes sociales |  |  |  |  | h | 1 | 0.8 | 19.13 | 15.3
36.97
Materiales
0239420151 | Tablero de Distribución ( TD ) con 4 circuitos |  |  |  |  | est |  | 1 | 3500 | 3500
3500
Equipos
0337009001 | Herramientas manuales |  |  |  |  | %MO |  | 2 | 36.97 | 0.74
0.74
Partida | 02.03.02.05.01 |  | Interruptor termomagnético de 3 polos por 32 A
Rendimiento | und/DIA | MO. |  | EQ. |  | Costo unitario directo por : und |  |  |  | 69.12
Código | Descripción Recurso |  |  |  |  | Unidad | Cuadrilla | Cantidad | Precio S/. | Parcial S/.
Materiales
0212200330 | Interruptor termomag de 3 polos 30 A |  |  |  |  | und |  | 1 | 51 | 51
51
Subpartidas
013601100190 | Instalación de interruptores |  |  |  |  | und |  | 1 | 18.12 | 18.12
18.12
Partida | 02.03.02.05.02 |  | Interruptor termomagnético de 3 polos por 16 A
Rendimiento | und/DIA | MO. |  | EQ. |  | Costo unitario directo por : und |  |  |  | 57.12
Código | Descripción Recurso |  |  |  |  | Unidad | Cuadrilla | Cantidad | Precio S/. | Parcial S/.
Materiales
0212200315 | Interruptor termomag de 3 polos 15 A |  |  |  |  | und |  | 1 | 39 | 39
39
Subpartidas
013601100190 | Instalación de interruptores |  |  |  |  | und |  | 1 | 18.12 | 18.12
18.12
Partida | 02.03.02.05.03 |  | Interruptor termomagnético riel de 2 polos por 16 A
Rendimiento | und/DIA | MO. |  | EQ. |  | Costo unitario directo por : und |  |  |  | 153.12
Código | Descripción Recurso |  |  |  |  | Unidad | Cuadrilla | Cantidad | Precio S/. | Parcial S/.
Materiales
0212200521 | Interruptor termomag Diferencial 2 x 16 A |  |  |  |  | und |  | 1 | 135 | 135
135
Subpartidas
013601100190 | Instalación de interruptores |  |  |  |  | und |  | 1 | 18.12 | 18.12
18.12
Partida | 02.03.02.05.04 |  | Interruptor diferencial riel DIN 2 polos por 16 A - 30A
Rendimiento | und/DIA | MO. |  | EQ. |  | Costo unitario directo por : und |  |  |  | 53.12
Código | Descripción Recurso |  |  |  |  | Unidad | Cuadrilla | Cantidad | Precio S/. | Parcial S/.
Materiales
0212200518 | Interruptor termomag Diferencial riel DIN 2 x 16 A |  |  |  |  | und |  | 1 | 35 | 35
35
Subpartidas
013601100190 | Instalación de interruptores |  |  |  |  | und |  | 1 | 18.12 | 18.12
18.12
Partida | 02.03.02.05.05 |  | Interruptor termomagnético riel de 2 polos por 20 A
Rendimiento | und/DIA | MO. |  | EQ. |  | Costo unitario directo por : und |  |  |  | 166.12
Código | Descripción Recurso |  |  |  |  | Unidad | Cuadrilla | Cantidad | Precio S/. | Parcial S/.
Materiales
0212200425 | Interruptor termomag Diferencial 2 x 20 A |  |  |  |  | und |  | 1 | 148 | 148
148
Subpartidas
013601100190 | Instalación de interruptores |  |  |  |  | und |  | 1 | 18.12 | 18.12
18.12
Partida | 02.03.02.05.06 |  | Interruptor diferencial riel DIN 2 polos por 20 A - 30A
Rendimiento | und/DIA | MO. |  | EQ. |  | Costo unitario directo por : und |  |  |  | 56.12
Código | Descripción Recurso |  |  |  |  | Unidad | Cuadrilla | Cantidad | Precio S/. | Parcial S/.
Materiales
0212200520 | Interruptor termomag Diferencial riel DIN 2 x 20 A |  |  |  |  | und |  | 1 | 38 | 38
38
Subpartidas
013601100190 | Instalación de interruptores |  |  |  |  | und |  | 1 | 18.12 | 18.12
18.12
Partida | 02.03.02.05.07 |  | Interruptor diferencial tripolar riel DIN 3 polos por 16 A 30mA
Rendimiento | und/DIA | MO. |  | EQ. |  | Costo unitario directo por : und |  |  |  | 128.12
Código | Descripción Recurso |  |  |  |  | Unidad | Cuadrilla | Cantidad | Precio S/. | Parcial S/.
Materiales
0212200519 | Interruptor termomag Diferencial tripolar riel DIN 3 x 16 A |  |  |  |  | und |  | 1 | 110 | 110
110
Subpartidas
013601100190 | Instalación de interruptores |  |  |  |  | und |  | 1 | 18.12 | 18.12
18.12
Partida | 02.03.02.05.08 |  | Pararrayos PDC con dispositivo de cebado no radioactivo R=65mm
Rendimiento | und/DIA | MO. | 1 | EQ. | 1 | Costo unitario directo por : und |  |  |  | 5657.57
Código | Descripción Recurso |  |  |  |  | Unidad | Cuadrilla | Cantidad | Precio S/. | Parcial S/.
Mano de Obra
0147030001 | MO: Capataz incluye leyes sociales |  |  |  |  | h | 0.5 | 4 | 28.68 | 114.72
0147060001 | MO: Operario incluye leyes sociales |  |  |  |  | h | 2 | 16 | 24.22 | 387.52
0147080001 | MO: Oficial incluye leyes sociales |  |  |  |  | h | 2 | 16 | 19.13 | 306.08
808.32
Materiales
0211130115 | Pararrayos con dispositivo de cebado c/cabeza captadora |  |  |  |  | und |  | 1 | 3950 | 3950
0263010015 | Mastil de F° Galv. de 3", L=3.50m con abrazadera para anclaje a torre |  |  |  |  | und |  | 1 | 875 | 875
4825
Equipos
0337009001 | Herramientas manuales |  |  |  |  | %MO |  | 3 | 808.32 | 24.25
24.25
Partida | 02.03.02.06.01 |  | Luminaria Hermetica industrial colgante LED 1X40 W
Rendimiento | und/DIA | MO. |  | EQ. |  | Costo unitario directo por : und |  |  |  | 101.63
Código | Descripción Recurso |  |  |  |  | Unidad | Cuadrilla | Cantidad | Precio S/. | Parcial S/.
Materiales
0212010517 | Luminaria LED circular adosada de 1x18 W |  |  |  |  | und |  | 1 | 79 | 79
79
Subpartidas
013601100190 | Instalación de Artefacto Iliminacion |  |  |  |  | und |  | 1 | 22.63 | 22.63
22.63
Partida | 02.03.02.06.02 |  | Luminaria tipo panel LED empotrada/adosable 1x40 W
Rendimiento | und/DIA | MO. |  | EQ. |  | Costo unitario directo por : und |  |  |  | 97.63
Código | Descripción Recurso |  |  |  |  | Unidad | Cuadrilla | Cantidad | Precio S/. | Parcial S/.
Materiales
0212210850 | Luminaria tipo panel LED empotrada/adosable 1x40 W |  |  |  |  | und |  | 1 | 75 | 75
75
Subpartidas
013601100190 | Instalación de Artefacto Iliminacion |  |  |  |  | und |  | 1 | 22.63 | 22.63
22.63
Partida | 02.03.02.06.03 |  | Luminaria LED circular adosada de 1x18 W
Rendimiento | und/DIA | MO. |  | EQ. |  | Costo unitario directo por : und |  |  |  | 101.63
Código | Descripción Recurso |  |  |  |  | Unidad | Cuadrilla | Cantidad | Precio S/. | Parcial S/.
Materiales
0212010517 | Luminaria LED circular adosada de 1x18 W |  |  |  |  | und |  | 1 | 79 | 79
79
Subpartidas
013601100190 | Instalación de Artefacto Iliminacion |  |  |  |  | und |  | 1 | 22.63 | 22.63
22.63
Partida | 02.03.02.06.04 |  | Luminaria Hermetica industrial colgante LED 1X40 W
Rendimiento | und/DIA | MO. |  | EQ. |  | Costo unitario directo por : und |  |  |  | 101.63
Código | Descripción Recurso |  |  |  |  | Unidad | Cuadrilla | Cantidad | Precio S/. | Parcial S/.
Materiales
0212210846 | Luminaria Hermetica industrial colgante LED 1X40 W |  |  |  |  | und |  | 1 | 79 | 79
79
Subpartidas
013601100190 | Instalación de Artefacto Iliminacion |  |  |  |  | und |  | 1 | 22.63 | 22.63
22.63
Partida | 02.03.02.06.05 |  | Equipo de luz emergencia 220VAC, 60Hz
Rendimiento | und/DIA | MO. |  | EQ. |  | Costo unitario directo por : und |  |  |  | 175.9
Código | Descripción Recurso |  |  |  |  | Unidad | Cuadrilla | Cantidad | Precio S/. | Parcial S/.
Materiales
0212160105 | Luz de emergencia LED autonomía 2 horas (Ver especificaciones técnicas) |  |  |  |  | und |  | 1 | 175.9 | 175.9
175.9
Partida | 02.03.02.06.06 |  | Alumbrado exterior con doble luminaria LED 220W
Rendimiento | und/DIA | MO. |  | EQ. |  | Costo unitario directo por : und |  |  |  | 905.26
Código | Descripción Recurso |  |  |  |  | Unidad | Cuadrilla | Cantidad | Precio S/. | Parcial S/.
Materiales
0212210847 | Luminaria LED tipo alumbrado publico de 220w |  |  |  |  | und |  | 2 | 385 | 770
0263010010 | Pastoral de fierro galvanizado para luminaria |  |  |  |  | und |  | 2 | 45 | 90
860
Subpartidas
013601100190 | Instalación de Artefacto Iliminacion |  |  |  |  | und |  | 2 | 22.63 | 45.26
45.26
Partida | 02.03.02.07.01 |  | Excavacion de zanja para cableado subterraneo de 0.80x0.80m
Rendimiento | m3/DIA | MO. | 40 | EQ. | 40 | Costo unitario directo por : m3 |  |  |  | 35.85
Código | Descripción Recurso |  |  |  |  | Unidad | Cuadrilla | Cantidad | Precio S/. | Parcial S/.
Mano de Obra
0147030001 | MO: Capataz incluye leyes sociales |  |  |  |  | h | 0.1 | 0.02 | 28.68 | 0.57
0147100001 | MO: Peon incluye leyes sociales |  |  |  |  | h | 10 | 2 | 17.29 | 34.58
35.15
Equipos
0337009001 | Herramientas manuales |  |  |  |  | %MO |  | 2 | 35.15 | 0.7
0.7
Partida | 02.03.02.07.02 |  | Excavaciones de hoyos para postes de 060x0.60x0.80m
Rendimiento | m3/DIA | MO. | 40 | EQ. | 40 | Costo unitario directo por : m3 |  |  |  | 35.85
Código | Descripción Recurso |  |  |  |  | Unidad | Cuadrilla | Cantidad | Precio S/. | Parcial S/.
Mano de Obra
0147030001 | MO: Capataz incluye leyes sociales |  |  |  |  | h | 0.1 | 0.02 | 28.68 | 0.57
0147100001 | MO: Peon incluye leyes sociales |  |  |  |  | h | 10 | 2 | 17.29 | 34.58
35.15
Equipos
0337009001 | Herramientas manuales |  |  |  |  | %MO |  | 2 | 35.15 | 0.7
0.7
Partida | 02.03.02.07.03 |  | Excavacion en hoyos para puestas a tierra 0.90x0.90x2.50m
Rendimiento | m3/DIA | MO. | 25 | EQ. | 25 | Costo unitario directo por : m3 |  |  |  | 57.38
Código | Descripción Recurso |  |  |  |  | Unidad | Cuadrilla | Cantidad | Precio S/. | Parcial S/.
Mano de Obra
0147030001 | MO: Capataz incluye leyes sociales |  |  |  |  | h | 0.1 | 0.032 | 28.68 | 0.92
0147100001 | MO: Peon incluye leyes sociales |  |  |  |  | h | 10 | 3.2 | 17.29 | 55.33
56.25
Equipos
0337009001 | Herramientas manuales |  |  |  |  | %MO |  | 2 | 56.25 | 1.13
1.13
Partida | 02.03.02.07.04 |  | Eliminación de desmonte en terreno normal R=10 km con maquinaria
Rendimiento | m3/DIA | MO. | 648 | EQ. | 648 | Costo unitario directo por : m3 |  |  |  | 12.19
Código | Descripción Recurso |  |  |  |  | Unidad | Cuadrilla | Cantidad | Precio S/. | Parcial S/.
Mano de Obra
0147030001 | MO: Capataz incluye leyes sociales |  |  |  |  | h | 0.1 | 0.0012 | 28.68 | 0.03
0147050111 | MO: Operador de maquinaria-equipo pesado, incl. leyes sociales |  |  |  |  | h | 7 | 0.0864 | 25.26 | 2.18
0147100001 | MO: Peon incluye leyes sociales |  |  |  |  | h | 2 | 0.0247 | 17.29 | 0.43
2.64
Equipos
0337009001 | Herramientas manuales |  |  |  |  | %MO |  | 2 | 2.64 | 0.05
0348100025 | Camión volquete 6x2 330 HP 10 - 15 m3 |  |  |  |  | h | 6 | 0.0741 | 110 | 8.15
0349130011 | Cargador sob. llanta 80-95HP 1,5-1,75 Yd3 |  |  |  |  | h | 1 | 0.0123 | 110 | 1.35
9.55
Partida | 02.03.02.08.01 |  | Base de concreto f´c=210 kg/cm2, 60x60x80cm p/poste de F°G° 7 1/2" diam
Rendimiento | und/DIA | MO. | 8 | EQ. | 8 | Costo unitario directo por : und |  |  |  | 393.74
Código | Descripción Recurso |  |  |  |  | Unidad | Cuadrilla | Cantidad | Precio S/. | Parcial S/.
Mano de Obra
0147030001 | MO: Capataz incluye leyes sociales |  |  |  |  | h | 0.1 | 0.1 | 28.68 | 2.87
0147080001 | MO: Oficial incluye leyes sociales |  |  |  |  | h | 1 | 1 | 19.13 | 19.13
0147100001 | MO: Peon incluye leyes sociales |  |  |  |  | h | 1 | 1 | 17.29 | 17.29
39.29
Materiales
0202063000 | Clavo c/cabeza para madera (promedio) |  |  |  |  | kg |  | 0.125 | 6.12 | 0.77
0203010222 | Perno de Anclaje D = 1" x 60.00 cm. |  |  |  |  | und |  | 4 | 65 | 260
0205100020 | Piedra partida-grava de 1/2" - 3/4" |  |  |  |  | m3 |  | 0.1536 | 46.61 | 7.16
0221010102 | Cemento portland I sector público; en bolsa |  |  |  |  | und |  | 1.824 | 22.38 | 40.82
0231160001 | Agua, incluye transporte a pie de obra (Camión cisterna y Motobomba) |  |  |  |  | m3 |  | 0.1748 | 10 | 1.75
0243270001 | Madera para encofrado y carpintería |  |  |  |  | p2 |  | 9.9 | 4.32 | 42.77
353.27
Equipos
0337009001 | Herramientas manuales |  |  |  |  | %MO |  | 3 | 39.29 | 1.18
1.18
Partida | 02.03.02.08.02 |  | Buzon electroducto de C°A° con tapa 0.45x0.45x0.60m
Rendimiento | und/DIA | MO. | 3 | EQ. | 3 | Costo unitario directo por : und |  |  |  | 374.86
Código | Descripción Recurso |  |  |  |  | Unidad | Cuadrilla | Cantidad | Precio S/. | Parcial S/.
Mano de Obra
0147030001 | MO: Capataz incluye leyes sociales |  |  |  |  | h | 0.1 | 0.2667 | 28.68 | 7.65
0147060001 | MO: Operario incluye leyes sociales |  |  |  |  | h | 1 | 2.6667 | 24.22 | 64.59
0147100001 | MO: Peon incluye leyes sociales |  |  |  |  | h | 1 | 2.6667 | 17.29 | 46.11
118.35
Materiales
0202020116 | Alambre de fierro galvanizado N° 16 |  |  |  |  | kg |  | 0.6 | 11.44 | 6.86
0203010001 | Fo. construcción : (costo promedio) |  |  |  |  | kg |  | 1.2 | 5.08 | 6.1
0205100021 | Piedra chancada de 1/2" |  |  |  |  | m3 |  | 0.7 | 66.98 | 46.89
0221010102 | Cemento portland I sector público; en bolsa |  |  |  |  | und |  | 1 | 22.38 | 22.38
0232070110 | Tapa concreto armado caja para desague de 0,45 m x 0,60 m |  |  |  |  | und |  | 1 | 45 | 45
0243270001 | Madera para encofrado y carpintería |  |  |  |  | p2 |  | 16 | 4.32 | 69.12
196.35
Equipos
0337009001 | Herramientas manuales |  |  |  |  | %MO |  | 2 | 118.35 | 2.37
0348290003 | Mezcladora concreto t/tambor23HP 11-12p3 |  |  |  |  | h | 1 | 2.6667 | 21.67 | 57.79
60.16
Partida | 02.03.02.08.03 |  | Canal buzon electroducto de C°A° para cableado con tapa 0.45x0.45x0.60cm
Rendimiento | und/DIA | MO. | 10 | EQ. | 10 | Costo unitario directo por : und |  |  |  | 369.44
Código | Descripción Recurso |  |  |  |  | Unidad | Cuadrilla | Cantidad | Precio S/. | Parcial S/.
Mano de Obra
0147030001 | MO: Capataz incluye leyes sociales |  |  |  |  | h | 1 | 0.8 | 28.68 | 22.94
0147060001 | MO: Operario incluye leyes sociales |  |  |  |  | h | 1 | 0.8 | 24.22 | 19.38
0147100001 | MO: Peon incluye leyes sociales |  |  |  |  | h | 4 | 3.2 | 17.29 | 55.33
97.65
Materiales
0202020116 | Alambre de fierro galvanizado N° 16 |  |  |  |  | kg |  | 0.4 | 11.44 | 4.58
0203010001 | Fo. construcción : (costo promedio) |  |  |  |  | kg |  | 1.2 | 5.08 | 6.1
0205100021 | Piedra chancada de 1/2" |  |  |  |  | m3 |  | 0.7 | 66.98 | 46.89
0221010102 | Cemento portland I sector público; en bolsa |  |  |  |  | und |  | 1.6 | 22.38 | 35.81
0232070110 | Tapa concreto armado caja para desague de 0,45 m x 0,60 m |  |  |  |  | und |  | 2 | 45 | 90
0243270001 | Madera para encofrado y carpintería |  |  |  |  | p2 |  | 16 | 4.32 | 69.12
252.5
Equipos
0337009001 | Herramientas manuales |  |  |  |  | %MO |  | 2 | 97.65 | 1.95
0348290003 | Mezcladora concreto t/tambor23HP 11-12p3 |  |  |  |  | h | 1 | 0.8 | 21.67 | 17.34
19.29
Partida | 02.03.02.08.04 |  | Suministro y montaje de poste de metalico de 9m
Rendimiento | und/DIA | MO. | 800 | EQ. | 800 | Costo unitario directo por : und |  |  |  | 451.85
Código | Descripción Recurso |  |  |  |  | Unidad | Cuadrilla | Cantidad | Precio S/. | Parcial S/.
Mano de Obra
0147030001 | MO: Capataz incluye leyes sociales |  |  |  |  | h | 1 | 0.01 | 28.68 | 0.29
0147060001 | MO: Operario incluye leyes sociales |  |  |  |  | h | 1 | 0.01 | 24.22 | 0.24
0147100001 | MO: Peon incluye leyes sociales |  |  |  |  | h | 4 | 0.04 | 17.29 | 0.69
1.22
Materiales
0263030121 | Poste metálico de 9m, e=mm, 4" de diametro |  |  |  |  | und |  | 1 | 450 | 450
450
Equipos
0337009001 | Herramientas manuales |  |  |  |  | %MO |  | 2 | 1.22 | 0.02
0349310009 | Grúa hidráulica auto propulsada 9 ton |  |  |  |  | h | 1 | 0.01 | 61.01 | 0.61
0.63
Partida | 02.03.02.09.01 |  | Suministro y montaje de puesto a tierra de BT
Rendimiento | und/DIA | MO. | 4 | EQ. | 4 | Costo unitario directo por : und |  |  |  | 858.33
Código | Descripción Recurso |  |  |  |  | Unidad | Cuadrilla | Cantidad | Precio S/. | Parcial S/.
Mano de Obra
0147030001 | MO: Capataz incluye leyes sociales |  |  |  |  | h | 0.1 | 0.2 | 28.68 | 5.74
0147060001 | MO: Operario incluye leyes sociales |  |  |  |  | h | 1 | 2 | 24.22 | 48.44
0147080001 | MO: Oficial incluye leyes sociales |  |  |  |  | h | 1 | 2 | 19.13 | 38.26
0147100001 | MO: Peon incluye leyes sociales |  |  |  |  | h | 2 | 4 | 17.29 | 69.16
161.6
Materiales
0204070002 | Tierra de chacra |  |  |  |  | m3 |  | 3.5 | 55 | 192.5
02110202100013 | Conector de aluminio tipo perno partido (SPLIT BOLT) p/conductor 50/2.50-35mm2 |  |  |  |  | und |  | 3 | 9.7 | 29.1
0211020246 | Conectores cable THW Ø 25 mm2 |  |  |  |  | und |  | 1 | 15.9 | 15.9
0212064434 | Caja de C°V° p/pat de 0.40x0.40x0.30m, con tapa de 0.50m |  |  |  |  | und |  | 1 | 56 | 56
0221010116 | Cemento conductivo en bolsa (25 Kg), THORGEM o similar. |  |  |  |  | und |  | 1 | 75 | 75
0231500021 | Varilla de cobre duro 3/4" x 2 m |  |  |  |  | und |  | 1 | 280 | 280
0256071017 | Plancha antirrobo de bronce de 200x200mm, e=3mm, c/agujero de 21mm |  |  |  |  | und |  | 1 | 45 | 45
693.5
Equipos
0337009001 | Herramientas manuales |  |  |  |  | %MO |  | 2 | 161.6 | 3.23
3.23
Partida | 02.03.02.10.01 |  | Pruebas y puesta en servicio de la red de baja tension
Rendimiento | Glb/DIA | MO. | 0.25 | EQ. | 0.25 | Costo unitario directo por : Glb |  |  |  | 2633.23
Código | Descripción Recurso |  |  |  |  | Unidad | Cuadrilla | Cantidad | Precio S/. | Parcial S/.
Mano de Obra
0147030001 | MO: Capataz incluye leyes sociales |  |  |  |  | h | 0.1 | 3.2 | 28.68 | 91.78
0147060001 | MO: Operario incluye leyes sociales |  |  |  |  | h | 1 | 32 | 24.22 | 775.04
0147080001 | MO: Oficial incluye leyes sociales |  |  |  |  | h | 1 | 32 | 19.13 | 612.16
0147100001 | MO: Peon incluye leyes sociales |  |  |  |  | h | 1 | 32 | 17.29 | 553.28
2032.26
Equipos
0337009001 | Herramientas manuales |  |  |  |  | %MO |  | 3 | 2032.26 | 60.97
0348280033 | Telurómetro |  |  |  |  | h | 0.25 | 8 | 45 | 360
0349321026 | Megohmetro |  |  |  |  | und |  | 4 | 45 | 180
600.97
Partida | 02.03.02.11.01.01.01 |  | Poste de concreto armado centrifugado de 13/400/180/375
Rendimiento | und/DIA | MO. | 10 | EQ. | 10 | Costo unitario directo por : und |  |  |  | 1451.95
Código | Descripción Recurso |  |  |  |  | Unidad | Cuadrilla | Cantidad | Precio S/. | Parcial S/.
Mano de Obra
0147030001 | MO: Capataz incluye leyes sociales |  |  |  |  | h | 0.1 | 0.08 | 28.68 | 2.29
0147060001 | MO: Operario incluye leyes sociales |  |  |  |  | h | 1 | 0.8 | 24.22 | 19.38
0147100001 | MO: Peon incluye leyes sociales |  |  |  |  | h | 8 | 6.4 | 17.29 | 110.66
132.33
Materiales
0262030195 | Poste de concreto armado p/alumbrado 13/400/180/375 |  |  |  |  | und |  | 1 | 1313 | 1313
1313
Equipos
0337009001 | Herramientas manuales |  |  |  |  | %MO |  | 5 | 132.33 | 6.62
6.62
Partida | 02.03.02.11.01.02.01 |  | Armado trifasico de seccionamiento - PSEC3
Rendimiento | und/DIA | MO. |  | EQ. |  | Costo unitario directo por : und |  |  |  | 406
Código | Descripción Recurso |  |  |  |  | Unidad | Cuadrilla | Cantidad | Precio S/. | Parcial S/.
Materiales
0202130409 | Perno maquinado Ao. Go C/2P+2T+arandelas de 13mm (diametro)x 50mm |  |  |  |  | und |  | 3 | 5 | 15
0230010002 | Porta escalera de perfil angular 50x50x500mm, L=400, A=300 |  |  |  |  | und |  | 1 | 210 | 210
0239170011 | Platina soporte pararrayos en transformador |  |  |  |  | und |  | 3 | 30 | 90
0272010265 | Abrazadera Tipo CAS Doble de 64 mm, E=6,4 mm, D=300 mm C/2P/2T/2C/4A/2AP |  |  |  |  | und |  | 1 | 45 | 45
0272010266 | Abrazadera Tipo CAS Doble de 64 mm, E=6,4 mm, D=310 mm C/2P/2T/2C/4A/2AP |  |  |  |  | und |  | 1 | 46 | 46
406
Partida | 02.03.02.11.01.02.02 |  | Armado trifasico de derivacion - DT-3
Rendimiento | und/DIA | MO. |  | EQ. |  | Costo unitario directo por : und |  |  |  | 406
Código | Descripción Recurso |  |  |  |  | Unidad | Cuadrilla | Cantidad | Precio S/. | Parcial S/.
Materiales
0202130409 | Perno maquinado Ao. Go C/2P+2T+arandelas de 13mm (diametro)x 50mm |  |  |  |  | und |  | 3 | 5 | 15
0230010002 | Porta escalera de perfil angular 50x50x500mm, L=400, A=300 |  |  |  |  | und |  | 1 | 210 | 210
0239170011 | Platina soporte pararrayos en transformador |  |  |  |  | und |  | 3 | 30 | 90
0272010265 | Abrazadera Tipo CAS Doble de 64 mm, E=6,4 mm, D=300 mm C/2P/2T/2C/4A/2AP |  |  |  |  | und |  | 1 | 45 | 45
0272010266 | Abrazadera Tipo CAS Doble de 64 mm, E=6,4 mm, D=310 mm C/2P/2T/2C/4A/2AP |  |  |  |  | und |  | 1 | 46 | 46
406
Partida | 02.03.02.11.01.02.03 |  | Armado trifasico de alineamiento para conductor autoportante - ATPB1
Rendimiento | und/DIA | MO. | 10 | EQ. | 10 | Costo unitario directo por : und |  |  |  | 1050
Código | Descripción Recurso |  |  |  |  | Unidad | Cuadrilla | Cantidad | Precio S/. | Parcial S/.
Materiales
0202130407 | Perno Maquinado L=580 mm, D=16 mm, C/T/C/2A/AP |  |  |  |  | und |  | 6 | 15 | 90
0262010234 | Cruceta de Perfil Angular de Fierro Galvanizado de 64x64x1500 mm E=6,4 mm, 1 Dado 100 mm IZQUIERDA |  |  |  |  | und |  | 2 | 235 | 470
0262010235 | Riostra de Perfil Angular de F°G° 64x64x1500, E=6,4 mm izquierda |  |  |  |  | und |  | 2 | 235 | 470
0262010236 | Alargadera de Fierro Galvanizado de 75 x 300 mm, E=6,4 mm |  |  |  |  | und |  | 2 | 10 | 20
1050
Partida | 02.03.02.11.01.02.04 |  | Armado trifasico de angulo para conductor autoportante - ATPB6
Rendimiento | und/DIA | MO. | 10 | EQ. | 10 | Costo unitario directo por : und |  |  |  | 1050
Código | Descripción Recurso |  |  |  |  | Unidad | Cuadrilla | Cantidad | Precio S/. | Parcial S/.
Materiales
0202130407 | Perno Maquinado L=580 mm, D=16 mm, C/T/C/2A/AP |  |  |  |  | und |  | 6 | 15 | 90
0262010234 | Cruceta de Perfil Angular de Fierro Galvanizado de 64x64x1500 mm E=6,4 mm, 1 Dado 100 mm IZQUIERDA |  |  |  |  | und |  | 2 | 235 | 470
0262010235 | Riostra de Perfil Angular de F°G° 64x64x1500, E=6,4 mm izquierda |  |  |  |  | und |  | 2 | 235 | 470
0262010236 | Alargadera de Fierro Galvanizado de 75 x 300 mm, E=6,4 mm |  |  |  |  | und |  | 2 | 10 | 20
1050
Partida | 02.03.02.11.01.03.01 |  | Cable de energia unipolar tipo NA2XSA2Y de 50 mm2
Rendimiento | m/DIA | MO. |  | EQ. |  | Costo unitario directo por : m |  |  |  | 50.4
Código | Descripción Recurso |  |  |  |  | Unidad | Cuadrilla | Cantidad | Precio S/. | Parcial S/.
Materiales
0231020064 | Cable de aleación de aluminio de 50 mm2 |  |  |  |  | m |  | 1.05 | 48 | 50.4
50.4
Partida | 02.03.02.11.01.03.02 |  | Alambre de amarre de aluminio de 10mm2
Rendimiento | m/DIA | MO. |  | EQ. |  | Costo unitario directo por : m |  |  |  | 83.75
Código | Descripción Recurso |  |  |  |  | Unidad | Cuadrilla | Cantidad | Precio S/. | Parcial S/.
Materiales
0219021070 | Cable eléctrico NYY 1 x 70 mm2 |  |  |  |  | m |  | 1.05 | 79.76 | 83.75
83.75
Partida | 02.03.02.11.01.03.03 |  | Conductor de cobre desnudo temple suave, seccion=25mm2 (24m)
Rendimiento | m/DIA | MO. |  | EQ. |  | Costo unitario directo por : m |  |  |  | 9.5
Código | Descripción Recurso |  |  |  |  | Unidad | Cuadrilla | Cantidad | Precio S/. | Parcial S/.
Materiales
0231970288 | Conductor de cobre desnudo temple suave, seccion=25mm2 (24mm) |  |  |  |  | m |  | 1 | 9.5 | 9.5
9.5
Partida | 02.03.02.11.01.04.01 |  | Grillete de anclaje tipo recto D=16 mm, c/pasador de seguridad
Rendimiento | und/DIA | MO. | 4 | EQ. | 4 | Costo unitario directo por : und |  |  |  | 11.5
Código | Descripción Recurso |  |  |  |  | Unidad | Cuadrilla | Cantidad | Precio S/. | Parcial S/.
Materiales
0203010223 | Grillete de anclaje tipo recto D=16 mm, c/pasador de seguridad |  |  |  |  | und |  | 1 | 11.5 | 11.5
11.5
Partida | 02.03.02.11.01.05.01 |  | Grapa de suspension de aluminio para conductores entre 35mm2 - 240mm2 de 70KN
Rendimiento | und/DIA | MO. | 10 | EQ. | 10 | Costo unitario directo por : und |  |  |  | 40
Código | Descripción Recurso |  |  |  |  | Unidad | Cuadrilla | Cantidad | Precio S/. | Parcial S/.
Materiales
0231970285 | Grapa de suspension de aluminio para conductores entre 35mm2 a 240 mm de 70kV |  |  |  |  | und |  | 1 | 40 | 40
40
Partida | 02.03.02.11.01.05.02 |  | Grapa de anclaje tipo pistola de tres pernos para conductores de seccion 70 a 120mm2
Rendimiento | und/DIA | MO. | 10 | EQ. | 10 | Costo unitario directo por : und |  |  |  | 40
Código | Descripción Recurso |  |  |  |  | Unidad | Cuadrilla | Cantidad | Precio S/. | Parcial S/.
Materiales
0231970286 | Grapa de anclaje tipo pistola de tres pernos para conductores de seccion 70 a 120mm2 |  |  |  |  | und |  | 1 | 40 | 40
40
Partida | 02.03.02.11.01.05.03 |  | Tuerca ojo D=16mm
Rendimiento | und/DIA | MO. | 10 | EQ. | 10 | Costo unitario directo por : und |  |  |  | 12.58
Código | Descripción Recurso |  |  |  |  | Unidad | Cuadrilla | Cantidad | Precio S/. | Parcial S/.
Materiales
0207012499 | Terminales tipo ojo p/compresión 16mm2 |  |  |  |  | und |  | 1 | 12.58 | 12.58
12.58
Partida | 02.03.02.11.01.05.04 |  | Conector doble via al-al de dos pernos 16-120mm2
Rendimiento | und/DIA | MO. | 10 | EQ. | 10 | Costo unitario directo por : und |  |  |  | 12.58
Código | Descripción Recurso |  |  |  |  | Unidad | Cuadrilla | Cantidad | Precio S/. | Parcial S/.
Materiales
02110202100014 | Conector doble via AL-AL de dos pernos 16-120 mm2 |  |  |  |  | und |  | 1 | 12.58 | 12.58
12.58
Partida | 02.03.02.11.01.05.05 |  | Cinta planta de armar de aluminio
Rendimiento | m/DIA | MO. | 300 | EQ. | 300 | Costo unitario directo por : m |  |  |  | 0.87
Código | Descripción Recurso |  |  |  |  | Unidad | Cuadrilla | Cantidad | Precio S/. | Parcial S/.
Mano de Obra
0147030001 | MO: Capataz incluye leyes sociales |  |  |  |  | h | 0.1 | 0.0027 | 28.68 | 0.08
0147060001 | MO: Operario incluye leyes sociales |  |  |  |  | h | 0.1 | 0.0027 | 24.22 | 0.07
0147100001 | MO: Peon incluye leyes sociales |  |  |  |  | h | 1 | 0.0267 | 17.29 | 0.46
0.61
Materiales
0204020001 | Arena gruesa |  |  |  |  | m3 |  | 0.001 | 50.85 | 0.05
0205100020 | Piedra partida-grava de 1/2" - 3/4" |  |  |  |  | m3 |  | 0.001 | 46.61 | 0.05
0221010102 | Cemento portland I sector público; en bolsa |  |  |  |  | und |  | 0.002 | 22.38 | 0.04
0230430101 | Cinta plástica para señal de seguridad de obra |  |  |  |  | m |  | 0.21 | 0.19 | 0.04
0243270001 | Madera para encofrado y carpintería |  |  |  |  | p2 |  | 0.018 | 4.32 | 0.08
0.26
Partida | 02.03.02.11.01.06.01 |  | Retenida inclinada aislada - ARI - A
Rendimiento | und/DIA | MO. | 10 | EQ. | 10 | Costo unitario directo por : und |  |  |  | 12.58
Código | Descripción Recurso |  |  |  |  | Unidad | Cuadrilla | Cantidad | Precio S/. | Parcial S/.
Materiales
02110202100014 | Conector doble via AL-AL de dos pernos 16-120 mm2 |  |  |  |  | und |  | 1 | 12.58 | 12.58
12.58
Partida | 02.03.02.11.01.07.01 |  | Puesto a tierra
Rendimiento | und/DIA | MO. | 16 | EQ. | 16 | Costo unitario directo por : und |  |  |  | 610.38
Código | Descripción Recurso |  |  |  |  | Unidad | Cuadrilla | Cantidad | Precio S/. | Parcial S/.
Materiales
0204070013 | Tierra Negra Cernida - Arcilla |  |  |  |  | m3 |  | 3.5 | 18.68 | 65.38
02110202100015 | Conector Tipo AB (Anderson) de Bronce de 19 mm |  |  |  |  | und |  | 1 | 15 | 15
0212064435 | Caja Con Tapa de Registro de Concreto de 0,40x0,30x0,40 m, E=0,05m |  |  |  |  | und |  | 1 | 55 | 55
0221010116 | Cemento conductivo en bolsa (25 Kg), THORGEM o similar. |  |  |  |  | und |  | 2 | 75 | 150
0256071017 | Plancha antirrobo de bronce de 200x200mm, e=3mm, c/agujero de 21mm |  |  |  |  | und |  | 1 | 45 | 45
0291010644 | Varilla de Cobre con Rosca, Tuerca y Contratuerca en un Extremo D=19 mm, L=2,40 m |  |  |  |  | und |  | 1 | 280 | 280
610.38
Partida | 02.03.02.11.01.08.01 |  | Seccionador unipolar 27kv, 175 BIL. 100A, 10KA para operacion a 3500 m.s.n.m, con accesorios de montaje (polimerico)
Rendimiento | und/DIA | MO. | 10 | EQ. | 10 | Costo unitario directo por : und |  |  |  | 370
Código | Descripción Recurso |  |  |  |  | Unidad | Cuadrilla | Cantidad | Precio S/. | Parcial S/.
Materiales
0230400490 | Seccionador Unipolar 27KV, 175BIL, 100 A, 10KA. Para operacion a 3,500 M.S.N.M, con accesorios de montaje (polimérico |  |  |  |  | und |  | 1 | 370 | 370
370
Partida | 02.03.02.11.01.08.02 |  | Pararrayos 10.5KV, 175KV BIL para operacion a 3500 m.s.n.m, con accesorios de montaje (polimerico)
Rendimiento | und/DIA | MO. | 10 | EQ. | 10 | Costo unitario directo por : und |  |  |  | 350
Código | Descripción Recurso |  |  |  |  | Unidad | Cuadrilla | Cantidad | Precio S/. | Parcial S/.
Materiales
0211130122 | Pararrayos 10.5KV, 175KV BIL para operacion a 3500 m.s.n.m, con accesorios de montaje (polimerico) |  |  |  |  | und |  | 1 | 350 | 350
350
Partida | 02.03.02.11.01.08.03 |  | Fusible tipo expulsion tipo 3A
Rendimiento | und/DIA | MO. | 10 | EQ. | 10 | Costo unitario directo por : und |  |  |  | 11.8
Código | Descripción Recurso |  |  |  |  | Unidad | Cuadrilla | Cantidad | Precio S/. | Parcial S/.
Materiales
0211070325 | Fusible tipo expulsion tipo 3A |  |  |  |  | und |  | 1 | 11.8 | 11.8
11.8
Partida | 02.03.02.11.01.08.04 |  | Terminacion unipolar exterior 18/30KV de 35mm2 tipo exterior incl. terminal y accesorios de sujeccion
Rendimiento | und/DIA | MO. |  | EQ. |  | Costo unitario directo por : und |  |  |  | 1136.44
Código | Descripción Recurso |  |  |  |  | Unidad | Cuadrilla | Cantidad | Precio S/. | Parcial S/.
Materiales
0207012500 | Terminacion unipolar esterior 18/30KV de 35mm2 tipo exterior, incluye terminal y accesorios de sujecion |  |  |  |  | und |  | 1 | 1136.44 | 1136.44
1136.44
Partida | 02.03.02.11.02.01.01 |  | Cartel de obra
Rendimiento | und/DIA | MO. | 1 | EQ. | 1 | Costo unitario directo por : und |  |  |  | 1963.8
Código | Descripción Recurso |  |  |  |  | Unidad | Cuadrilla | Cantidad | Precio S/. | Parcial S/.
Mano de Obra
0147030001 | MO: Capataz incluye leyes sociales |  |  |  |  | h | 0.1 | 0.8 | 28.68 | 22.94
0147060001 | MO: Operario incluye leyes sociales |  |  |  |  | h | 2 | 16 | 24.22 | 387.52
0147100001 | MO: Peon incluye leyes sociales |  |  |  |  | h | 2 | 16 | 17.29 | 276.64
687.1
Materiales
0202063000 | Clavo c/cabeza para madera (promedio) |  |  |  |  | kg |  | 1 | 6.12 | 6.12
0202083132 | Perno incluye tuerca 3/4" x 6" |  |  |  |  | und |  | 9 | 4.84 | 43.56
0221010102 | Cemento portland I sector público; en bolsa |  |  |  |  | und |  | 0.9 | 22.38 | 20.14
0238100001 | Hormigón |  |  |  |  | m3 |  | 0.36 | 59.32 | 21.36
0243270001 | Madera para encofrado y carpintería |  |  |  |  | p2 |  | 70 | 4.32 | 302.4
0245010006 | Triplay de espesor 6 mm |  |  |  |  | m2 |  | 8.64 | 19.13 | 165.28
0254080005 | Pintura esmalte sintético, envase por galón |  |  |  |  | und |  | 0.432 | 60 | 25.92
0254080006 | Pintura esmalte sintético anticorrosivo, envase por galón |  |  |  |  | und |  | 0.432 | 60 | 25.92
0257010102 | Plancha negra LAF 0,50 x 920 x 2400mm |  |  |  |  | und |  | 4.2 | 155.3 | 652.26
1262.96
Equipos
0337009001 | Herramientas manuales |  |  |  |  | %MO |  | 2 | 687.1 | 13.74
13.74
Partida | 02.03.02.11.02.01.02 |  | Replanteo topografico, ubicacion de estructuras e ingenieria de detalle de las redes primarias, incl. elaboracion de pla
Rendimiento | km/DIA | MO. | 3.4 | EQ. | 3.4 | Costo unitario directo por : km |  |  |  | 349.27
Código | Descripción Recurso |  |  |  |  | Unidad | Cuadrilla | Cantidad | Precio S/. | Parcial S/.
Mano de Obra
0147020100 | MO: Técnico incluye leyes sociales |  |  |  |  | h | 1 | 2.3529 | 26.08 | 61.36
0147020110 | MO: Topógrafo incl. leyes sociales |  |  |  |  | h | 1 | 2.3529 | 26.08 | 61.36
0147030001 | MO: Capataz incluye leyes sociales |  |  |  |  | h | 0.1 | 0.2353 | 28.68 | 6.75
0147100001 | MO: Peon incluye leyes sociales |  |  |  |  | h | 2 | 4.7059 | 17.29 | 81.37
210.84
Materiales
0230470101 | Ploteo de planos |  |  |  |  | m2 |  | 3.75 | 4.35 | 16.31
16.31
Equipos
0337009001 | Herramientas manuales |  |  |  |  | %MO |  | 2 | 210.84 | 4.22
0348280008 | Nivel topográfico AFL320 E=0,3" con trípode y accesorios |  |  |  |  | h | 1 | 2.3529 | 7.77 | 18.28
0348280020 | Equipo de estación total precisión 5" G608M ó similar incl.prismas jalones telescópicos |  |  |  |  | h | 1 | 2.3529 | 21.17 | 49.81
0348280022 | Equipo de cómputo incluye software |  |  |  |  | h | 1 | 2.3529 | 21.17 | 49.81
122.12
Partida | 02.03.02.11.02.01.03 |  | Elaboracion, pago, gestion de aprobacion del plan de monitoreo de declaracion de impacto ambiental (dia) en red primaria
Rendimiento | km/DIA | MO. | 1.5 | EQ. | 1.5 | Costo unitario directo por : km |  |  |  | 2500
Código | Descripción Recurso |  |  |  |  | Unidad | Cuadrilla | Cantidad | Precio S/. | Parcial S/.
Subcontratos
0405030112 | Elaboracion,pago, gestion de aprobacion y ejecucion del plan de monitoreo de declaracion de impacto ambiental (dia) en rede primaria y secundaria. |  |  |  |  | km |  | 1 | 2500 | 2500
2500
Partida | 02.03.02.11.02.01.04 |  | Elaboracion, gestion de aprobacion y ejecucion del cira del plan de monitoreo arqueologico de obras del proyecto bajo la supervision del ministerio de cultura en red primaria y secunadria
Rendimiento | km/DIA | MO. | 1.5 | EQ. | 1.5 | Costo unitario directo por : km |  |  |  | 2500
Código | Descripción Recurso |  |  |  |  | Unidad | Cuadrilla | Cantidad | Precio S/. | Parcial S/.
Subcontratos
0405030113 | Elaboracion,pago, gestion de aprobacion y ejecucion del CIRA y plan de monitoreo arqueologica de obras del proyecto |  |  |  |  | km |  | 1 | 2500 | 2500
2500
Partida | 02.03.02.11.02.01.05 |  | Plan covid 19
Rendimiento | und/DIA | MO. |  | EQ. |  | Costo unitario directo por : und |  |  |  | 6500
Código | Descripción Recurso |  |  |  |  | Unidad | Cuadrilla | Cantidad | Precio S/. | Parcial S/.
Subcontratos
0404010116 | Plan covid 19 |  |  |  |  | und |  | 1 | 6500 | 6500
6500
Partida | 02.03.02.11.02.01.06 |  | EPPS y herramientas
Rendimiento | und/DIA | MO. |  | EQ. |  | Costo unitario directo por : und |  |  |  | 2500
Código | Descripción Recurso |  |  |  |  | Unidad | Cuadrilla | Cantidad | Precio S/. | Parcial S/.
Subcontratos
0404010117 | EPPS y herramientas |  |  |  |  | und |  | 1 | 2500 | 2500
2500
Partida | 02.03.02.11.02.01.07 |  | Corte y reconexion
Rendimiento | und/DIA | MO. |  | EQ. |  | Costo unitario directo por : und |  |  |  | 3500
Código | Descripción Recurso |  |  |  |  | Unidad | Cuadrilla | Cantidad | Precio S/. | Parcial S/.
Subcontratos
0404010118 | Corte y reconexion |  |  |  |  | und |  | 1 | 3500 | 3500
3500
Partida | 02.03.02.11.02.02.01 |  | Transporte de poste de 13 y 15m de almacen a punto de izaje
Rendimiento | und/DIA | MO. | 4 | EQ. | 4 | Costo unitario directo por : und |  |  |  | 388.06
Código | Descripción Recurso |  |  |  |  | Unidad | Cuadrilla | Cantidad | Precio S/. | Parcial S/.
Mano de Obra
0147030001 | MO: Capataz incluye leyes sociales |  |  |  |  | h | 0.1 | 0.2 | 28.68 | 5.74
0147080001 | MO: Oficial incluye leyes sociales |  |  |  |  | h | 1 | 2 | 19.13 | 38.26
0147100001 | MO: Peon incluye leyes sociales |  |  |  |  | h | 8 | 16 | 17.29 | 276.64
320.64
Equipos
0337009001 | Herramientas manuales |  |  |  |  | %MO |  | 2 | 320.64 | 6.41
0349310009 | Grúa hidráulica auto propulsada 9 ton |  |  |  |  | h | 0.5 | 1 | 61.01 | 61.01
67.42
Partida | 02.03.02.11.02.02.02 |  | Excavacionen terreno tipo I (arcilloso y conglomerado) postes de 13-15m
Rendimiento | m3/DIA | MO. | 24 | EQ. | 24 | Costo unitario directo por : m3 |  |  |  | 29.83
Código | Descripción Recurso |  |  |  |  | Unidad | Cuadrilla | Cantidad | Precio S/. | Parcial S/.
Mano de Obra
0147030001 | MO: Capataz incluye leyes sociales |  |  |  |  | h | 0.1 | 0.0333 | 28.68 | 0.96
0147100001 | MO: Peon incluye leyes sociales |  |  |  |  | h | 4 | 1.3333 | 17.29 | 23.05
24.01
Equipos
0337009001 | Herramientas manuales |  |  |  |  | %MO |  | 2 | 24.01 | 0.48
0348100011 | Camión plataforma 4x2 122 HP 8ton |  |  |  |  | h | 0.2 | 0.0667 | 80 | 5.34
5.82
Partida | 02.03.02.11.02.02.03 |  | Izaje de poste de 13 y 15m
Rendimiento | und/DIA | MO. | 4 | EQ. | 4 | Costo unitario directo por : und |  |  |  | 736.91
Código | Descripción Recurso |  |  |  |  | Unidad | Cuadrilla | Cantidad | Precio S/. | Parcial S/.
Mano de Obra
0147030001 | MO: Capataz incluye leyes sociales |  |  |  |  | h | 0.1 | 0.2 | 28.68 | 5.74
0147060001 | MO: Operario incluye leyes sociales |  |  |  |  | h | 3 | 6 | 24.22 | 145.32
0147080001 | MO: Oficial incluye leyes sociales |  |  |  |  | h | 1 | 2 | 19.13 | 38.26
0147100001 | MO: Peon incluye leyes sociales |  |  |  |  | h | 14 | 28 | 17.29 | 484.12
673.44
Equipos
0337009001 | Herramientas manuales |  |  |  |  | %MO |  | 2 | 673.44 | 13.47
0349310152 | Grúa torre 428 Z (H=41m Pluma=32m) |  |  |  |  | h | 0.1 | 0.2 | 250 | 50
63.47
Partida | 02.03.02.11.02.02.04 |  | Cimentacion con concreto ciclopeo de poste de 13 y 15m en terreno tipo I (arcilloso y conglomerado)
Rendimiento | und/DIA | MO. | 12 | EQ. | 12 | Costo unitario directo por : und |  |  |  | 282.69
Código | Descripción Recurso |  |  |  |  | Unidad | Cuadrilla | Cantidad | Precio S/. | Parcial S/.
Mano de Obra
0147030001 | MO: Capataz incluye leyes sociales |  |  |  |  | h | 0.1001 | 0.0667 | 28.68 | 1.91
0147060001 | MO: Operario incluye leyes sociales |  |  |  |  | h | 1.0001 | 0.6667 | 24.22 | 16.15
0147100001 | MO: Peon incluye leyes sociales |  |  |  |  | h | 3 | 2 | 17.29 | 34.58
52.64
Materiales
0221010102 | Cemento portland I sector público; en bolsa |  |  |  |  | und |  | 0.058 | 22.38 | 1.3
1.3
Equipos
0337009001 | Herramientas manuales |  |  |  |  | %MO |  | 5 | 52.64 | 2.63
0348100011 | Camión plataforma 4x2 122 HP 8ton |  |  |  |  | h | 0.2 | 0.1333 | 80 | 10.66
13.29
Subpartidas
010401070105 | Concreto 1:8 + 25% P.M. p/sobrecimientos (Cemento P-V) |  |  |  |  | m3 |  | 0.8 | 269.33 | 215.46
215.46
Partida | 02.03.02.11.02.03.01 |  | Excavación en terreno tipo I (arcilloso y conglomerado)
Rendimiento | m3/DIA | MO. | 8 | EQ. | 8 | Costo unitario directo por : m3 |  |  |  | 75.07
Código | Descripción Recurso |  |  |  |  | Unidad | Cuadrilla | Cantidad | Precio S/. | Parcial S/.
Mano de Obra
0147030001 | MO: Capataz incluye leyes sociales |  |  |  |  | h | 0.1 | 0.1 | 28.68 | 2.87
0147100001 | MO: Peon incluye leyes sociales |  |  |  |  | h | 4 | 4 | 17.29 | 69.16
72.03
Equipos
0337009001 | Herramientas manuales |  |  |  |  | %MO |  | 2 | 72.03 | 1.44
0348100011 | Camión plataforma 4x2 122 HP 8ton |  |  |  |  | h | 0.02 | 0.02 | 80 | 1.6
3.04
Partida | 02.03.02.11.02.03.02 |  | Instalación de retenida vertical y retenida vertical en Y
Rendimiento | und/DIA | MO. | 5 | EQ. | 5 | Costo unitario directo por : und |  |  |  | 228.38
Código | Descripción Recurso |  |  |  |  | Unidad | Cuadrilla | Cantidad | Precio S/. | Parcial S/.
Mano de Obra
0147030001 | MO: Capataz incluye leyes sociales |  |  |  |  | h | 0.1 | 0.16 | 28.68 | 4.59
0147050112 | MO: Operador de equipo mediano |  |  |  |  | h | 0.2 | 0.32 | 25.04 | 8.01
0147060001 | MO: Operario incluye leyes sociales |  |  |  |  | h | 1.25 | 2 | 24.22 | 48.44
0147080001 | MO: Oficial incluye leyes sociales |  |  |  |  | h | 0.025 | 0.04 | 19.13 | 0.77
0147100001 | MO: Peon incluye leyes sociales |  |  |  |  | h | 3 | 4.8 | 17.29 | 82.99
144.8
Equipos
0337009001 | Herramientas manuales |  |  |  |  | %MO |  | 2 | 144.8 | 2.9
0337730001 | Andamio de metal y/o de Madera ( Alquiler ) |  |  |  |  | h | 1 | 1.6 | 3.92 | 6.27
0348100011 | Camión plataforma 4x2 122 HP 8ton |  |  |  |  | h | 0.2 | 0.32 | 80 | 25.6
0349310009 | Grúa hidráulica auto propulsada 9 ton |  |  |  |  | h | 0.5 | 0.8 | 61.01 | 48.81
83.58
Partida | 02.03.02.11.02.03.03 |  | Relleno y compactacion en terreno tipo I de retenida
Rendimiento | m3/DIA | MO. | 24 | EQ. | 24 | Costo unitario directo por : m3 |  |  |  | 70.26
Código | Descripción Recurso |  |  |  |  | Unidad | Cuadrilla | Cantidad | Precio S/. | Parcial S/.
Mano de Obra
0147030001 | MO: Capataz incluye leyes sociales |  |  |  |  | h | 0.1 | 0.0333 | 28.68 | 0.96
0147050112 | MO: Operador de equipo mediano |  |  |  |  | h | 0.16 | 0.0533 | 25.04 | 1.33
0147100001 | MO: Peon incluye leyes sociales |  |  |  |  | h | 6 | 2 | 17.29 | 34.58
36.87
Materiales
0205090020 | Piedra mediana |  |  |  |  | m3 |  | 0.2 | 50.85 | 10.17
0221010102 | Cemento portland I sector público; en bolsa |  |  |  |  | und |  | 0.2 | 22.38 | 4.48
0231160001 | Agua, incluye transporte a pie de obra (Camión cisterna y Motobomba) |  |  |  |  | m3 |  | 0.2 | 10 | 2
16.65
Equipos
0337009001 | Herramientas manuales |  |  |  |  | %MO |  | 2 | 36.87 | 0.74
0348100011 | Camión plataforma 4x2 122 HP 8ton |  |  |  |  | h | 0.6 | 0.2 | 80 | 16
16.74
Partida | 02.03.02.11.02.04.01 |  | Excavacionen terreno tipo I (arcilloso y conglomerado)
Rendimiento | m3/DIA | MO. | 4 | EQ. | 4 | Costo unitario directo por : m3 |  |  |  | 175.26
Código | Descripción Recurso |  |  |  |  | Unidad | Cuadrilla | Cantidad | Precio S/. | Parcial S/.
Mano de Obra
0147030001 | MO: Capataz incluye leyes sociales |  |  |  |  | h | 0.1 | 0.2 | 28.68 | 5.74
0147100001 | MO: Peon incluye leyes sociales |  |  |  |  | h | 4 | 8 | 17.29 | 138.32
144.06
Equipos
0337009001 | Herramientas manuales |  |  |  |  | %MO |  | 5 | 144.06 | 7.2
0348100011 | Camión plataforma 4x2 122 HP 8ton |  |  |  |  | h | 0.15 | 0.3 | 80 | 24
31.2
Partida | 02.03.02.11.02.04.02 |  | Instalación de puesta a tierra tipo PAT-1
Rendimiento | und/DIA | MO. | 5 | EQ. | 5 | Costo unitario directo por : und |  |  |  | 234.12
Código | Descripción Recurso |  |  |  |  | Unidad | Cuadrilla | Cantidad | Precio S/. | Parcial S/.
Mano de Obra
0147030001 | MO: Capataz incluye leyes sociales |  |  |  |  | h | 0.1 | 0.16 | 28.68 | 4.59
0147050112 | MO: Operador de equipo mediano |  |  |  |  | h | 0.2 | 0.32 | 25.04 | 8.01
0147060001 | MO: Operario incluye leyes sociales |  |  |  |  | h | 1 | 1.6 | 24.22 | 38.75
0147080001 | MO: Oficial incluye leyes sociales |  |  |  |  | h | 1 | 1.6 | 19.13 | 30.61
0147100001 | MO: Peon incluye leyes sociales |  |  |  |  | h | 4 | 6.4 | 17.29 | 110.66
192.62
Equipos
0337009001 | Herramientas manuales |  |  |  |  | %MO |  | 5 | 192.62 | 9.63
0337730001 | Andamio de metal y/o de Madera ( Alquiler ) |  |  |  |  | h | 1 | 1.6 | 3.92 | 6.27
0348100011 | Camión plataforma 4x2 122 HP 8ton |  |  |  |  | h | 0.2 | 0.32 | 80 | 25.6
41.5
Partida | 02.03.02.11.02.04.03 |  | Relleno y compactacion de puesta a tierra con material adecuado
Rendimiento | m3/DIA | MO. | 5 | EQ. | 5 | Costo unitario directo por : m3 |  |  |  | 256.69
Código | Descripción Recurso |  |  |  |  | Unidad | Cuadrilla | Cantidad | Precio S/. | Parcial S/.
Mano de Obra
0147030001 | MO: Capataz incluye leyes sociales |  |  |  |  | h | 0.1 | 0.16 | 28.68 | 4.59
0147050112 | MO: Operador de equipo mediano |  |  |  |  | h | 0.16 | 0.256 | 25.04 | 6.41
0147100001 | MO: Peon incluye leyes sociales |  |  |  |  | h | 6 | 9.6 | 17.29 | 165.98
176.98
Materiales
0205090020 | Piedra mediana |  |  |  |  | m3 |  | 0.2 | 50.85 | 10.17
0231160001 | Agua, incluye transporte a pie de obra (Camión cisterna y Motobomba) |  |  |  |  | m3 |  | 0.2 | 10 | 2
12.17
Equipos
0337009001 | Herramientas manuales |  |  |  |  | %MO |  | 2 | 176.98 | 3.54
0348100011 | Camión plataforma 4x2 122 HP 8ton |  |  |  |  | h | 0.5 | 0.8 | 80 | 64
67.54
Partida | 02.03.02.11.02.05.01 |  | Montaje de armados ATPB1
Rendimiento | und/DIA | MO. | 5 | EQ. | 5 | Costo unitario directo por : und |  |  |  | 175.47
Código | Descripción Recurso |  |  |  |  | Unidad | Cuadrilla | Cantidad | Precio S/. | Parcial S/.
Mano de Obra
0147030001 | MO: Capataz incluye leyes sociales |  |  |  |  | h | 0.1 | 0.16 | 28.68 | 4.59
0147050112 | MO: Operador de equipo mediano |  |  |  |  | h | 0.2 | 0.32 | 25.04 | 8.01
0147060001 | MO: Operario incluye leyes sociales |  |  |  |  | h | 0.3 | 0.48 | 24.22 | 11.63
0147080001 | MO: Oficial incluye leyes sociales |  |  |  |  | h | 2 | 3.2 | 19.13 | 61.22
0147100001 | MO: Peon incluye leyes sociales |  |  |  |  | h | 2 | 3.2 | 17.29 | 55.33
140.78
Equipos
0337009001 | Herramientas manuales |  |  |  |  | %MO |  | 2 | 140.78 | 2.82
0337730001 | Andamio de metal y/o de Madera ( Alquiler ) |  |  |  |  | h | 1 | 1.6 | 3.92 | 6.27
0348100011 | Camión plataforma 4x2 122 HP 8ton |  |  |  |  | h | 0.2 | 0.32 | 80 | 25.6
34.69
Partida | 02.03.02.11.02.05.02 |  | Montaje de armados ATPB6
Rendimiento | und/DIA | MO. | 5 | EQ. | 5 | Costo unitario directo por : und |  |  |  | 175.47
Código | Descripción Recurso |  |  |  |  | Unidad | Cuadrilla | Cantidad | Precio S/. | Parcial S/.
Mano de Obra
0147030001 | MO: Capataz incluye leyes sociales |  |  |  |  | h | 0.1 | 0.16 | 28.68 | 4.59
0147050112 | MO: Operador de equipo mediano |  |  |  |  | h | 0.2 | 0.32 | 25.04 | 8.01
0147060001 | MO: Operario incluye leyes sociales |  |  |  |  | h | 0.3 | 0.48 | 24.22 | 11.63
0147080001 | MO: Oficial incluye leyes sociales |  |  |  |  | h | 2 | 3.2 | 19.13 | 61.22
0147100001 | MO: Peon incluye leyes sociales |  |  |  |  | h | 2 | 3.2 | 17.29 | 55.33
140.78
Equipos
0337009001 | Herramientas manuales |  |  |  |  | %MO |  | 2 | 140.78 | 2.82
0337730001 | Andamio de metal y/o de Madera ( Alquiler ) |  |  |  |  | h | 1 | 1.6 | 3.92 | 6.27
0348100011 | Camión plataforma 4x2 122 HP 8ton |  |  |  |  | h | 0.2 | 0.32 | 80 | 25.6
34.69
Partida | 02.03.02.11.02.06.01 |  | Instalacion al poste seccionador CUT-OUT, 21-27KV, 150-175BIL con fusibles tipo chicote incl. el conexionado a la red,
Rendimiento | und/DIA | MO. | 4 | EQ. | 4 | Costo unitario directo por : und |  |  |  | 540.89
Código | Descripción Recurso |  |  |  |  | Unidad | Cuadrilla | Cantidad | Precio S/. | Parcial S/.
Mano de Obra
0147030001 | MO: Capataz incluye leyes sociales |  |  |  |  | h | 0.1 | 0.2 | 28.68 | 5.74
0147060001 | MO: Operario incluye leyes sociales |  |  |  |  | h | 0.2 | 0.4 | 24.22 | 9.69
0147080001 | MO: Oficial incluye leyes sociales |  |  |  |  | h | 2 | 4 | 19.13 | 76.52
0147100001 | MO: Peon incluye leyes sociales |  |  |  |  | h | 12 | 24 | 17.29 | 414.96
506.91
Equipos
0337009001 | Herramientas manuales |  |  |  |  | %MO |  | 2 | 506.91 | 10.14
0337730001 | Andamio de metal y/o de Madera ( Alquiler ) |  |  |  |  | h | 1 | 2 | 3.92 | 7.84
0348100011 | Camión plataforma 4x2 122 HP 8ton |  |  |  |  | h | 0.1 | 0.2 | 80 | 16
33.98
Partida | 02.03.02.11.02.06.02 |  | Instalación al poste de los pararrayos de 17-24KV incluye el conexionado a la red el suministro de cinta autofundente y
Rendimiento | und/DIA | MO. | 5 | EQ. | 5 | Costo unitario directo por : und |  |  |  | 201.57
Código | Descripción Recurso |  |  |  |  | Unidad | Cuadrilla | Cantidad | Precio S/. | Parcial S/.
Mano de Obra
0147030001 | MO: Capataz incluye leyes sociales |  |  |  |  | h | 0.1 | 0.16 | 28.68 | 4.59
0147050112 | MO: Operador de equipo mediano |  |  |  |  | h | 0.6 | 0.96 | 25.04 | 24.04
0147060001 | MO: Operario incluye leyes sociales |  |  |  |  | h | 0.2 | 0.32 | 24.22 | 7.75
0147080001 | MO: Oficial incluye leyes sociales |  |  |  |  | h | 1 | 1.6 | 19.13 | 30.61
0147100001 | MO: Peon incluye leyes sociales |  |  |  |  | h | 2 | 3.2 | 17.29 | 55.33
122.32
Equipos
0337009001 | Herramientas manuales |  |  |  |  | %MO |  | 2 | 122.32 | 2.45
0348100011 | Camión plataforma 4x2 122 HP 8ton |  |  |  |  | h | 0.6 | 0.96 | 80 | 76.8
79.25
Partida | 02.03.02.11.02.06.03 |  | Instalacion del kit de terminacion unipolar exterior - interior 18/30KV incluye terminales y accesorios de sujeccion
Rendimiento | und/DIA | MO. | 2 | EQ. | 2 | Costo unitario directo por : und |  |  |  | 438.64
Código | Descripción Recurso |  |  |  |  | Unidad | Cuadrilla | Cantidad | Precio S/. | Parcial S/.
Mano de Obra
0147030001 | MO: Capataz incluye leyes sociales |  |  |  |  | h | 0.1 | 0.4 | 28.68 | 11.47
0147050112 | MO: Operador de equipo mediano |  |  |  |  | h | 0.2 | 0.8 | 25.04 | 20.03
0147060001 | MO: Operario incluye leyes sociales |  |  |  |  | h | 0.3 | 1.2 | 24.22 | 29.06
0147080001 | MO: Oficial incluye leyes sociales |  |  |  |  | h | 2 | 8 | 19.13 | 153.04
0147100001 | MO: Peon incluye leyes sociales |  |  |  |  | h | 2 | 8 | 17.29 | 138.32
351.92
Equipos
0337009001 | Herramientas manuales |  |  |  |  | %MO |  | 2 | 351.92 | 7.04
0337730001 | Andamio de metal y/o de Madera ( Alquiler ) |  |  |  |  | h | 1 | 4 | 3.92 | 15.68
0348100011 | Camión plataforma 4x2 122 HP 8ton |  |  |  |  | h | 0.2 | 0.8 | 80 | 64
86.72
Partida | 02.03.02.11.02.06.04 |  | Tendido y puesta en flecha de conductor de NA2XSA2Y-S, 8.7/15KV-3-1x35mm, incluye fijacion del cable en las grapas de su
Rendimiento | km/DIA | MO. | 0.5 | EQ. | 0.5 | Costo unitario directo por : km |  |  |  | 7511.66
Código | Descripción Recurso |  |  |  |  | Unidad | Cuadrilla | Cantidad | Precio S/. | Parcial S/.
Mano de Obra
0147030001 | MO: Capataz incluye leyes sociales |  |  |  |  | h | 0.1 | 1.6 | 28.68 | 45.89
0147050112 | MO: Operador de equipo mediano |  |  |  |  | h | 0.2 | 3.2 | 25.04 | 80.13
0147060001 | MO: Operario incluye leyes sociales |  |  |  |  | h | 1 | 16 | 24.22 | 387.52
0147080001 | MO: Oficial incluye leyes sociales |  |  |  |  | h | 8 | 128 | 19.13 | 2448.64
0147100001 | MO: Peon incluye leyes sociales |  |  |  |  | h | 12 | 192 | 17.29 | 3319.68
6281.86
Equipos
0337009001 | Herramientas manuales |  |  |  |  | %MO |  | 2 | 6281.86 | 125.64
0337730001 | Andamio de metal y/o de Madera ( Alquiler ) |  |  |  |  | h | 2 | 32 | 3.92 | 125.44
0348100011 | Camión plataforma 4x2 122 HP 8ton |  |  |  |  | h | 0.5 | 8 | 80 | 640
0348280020 | Equipo de estación total precisión 5" G608M ó similar incl.prismas jalones telescópicos |  |  |  |  | h | 1 | 16 | 21.17 | 338.72
1229.8
Partida | 02.03.02.11.02.07.01 |  | Informe tecnico sustentatorio para gestion de servidumbre (1 original+3copias) incl. levantamiento topografico y presentacion digitalizada del expediente el costo incl. la gestion de servidumbre
Rendimiento | km/DIA | MO. | 1.5 | EQ. | 1.5 | Costo unitario directo por : km |  |  |  | 1342.5
Código | Descripción Recurso |  |  |  |  | Unidad | Cuadrilla | Cantidad | Precio S/. | Parcial S/.
Subcontratos
0405030114 | Servicio para gestion de servidumbre, incluye costo TLL de personal, replanteo topografico para servidumbre |  |  |  |  | km | 1 | 1 | 1342.5 | 1342.5
1342.5
Partida | 02.03.02.11.02.07.02 |  | Señalizaciones de estructuras, pintado de sombologias, codigos, toma de imagenes de cada uno de ellos (numeracion otorgada por ELSE, de acuerdo al instructivo del SID)
Rendimiento | und/DIA | MO. | 10 | EQ. | 10 | Costo unitario directo por : und |  |  |  | 59.83
Código | Descripción Recurso |  |  |  |  | Unidad | Cuadrilla | Cantidad | Precio S/. | Parcial S/.
Mano de Obra
0147030001 | MO: Capataz incluye leyes sociales |  |  |  |  | h | 1 | 0.8 | 28.68 | 22.94
0147060001 | MO: Operario incluye leyes sociales |  |  |  |  | h | 1 | 0.8 | 24.22 | 19.38
0147100001 | MO: Peon incluye leyes sociales |  |  |  |  | h | 1 | 0.8 | 17.29 | 13.83
56.15
Materiales
0254080116 | Pintura esmalte sintetico |  |  |  |  | gl |  | 0.02 | 43.5 | 0.87
0.87
Equipos
0337009001 | Herramientas manuales |  |  |  |  | %MO |  | 5 | 56.15 | 2.81
2.81
Partida | 02.03.02.11.02.08.01 |  | Pruebas y puesta en servicio de lineas primarias
Rendimiento | km/DIA | MO. | 8 | EQ. | 8 | Costo unitario directo por : km |  |  |  | 174.51
Código | Descripción Recurso |  |  |  |  | Unidad | Cuadrilla | Cantidad | Precio S/. | Parcial S/.
Mano de Obra
0147020100 | MO: Técnico incluye leyes sociales |  |  |  |  | h | 1 | 1 | 26.08 | 26.08
0147020110 | MO: Topógrafo incl. leyes sociales |  |  |  |  | h | 1 | 1 | 26.08 | 26.08
0147030001 | MO: Capataz incluye leyes sociales |  |  |  |  | h | 0.1 | 0.1 | 28.68 | 2.87
0147100001 | MO: Peon incluye leyes sociales |  |  |  |  | h | 2 | 2 | 17.29 | 34.58
89.61
Equipos
0337009001 | Herramientas manuales |  |  |  |  | %MO |  | 5 | 89.61 | 4.48
0348100011 | Camión plataforma 4x2 122 HP 8ton |  |  |  |  | h | 1 | 1 | 80 | 80
0348280020 | Equipo de estación total precisión 5" G608M ó similar incl.prismas jalones telescópicos |  |  |  |  | h | 0.02 | 0.02 | 21.17 | 0.42
84.9
Partida | 02.03.02.11.02.08.02 |  | Expediente tecnico final conforme a obra (1original+3copias) de lineas primarias, incl. la presentacion digitalizada de textos y planos en CD
Rendimiento | km/DIA | MO. | 3 | EQ. | 3 | Costo unitario directo por : km |  |  |  | 253.88
Código | Descripción Recurso |  |  |  |  | Unidad | Cuadrilla | Cantidad | Precio S/. | Parcial S/.
Mano de Obra
0147020110 | MO: Topógrafo incl. leyes sociales |  |  |  |  | h | 1 | 2.6667 | 26.08 | 69.55
0147040010 | MO: Dibujante incl. leyes sociales |  |  |  |  | h | 1 | 2.6667 | 26.08 | 69.55
139.1
Equipos
0337009001 | Herramientas manuales |  |  |  |  | %MO |  | 2 | 139.1 | 2.78
0348140001 | Camioneta pick-up 4 x 2 simple 1000 kg 90 HP |  |  |  |  | h | 1 | 2.6667 | 20.83 | 55.55
0348280020 | Equipo de estación total precisión 5" G608M ó similar incl.prismas jalones telescópicos |  |  |  |  | h | 1 | 2.6667 | 21.17 | 56.45
114.78
Partida | 02.03.02.11.02.08.03 |  | Gastos de conexion de medidor electronico multifuncion
Rendimiento | und/DIA | MO. | 10 | EQ. | 10 | Costo unitario directo por : und |  |  |  | 40
Código | Descripción Recurso |  |  |  |  | Unidad | Cuadrilla | Cantidad | Precio S/. | Parcial S/.
Materiales
0231970285 | Grapa de suspension de aluminio para conductores entre 35mm2 a 240 mm de 70kV |  |  |  |  | und |  | 1 | 40 | 40
40
Partida | 02.03.02.11.02.09.01 |  | Transporte redes primarias
Rendimiento | glb/DIA | MO. | 1 | EQ. | 1 | Costo unitario directo por : glb |  |  |  | 3015.81
Código | Descripción Recurso |  |  |  |  | Unidad | Cuadrilla | Cantidad | Precio S/. | Parcial S/.
Mano de Obra
0147030001 | MO: Capataz incluye leyes sociales |  |  |  |  | h | 0.5 | 4 | 28.68 | 114.72
0147050111 | MO: Operador de maquinaria-equipo pesado, incl. leyes sociales |  |  |  |  | h | 1 | 8 | 25.26 | 202.08
0147100001 | MO: Peon incluye leyes sociales |  |  |  |  | h | 1 | 8 | 17.29 | 138.32
455.12
Equipos
0337009001 | Herramientas manuales |  |  |  |  | %MO |  | 3 | 455.12 | 13.65
0348100035 | Camión semi trayler de 35 ton |  |  |  |  | h | 1 | 8 | 318.38 | 2547.04
2560.69
Partida | 02.03.02.12.01.01.01 |  | Conductor desnudo de aluminio tipo AAAC de 7 hilos 25mm2
Rendimiento | m/DIA | MO. |  | EQ. |  | Costo unitario directo por : m |  |  |  | 195
Código | Descripción Recurso |  |  |  |  | Unidad | Cuadrilla | Cantidad | Precio S/. | Parcial S/.
Materiales
0219030012 | Conductor de energia NYY unipolar 1x240mm2 |  |  |  |  | m |  | 1 | 195 | 195
195
Partida | 02.03.02.12.01.01.02 |  | Conducto de energia NYY unipolar 1x70mm22
Rendimiento | m/DIA | MO. |  | EQ. |  | Costo unitario directo por : m |  |  |  | 83.75
Código | Descripción Recurso |  |  |  |  | Unidad | Cuadrilla | Cantidad | Precio S/. | Parcial S/.
Materiales
0219021070 | Cable eléctrico NYY 1 x 70 mm2 |  |  |  |  | m |  | 1.05 | 79.76 | 83.75
83.75
Partida | 02.03.02.12.01.01.03 |  | Conductor subterraneo unipolar 35mm2 - 18/30KV
Rendimiento | m/DIA | MO. |  | EQ. |  | Costo unitario directo por : m |  |  |  | 58
Código | Descripción Recurso |  |  |  |  | Unidad | Cuadrilla | Cantidad | Precio S/. | Parcial S/.
Materiales
0207110029 | Conductor subterraneo unipolar 35mm2 - 18/30KV |  |  |  |  | und |  | 1 | 58 | 58
58
Partida | 02.03.02.12.01.01.04 |  | Conductor de cobre desnudo temple suave, seccion=25mm2 (24m)
Rendimiento | m/DIA | MO. |  | EQ. |  | Costo unitario directo por : m |  |  |  | 9.5
Código | Descripción Recurso |  |  |  |  | Unidad | Cuadrilla | Cantidad | Precio S/. | Parcial S/.
Materiales
0231970288 | Conductor de cobre desnudo temple suave, seccion=25mm2 (24mm) |  |  |  |  | m |  | 1 | 9.5 | 9.5
9.5
Partida | 02.03.02.12.02.01.01 |  | Armado trifasico para subestacion monopostes con DMS - ATSM-B
Rendimiento | und/DIA | MO. |  | EQ. |  | Costo unitario directo por : und |  |  |  | 406
Código | Descripción Recurso |  |  |  |  | Unidad | Cuadrilla | Cantidad | Precio S/. | Parcial S/.
Materiales
0202130409 | Perno maquinado Ao. Go C/2P+2T+arandelas de 13mm (diametro)x 50mm |  |  |  |  | und |  | 3 | 5 | 15
0230010002 | Porta escalera de perfil angular 50x50x500mm, L=400, A=300 |  |  |  |  | und |  | 1 | 210 | 210
0239170011 | Platina soporte pararrayos en transformador |  |  |  |  | und |  | 3 | 30 | 90
0272010265 | Abrazadera Tipo CAS Doble de 64 mm, E=6,4 mm, D=300 mm C/2P/2T/2C/4A/2AP |  |  |  |  | und |  | 1 | 45 | 45
0272010266 | Abrazadera Tipo CAS Doble de 64 mm, E=6,4 mm, D=310 mm C/2P/2T/2C/4A/2AP |  |  |  |  | und |  | 1 | 46 | 46
406
Partida | 02.03.02.12.02.01.02 |  | Base para Subestacion monoposte con DMS - BAMD
Rendimiento | und/DIA | MO. |  | EQ. |  | Costo unitario directo por : und |  |  |  | 750
Código | Descripción Recurso |  |  |  |  | Unidad | Cuadrilla | Cantidad | Precio S/. | Parcial S/.
Materiales
0202130408 | Perno Maquinado L=152 mm, D=19 mm, C/T/C/2A/AP |  |  |  |  | und |  | 4 | 25 | 100
0211160014 | Base para transformador monoposte con DMS |  |  |  |  | und |  | 1 | 568 | 568
0272010263 | Abrazadera tipo partida para cruceta 75mm, e=10mm, D=275mm, C/2P/2T/2C/4A/2AP |  |  |  |  | und |  | 1 | 40 | 40
0272010264 | Abrazadera tipo partida para cruceta 75mm, e=10mm, D=285mm, C/2P/2T/2C/4A/2AP |  |  |  |  | und |  | 1 | 42 | 42
750
Partida | 02.03.02.12.02.01.03 |  | Palomilla para seccionador de subestacion en monoposte con DMS-PAMD
Rendimiento | und/DIA | MO. |  | EQ. |  | Costo unitario directo por : und |  |  |  | 750
Código | Descripción Recurso |  |  |  |  | Unidad | Cuadrilla | Cantidad | Precio S/. | Parcial S/.
Materiales
0211020278 | Palomilla de proteccion y seccionamiento de 64x64x1200mm, e=6.4mm, con 3 dados para DMS |  |  |  |  | und |  | 1 | 673 | 673
0272010261 | Abrazadera tipo partida para cruceta 64mm, e=6.4mm, D=245mm, C/2P/2T/2C/4A/2AP |  |  |  |  | und |  | 1 | 39 | 39
0272010262 | Abrazadera tipo partida para cruceta 64mm, e=6.4mm, D=240mm, C/2P/2T/2C/4A/2AP |  |  |  |  | und |  | 1 | 38 | 38
750
Partida | 02.03.02.12.02.02.01 |  | Terminacion unipolar exterior 18/30KV de 35mm2 tipo exterior incl. terminal y accesorios de sujeccion
Rendimiento | und/DIA | MO. |  | EQ. |  | Costo unitario directo por : und |  |  |  | 1136.44
Código | Descripción Recurso |  |  |  |  | Unidad | Cuadrilla | Cantidad | Precio S/. | Parcial S/.
Materiales
0207012500 | Terminacion unipolar esterior 18/30KV de 35mm2 tipo exterior, incluye terminal y accesorios de sujecion |  |  |  |  | und |  | 1 | 1136.44 | 1136.44
1136.44
Partida | 02.03.02.12.02.02.02 |  | Terminales de conexion y union para cable de aluminio o cobre para seccion de 35mm2
Rendimiento | m/DIA | MO. | 4200 | EQ. | 4200 | Costo unitario directo por : m |  |  |  | 65.3
Código | Descripción Recurso |  |  |  |  | Unidad | Cuadrilla | Cantidad | Precio S/. | Parcial S/.
Materiales
0231970287 | Terminales de conexion y union para cable de aluminio o cobre para seccion de 35mm2 |  |  |  |  | pza | 0.5 | 1 | 65.3 | 65.3
65.3
Partida | 02.03.02.12.02.02.03 |  | Seccionador unipolar 25KV, 175BIL, 100A, 10KA. para operacion a 3500 m.s.n.m. con accesorios de montaje (polimerico)
Rendimiento | und/DIA | MO. |  | EQ. |  | Costo unitario directo por : und |  |  |  | 370
Código | Descripción Recurso |  |  |  |  | Unidad | Cuadrilla | Cantidad | Precio S/. | Parcial S/.
Materiales
0230400491 | Seccionador unipolar 25KV, 175BIL, 100A, 10KA. para operacion a 3500 m.s.n.m. con accesorios de montaje (polimerico) |  |  |  |  | und |  | 1 | 370 | 370
370
Partida | 02.03.02.12.02.02.04 |  | Pararrayos 21KV, 10KA, 175KV BIL para operacion a 3500 m.s.n.m, con accesorios de montaje (polimerico)
Rendimiento | und/DIA | MO. | 10 | EQ. | 10 | Costo unitario directo por : und |  |  |  | 350
Código | Descripción Recurso |  |  |  |  | Unidad | Cuadrilla | Cantidad | Precio S/. | Parcial S/.
Materiales
0211130122 | Pararrayos 10.5KV, 175KV BIL para operacion a 3500 m.s.n.m, con accesorios de montaje (polimerico) |  |  |  |  | und |  | 1 | 350 | 350
350
Partida | 02.03.02.12.02.02.05 |  | Fusible tipo expulsion tipo 3A
Rendimiento | und/DIA | MO. | 10 | EQ. | 10 | Costo unitario directo por : und |  |  |  | 11.8
Código | Descripción Recurso |  |  |  |  | Unidad | Cuadrilla | Cantidad | Precio S/. | Parcial S/.
Materiales
0211070325 | Fusible tipo expulsion tipo 3A |  |  |  |  | und |  | 1 | 11.8 | 11.8
11.8
Partida | 02.03.02.12.02.02.06 |  | Conector doble via AL-AL de dos pernos 16-120mm2
Rendimiento | und/DIA | MO. |  | EQ. |  | Costo unitario directo por : und |  |  |  | 12.58
Código | Descripción Recurso |  |  |  |  | Unidad | Cuadrilla | Cantidad | Precio S/. | Parcial S/.
Materiales
0211020277 | Conector doble via AL-AL de dos pernos 16-120mm2 |  |  |  |  | und |  | 1 | 12.58 | 12.58
12.58
Partida | 02.03.02.12.02.03.01 |  | Transformador de distribucion trifasico en aceite 50KVA, 60HZ tension principal: 10-22.9KV tension secundaria en vacio: 460-231V, conexionado: DYN5, regulacion TAPS: 2x2.5% ONAN 3500 m.s.n.m.
Rendimiento | und/DIA | MO. |  | EQ. |  | Costo unitario directo por : und |  |  |  | 8073.68
Código | Descripción Recurso |  |  |  |  | Unidad | Cuadrilla | Cantidad | Precio S/. | Parcial S/.
Materiales
0212260447 | Transformador de distribucion trifasico en aceite 50KVA, 60HZ,10-22.9KV/460 - 231 V, DYN5, TAPS: ±2 X 2.5 %, ONAN |  |  |  |  | und |  | 1 | 8073.68 | 8073.68
8073.68
Partida | 02.03.02.12.02.03.02 |  | Transformador de medicion mixta de tension y corriente tipo TMEA33 60HZ 10-22.9KV relacion de corriente 5/5, bobina
Rendimiento | und/DIA | MO. |  | EQ. |  | Costo unitario directo por : und |  |  |  | 8073.68
Código | Descripción Recurso |  |  |  |  | Unidad | Cuadrilla | Cantidad | Precio S/. | Parcial S/.
Materiales
0212260447 | Transformador de distribucion trifasico en aceite 50KVA, 60HZ,10-22.9KV/460 - 231 V, DYN5, TAPS: ±2 X 2.5 %, ONAN |  |  |  |  | und |  | 1 | 8073.68 | 8073.68
8073.68
Partida | 02.03.02.12.02.04.01 |  | Tablero de distribucion 3, 220V (con AP) tipo "A1" compuesto de caja de plancha de F°G° de 1/16" de 0.84x0.90x0.30m, incl. interruptores termomagneticos, acces. de conexionado
Rendimiento | und/DIA | MO. |  | EQ. |  | Costo unitario directo por : und |  |  |  | 3500
Código | Descripción Recurso |  |  |  |  | Unidad | Cuadrilla | Cantidad | Precio S/. | Parcial S/.
Materiales
0212260438 | Tablero de distribucion 3Ø, 220V (con AP) tipo "A1" cjt caja de plancha de F°G° de 1/16" de 0.84x0.90x0.30m |  |  |  |  | und |  | 1 | 3500 | 3500
3500
Partida | 02.03.02.12.02.05.01 |  | Puesto a tierra
Rendimiento | und/DIA | MO. | 16 | EQ. | 16 | Costo unitario directo por : und |  |  |  | 610.38
Código | Descripción Recurso |  |  |  |  | Unidad | Cuadrilla | Cantidad | Precio S/. | Parcial S/.
Materiales
0204070013 | Tierra Negra Cernida - Arcilla |  |  |  |  | m3 |  | 3.5 | 18.68 | 65.38
02110202100015 | Conector Tipo AB (Anderson) de Bronce de 19 mm |  |  |  |  | und |  | 1 | 15 | 15
0212064435 | Caja Con Tapa de Registro de Concreto de 0,40x0,30x0,40 m, E=0,05m |  |  |  |  | und |  | 1 | 55 | 55
0221010116 | Cemento conductivo en bolsa (25 Kg), THORGEM o similar. |  |  |  |  | und |  | 2 | 75 | 150
0256071017 | Plancha antirrobo de bronce de 200x200mm, e=3mm, c/agujero de 21mm |  |  |  |  | und |  | 1 | 45 | 45
0291010644 | Varilla de Cobre con Rosca, Tuerca y Contratuerca en un Extremo D=19 mm, L=2,40 m |  |  |  |  | und |  | 1 | 280 | 280
610.38
Partida | 02.03.02.12.03.01.01 |  | Montaje de armados ATSM-B
Rendimiento | und/DIA | MO. | 5 | EQ. | 5 | Costo unitario directo por : und |  |  |  | 175.47
Código | Descripción Recurso |  |  |  |  | Unidad | Cuadrilla | Cantidad | Precio S/. | Parcial S/.
Mano de Obra
0147030001 | MO: Capataz incluye leyes sociales |  |  |  |  | h | 0.1 | 0.16 | 28.68 | 4.59
0147050112 | MO: Operador de equipo mediano |  |  |  |  | h | 0.2 | 0.32 | 25.04 | 8.01
0147060001 | MO: Operario incluye leyes sociales |  |  |  |  | h | 0.3 | 0.48 | 24.22 | 11.63
0147080001 | MO: Oficial incluye leyes sociales |  |  |  |  | h | 2 | 3.2 | 19.13 | 61.22
0147100001 | MO: Peon incluye leyes sociales |  |  |  |  | h | 2 | 3.2 | 17.29 | 55.33
140.78
Equipos
0337009001 | Herramientas manuales |  |  |  |  | %MO |  | 2 | 140.78 | 2.82
0337730001 | Andamio de metal y/o de Madera ( Alquiler ) |  |  |  |  | h | 1 | 1.6 | 3.92 | 6.27
0348100011 | Camión plataforma 4x2 122 HP 8ton |  |  |  |  | h | 0.2 | 0.32 | 80 | 25.6
34.69
Partida | 02.03.02.12.03.01.02 |  | Montaje de armados BAMD
Rendimiento | und/DIA | MO. | 5 | EQ. | 5 | Costo unitario directo por : und |  |  |  | 175.47
Código | Descripción Recurso |  |  |  |  | Unidad | Cuadrilla | Cantidad | Precio S/. | Parcial S/.
Mano de Obra
0147030001 | MO: Capataz incluye leyes sociales |  |  |  |  | h | 0.1 | 0.16 | 28.68 | 4.59
0147050112 | MO: Operador de equipo mediano |  |  |  |  | h | 0.2 | 0.32 | 25.04 | 8.01
0147060001 | MO: Operario incluye leyes sociales |  |  |  |  | h | 0.3 | 0.48 | 24.22 | 11.63
0147080001 | MO: Oficial incluye leyes sociales |  |  |  |  | h | 2 | 3.2 | 19.13 | 61.22
0147100001 | MO: Peon incluye leyes sociales |  |  |  |  | h | 2 | 3.2 | 17.29 | 55.33
140.78
Equipos
0337009001 | Herramientas manuales |  |  |  |  | %MO |  | 2 | 140.78 | 2.82
0337730001 | Andamio de metal y/o de Madera ( Alquiler ) |  |  |  |  | h | 1 | 1.6 | 3.92 | 6.27
0348100011 | Camión plataforma 4x2 122 HP 8ton |  |  |  |  | h | 0.2 | 0.32 | 80 | 25.6
34.69
Partida | 02.03.02.12.03.01.03 |  | Montaje de armados PAMD
Rendimiento | und/DIA | MO. | 5 | EQ. | 5 | Costo unitario directo por : und |  |  |  | 175.47
Código | Descripción Recurso |  |  |  |  | Unidad | Cuadrilla | Cantidad | Precio S/. | Parcial S/.
Mano de Obra
0147030001 | MO: Capataz incluye leyes sociales |  |  |  |  | h | 0.1 | 0.16 | 28.68 | 4.59
0147050112 | MO: Operador de equipo mediano |  |  |  |  | h | 0.2 | 0.32 | 25.04 | 8.01
0147060001 | MO: Operario incluye leyes sociales |  |  |  |  | h | 0.3 | 0.48 | 24.22 | 11.63
0147080001 | MO: Oficial incluye leyes sociales |  |  |  |  | h | 2 | 3.2 | 19.13 | 61.22
0147100001 | MO: Peon incluye leyes sociales |  |  |  |  | h | 2 | 3.2 | 17.29 | 55.33
140.78
Equipos
0337009001 | Herramientas manuales |  |  |  |  | %MO |  | 2 | 140.78 | 2.82
0337730001 | Andamio de metal y/o de Madera ( Alquiler ) |  |  |  |  | h | 1 | 1.6 | 3.92 | 6.27
0348100011 | Camión plataforma 4x2 122 HP 8ton |  |  |  |  | h | 0.2 | 0.32 | 80 | 25.6
34.69
Partida | 02.03.02.12.03.02.01 |  | Instalacion al poste seccionador CUT-OUT, 21-25KV, 175BIL con fusibles tipo chicote incl. el conexionado a la red,
Rendimiento | und/DIA | MO. | 4 | EQ. | 4 | Costo unitario directo por : und |  |  |  | 103.19
Código | Descripción Recurso |  |  |  |  | Unidad | Cuadrilla | Cantidad | Precio S/. | Parcial S/.
Mano de Obra
0147030001 | MO: Capataz incluye leyes sociales |  |  |  |  | h | 0.04 | 0.08 | 28.68 | 2.29
0147060001 | MO: Operario incluye leyes sociales |  |  |  |  | h | 0.06 | 0.12 | 24.22 | 2.91
0147080001 | MO: Oficial incluye leyes sociales |  |  |  |  | h | 0.4 | 0.8 | 19.13 | 15.3
0147100001 | MO: Peon incluye leyes sociales |  |  |  |  | h | 0.4 | 0.8 | 17.29 | 13.83
34.33
Equipos
0337009001 | Herramientas manuales |  |  |  |  | %MO |  | 5 | 34.33 | 1.72
0337730001 | Andamio de metal y/o de Madera ( Alquiler ) |  |  |  |  | h | 0.4 | 0.8 | 3.92 | 3.14
0348100011 | Camión plataforma 4x2 122 HP 8ton |  |  |  |  | h | 0.4 | 0.8 | 80 | 64
68.86
Partida | 02.03.02.12.03.02.02 |  | Instalacion al poste de los pararrayos de 21KV 10A incl. conexionado a la red, el suministro de cinta autofundente y vin
Rendimiento | und/DIA | MO. | 5 | EQ. | 5 | Costo unitario directo por : und |  |  |  | 102.3
Código | Descripción Recurso |  |  |  |  | Unidad | Cuadrilla | Cantidad | Precio S/. | Parcial S/.
Mano de Obra
0147030001 | MO: Capataz incluye leyes sociales |  |  |  |  | h | 0.05 | 0.08 | 28.68 | 2.29
0147060001 | MO: Operario incluye leyes sociales |  |  |  |  | h | 0.075 | 0.12 | 24.22 | 2.91
0147080001 | MO: Oficial incluye leyes sociales |  |  |  |  | h | 0.5 | 0.8 | 19.13 | 15.3
0147100001 | MO: Peon incluye leyes sociales |  |  |  |  | h | 0.5 | 0.8 | 17.29 | 13.83
34.33
Equipos
0337009001 | Herramientas manuales |  |  |  |  | %MO |  | 7 | 34.33 | 2.4
0337730001 | Andamio de metal y/o de Madera ( Alquiler ) |  |  |  |  | h | 0.25 | 0.4 | 3.92 | 1.57
0348100011 | Camión plataforma 4x2 122 HP 8ton |  |  |  |  | h | 0.5 | 0.8 | 80 | 64
67.97
Partida | 02.03.02.12.03.02.03 |  | Instalacion de KIT de terminacion unipolar exterior-interior 18/30KV incl. terminales y acces. de sujeccion
Rendimiento | und/DIA | MO. | 2 | EQ. | 2 | Costo unitario directo por : und |  |  |  | 330.03
Código | Descripción Recurso |  |  |  |  | Unidad | Cuadrilla | Cantidad | Precio S/. | Parcial S/.
Mano de Obra
0147030001 | MO: Capataz incluye leyes sociales |  |  |  |  | h | 0.1 | 0.4 | 28.68 | 11.47
0147060001 | MO: Operario incluye leyes sociales |  |  |  |  | h | 0.2 | 0.8 | 24.22 | 19.38
0147080001 | MO: Oficial incluye leyes sociales |  |  |  |  | h | 1 | 4 | 19.13 | 76.52
0147100001 | MO: Peon incluye leyes sociales |  |  |  |  | h | 2 | 8 | 17.29 | 138.32
245.69
Equipos
0337009001 | Herramientas manuales |  |  |  |  | %MO |  | 7 | 245.69 | 17.2
0337730001 | Andamio de metal y/o de Madera ( Alquiler ) |  |  |  |  | h | 0.2 | 0.8 | 3.92 | 3.14
0348100011 | Camión plataforma 4x2 122 HP 8ton |  |  |  |  | h | 0.2 | 0.8 | 80 | 64
84.34
Partida | 02.03.02.12.03.03.01 |  | Excavacionen terreno tipo I (arcilloso y conglomerado)
Rendimiento | m3/DIA | MO. | 4 | EQ. | 4 | Costo unitario directo por : m3 |  |  |  | 175.26
Código | Descripción Recurso |  |  |  |  | Unidad | Cuadrilla | Cantidad | Precio S/. | Parcial S/.
Mano de Obra
0147030001 | MO: Capataz incluye leyes sociales |  |  |  |  | h | 0.1 | 0.2 | 28.68 | 5.74
0147100001 | MO: Peon incluye leyes sociales |  |  |  |  | h | 4 | 8 | 17.29 | 138.32
144.06
Equipos
0337009001 | Herramientas manuales |  |  |  |  | %MO |  | 5 | 144.06 | 7.2
0348100011 | Camión plataforma 4x2 122 HP 8ton |  |  |  |  | h | 0.15 | 0.3 | 80 | 24
31.2
Partida | 02.03.02.12.03.03.02 |  | Instalación de puesta a tierra tipo PAT-1
Rendimiento | und/DIA | MO. | 5 | EQ. | 5 | Costo unitario directo por : und |  |  |  | 234.12
Código | Descripción Recurso |  |  |  |  | Unidad | Cuadrilla | Cantidad | Precio S/. | Parcial S/.
Mano de Obra
0147030001 | MO: Capataz incluye leyes sociales |  |  |  |  | h | 0.1 | 0.16 | 28.68 | 4.59
0147050112 | MO: Operador de equipo mediano |  |  |  |  | h | 0.2 | 0.32 | 25.04 | 8.01
0147060001 | MO: Operario incluye leyes sociales |  |  |  |  | h | 1 | 1.6 | 24.22 | 38.75
0147080001 | MO: Oficial incluye leyes sociales |  |  |  |  | h | 1 | 1.6 | 19.13 | 30.61
0147100001 | MO: Peon incluye leyes sociales |  |  |  |  | h | 4 | 6.4 | 17.29 | 110.66
192.62
Equipos
0337009001 | Herramientas manuales |  |  |  |  | %MO |  | 5 | 192.62 | 9.63
0337730001 | Andamio de metal y/o de Madera ( Alquiler ) |  |  |  |  | h | 1 | 1.6 | 3.92 | 6.27
0348100011 | Camión plataforma 4x2 122 HP 8ton |  |  |  |  | h | 0.2 | 0.32 | 80 | 25.6
41.5
Partida | 02.03.02.12.03.03.03 |  | Relleno y compactacion de puesta a tierra con material adecuado
Rendimiento | m3/DIA | MO. | 5 | EQ. | 5 | Costo unitario directo por : m3 |  |  |  | 256.69
Código | Descripción Recurso |  |  |  |  | Unidad | Cuadrilla | Cantidad | Precio S/. | Parcial S/.
Mano de Obra
0147030001 | MO: Capataz incluye leyes sociales |  |  |  |  | h | 0.1 | 0.16 | 28.68 | 4.59
0147050112 | MO: Operador de equipo mediano |  |  |  |  | h | 0.16 | 0.256 | 25.04 | 6.41
0147100001 | MO: Peon incluye leyes sociales |  |  |  |  | h | 6 | 9.6 | 17.29 | 165.98
176.98
Materiales
0205090020 | Piedra mediana |  |  |  |  | m3 |  | 0.2 | 50.85 | 10.17
0231160001 | Agua, incluye transporte a pie de obra (Camión cisterna y Motobomba) |  |  |  |  | m3 |  | 0.2 | 10 | 2
12.17
Equipos
0337009001 | Herramientas manuales |  |  |  |  | %MO |  | 2 | 176.98 | 3.54
0348100011 | Camión plataforma 4x2 122 HP 8ton |  |  |  |  | h | 0.5 | 0.8 | 80 | 64
67.54
Partida | 02.03.02.12.03.04.01 |  | Transporte subestacion de distribucion
Rendimiento | glb/DIA | MO. |  | EQ. |  | Costo unitario directo por : glb |  |  |  | 6198.4
Código | Descripción Recurso |  |  |  |  | Unidad | Cuadrilla | Cantidad | Precio S/. | Parcial S/.
Mano de Obra
0147030001 | MO: Capataz incluye leyes sociales |  |  |  |  | h |  | 4 | 28.68 | 114.72
0147050111 | MO: Operador de maquinaria-equipo pesado, incl. leyes sociales |  |  |  |  | h |  | 16 | 25.26 | 404.16
0147100001 | MO: Peon incluye leyes sociales |  |  |  |  | h |  | 32 | 17.29 | 553.28
1072.16
Equipos
0337009001 | Herramientas manuales |  |  |  |  | %MO |  | 3 | 1072.16 | 32.16
0348100035 | Camión semi trayler de 35 ton |  |  |  |  | h |  | 16 | 318.38 | 5094.08
5126.24
Partida | 02.03.03.01.01 |  | Válvula altitud control con actuador electrico piloto bridada DN 250
Rendimiento | und/DIA | MO. |  | EQ. |  | Costo unitario directo por : und |  |  |  | 37638.02
Código | Descripción Recurso |  |  |  |  | Unidad | Cuadrilla | Cantidad | Precio S/. | Parcial S/.
Materiales
0231340020 | Válvula de altitud tipo BB DN 250 mm control piloto |  |  |  |  | und |  | 1 | 37638.02 | 37638.02
37638.02
Partida | 02.03.03.01.02 |  | Medidor caudal tubular BB con transmisor de señal analógica DN 250
Rendimiento | und/DIA | MO. |  | EQ. |  | Costo unitario directo por : und |  |  |  | 11336.79
Código | Descripción Recurso |  |  |  |  | Unidad | Cuadrilla | Cantidad | Precio S/. | Parcial S/.
Materiales
0230890321 | Medidor caudal DN 250 mm PN 16 electro magnético BB con salida analógica |  |  |  |  | und |  | 1 | 11336.79 | 11336.79
11336.79
Partida | 02.03.03.01.03 |  | Medidor de nivel sumergible
Rendimiento | und/DIA | MO. |  | EQ. |  | Costo unitario directo por : und |  |  |  | 3350.16
Código | Descripción Recurso |  |  |  |  | Unidad | Cuadrilla | Cantidad | Precio S/. | Parcial S/.
Materiales
0291010591 | Medidor de nivel sumergible |  |  |  |  | und |  | 1 | 3350.16 | 3350.16
3350.16
Partida | 02.03.03.01.04 |  | Medidor de presión
Rendimiento | und/DIA | MO. |  | EQ. |  | Costo unitario directo por : und |  |  |  | 382
Código | Descripción Recurso |  |  |  |  | Unidad | Cuadrilla | Cantidad | Precio S/. | Parcial S/.
Materiales
0231100001 | Medidor de Presión (Presostato hidráulico regulable) |  |  |  |  | und |  | 1 | 382 | 382
382
Partida | 02.03.03.01.05 |  | Medidor de nivel por presion
Rendimiento | und/DIA | MO. |  | EQ. |  | Costo unitario directo por : und |  |  |  | 382
Código | Descripción Recurso |  |  |  |  | Unidad | Cuadrilla | Cantidad | Precio S/. | Parcial S/.
Materiales
0291010628 | Medidor de nivel por presion |  |  |  |  | und |  | 1 | 382 | 382
382
Partida | 02.03.03.01.06 |  | Switch de nivel
Rendimiento | und/DIA | MO. |  | EQ. |  | Costo unitario directo por : und |  |  |  | 350
Código | Descripción Recurso |  |  |  |  | Unidad | Cuadrilla | Cantidad | Precio S/. | Parcial S/.
Materiales
0212310089 | Switch de nivel |  |  |  |  | und |  | 1 | 350 | 350
350
Partida | 02.03.03.01.07 |  | Detector de Intrusos
Rendimiento | und/DIA | MO. |  | EQ. |  | Costo unitario directo por : und |  |  |  | 100
Código | Descripción Recurso |  |  |  |  | Unidad | Cuadrilla | Cantidad | Precio S/. | Parcial S/.
Materiales
0231100003 | Sensor de movimiento (Control de acceso de proximidad autónomo) |  |  |  |  | und |  | 1 | 100 | 100
100
Partida | 02.03.03.01.08 |  | Sensor de inundacion
Rendimiento | und/DIA | MO. |  | EQ. |  | Costo unitario directo por : und |  |  |  | 896
Código | Descripción Recurso |  |  |  |  | Unidad | Cuadrilla | Cantidad | Precio S/. | Parcial S/.
Materiales
0231950226 | Sensor de inundación |  |  |  |  | und |  | 1 | 896 | 896
896
Partida | 02.03.03.01.09 |  | Sirena luminosa y sonora (YA), min 90db, alimentación 24Vdc
Rendimiento | und/DIA | MO. |  | EQ. |  | Costo unitario directo por : und |  |  |  | 95
Código | Descripción Recurso |  |  |  |  | Unidad | Cuadrilla | Cantidad | Precio S/. | Parcial S/.
Materiales
0231950333 | Sirena luminosa y sonora (YA), min 90db, alimentación 24Vdc |  |  |  |  | und |  | 1 | 95 | 95
95
Partida | 02.03.03.01.10 |  | Detector de Fuga de cloro
Rendimiento | und/DIA | MO. |  | EQ. |  | Costo unitario directo por : und |  |  |  | 16180.41
Código | Descripción Recurso |  |  |  |  | Unidad | Cuadrilla | Cantidad | Precio S/. | Parcial S/.
Materiales
0248270025 | Detector de fugas de cloro |  |  |  |  | und |  | 1 | 16180.41 | 16180.41
16180.41
Partida | 02.03.03.01.11 |  | Extractror de aire
Rendimiento | und/DIA | MO. |  | EQ. |  | Costo unitario directo por : und |  |  |  | 500
Código | Descripción Recurso |  |  |  |  | Unidad | Cuadrilla | Cantidad | Precio S/. | Parcial S/.
Materiales
0248040255 | Extractor de Aire |  |  |  |  | und |  | 1 | 500 | 500
500
Partida | 02.03.03.01.12 |  | Balanza electronica para cloracion
Rendimiento | und/DIA | MO. | 2 | EQ. | 2 | Costo unitario directo por : und |  |  |  | 18965.8
Código | Descripción Recurso |  |  |  |  | Unidad | Cuadrilla | Cantidad | Precio S/. | Parcial S/.
Materiales
0248270144 | Balanza electronica para balones de cloro |  |  |  |  | und |  | 1 | 18965.8 | 18965.8
18965.8
Partida | 02.03.03.01.13 |  | Radio-antena integrada 25dBi EPMP 500Mdps
Rendimiento | und/DIA | MO. |  | EQ. |  | Costo unitario directo por : und |  |  |  | 766.69
Código | Descripción Recurso |  |  |  |  | Unidad | Cuadrilla | Cantidad | Precio S/. | Parcial S/.
Materiales
0231950341 | Radio+Antena integrada 25dBi-EPMP 200Mbps |  |  |  |  | und |  | 1 | 766.69 | 766.69
766.69
Partida | 02.03.03.01.14 |  | Torre ventada pesada 36m (incl. base de concreto armado y accesorios de sujecion)
Rendimiento | glb/DIA | MO. | 1 | EQ. | 1 | Costo unitario directo por : glb |  |  |  | 17448.72
Código | Descripción Recurso |  |  |  |  | Unidad | Cuadrilla | Cantidad | Precio S/. | Parcial S/.
Materiales
0291010648 | Torre ventada semipesada 36m |  |  |  |  | glb |  | 1 | 12833 | 12833
12833
Subpartidas
018301010108 | Base de concreto armado para torre (anclaje) |  |  |  |  | und |  | 3 | 738.87 | 2216.61
018301010108 | Base de concreto armado para torre ( soporte principal) |  |  |  |  | und |  | 1 | 2399.11 | 2399.11
4615.72
Partida | 02.03.03.02.01 |  | Tablero General TA-G-RAP01
Rendimiento | und/DIA | MO. |  | EQ. |  | Costo unitario directo por : und |  |  |  | 8500
Código | Descripción Recurso |  |  |  |  | Unidad | Cuadrilla | Cantidad | Precio S/. | Parcial S/.
Materiales
0212315126 | Tablero general TA-G RAP-01 |  |  |  |  | und |  | 1 | 8500 | 8500
8500
Partida | 02.03.03.02.02 |  | Tablero de control y telemetria TCT-RAP-01
Rendimiento | und/DIA | MO. |  | EQ. |  | Costo unitario directo por : und |  |  |  | 48921.1
Código | Descripción Recurso |  |  |  |  | Unidad | Cuadrilla | Cantidad | Precio S/. | Parcial S/.
Materiales
0291010642 | Tablero de control y telemetría TC1-RAP-01 |  |  |  |  | und |  | 1 | 48921.1 | 48921.1
48921.1
Partida | 02.03.03.03.01 |  | Analizador de cloro sist. calidad
Rendimiento | und/DIA | MO. |  | EQ. |  | Costo unitario directo por : und |  |  |  | 22143.15
Código | Descripción Recurso |  |  |  |  | Unidad | Cuadrilla | Cantidad | Precio S/. | Parcial S/.
Materiales
0230450009 | Porta electrodos cloro-PH |  |  |  |  | und |  | 1 | 4127.13 | 4127.13
0231100150 | Sensor de PH |  |  |  |  | und |  | 1 | 1959.74 | 1959.74
0231950227 | Sensor de disponibilidad de cloro |  |  |  |  | und |  | 1 | 6511.28 | 6511.28
0285010046 | Electronica de analizador de cloro - PH |  |  |  |  | und |  | 1 | 3646.91 | 3646.91
0285010047 | Kit calibracion de cloro |  |  |  |  | und |  | 1 | 2790.74 | 2790.74
0285010048 | Repuesto sensor de cloro |  |  |  |  | und |  | 1 | 845.87 | 845.87
0291010592 | Cable conector electronica - sensor |  |  |  |  | und |  | 1 | 2261.48 | 2261.48
22143.15
Partida | 02.03.03.03.02 |  | Bombas centrifuga 1/2HP sist. calidad
Rendimiento | und/DIA | MO. |  | EQ. |  | Costo unitario directo por : und |  |  |  | 328
Código | Descripción Recurso |  |  |  |  | Unidad | Cuadrilla | Cantidad | Precio S/. | Parcial S/.
Materiales
0248030087 | Bombas Centrifugas 1/2HP |  |  |  |  | und |  | 1 | 328 | 328
328
Partida | 02.03.03.03.03 |  | Medidor de presion sist. calidad
Rendimiento | und/DIA | MO. |  | EQ. |  | Costo unitario directo por : und |  |  |  | 382
Código | Descripción Recurso |  |  |  |  | Unidad | Cuadrilla | Cantidad | Precio S/. | Parcial S/.
Materiales
0231100001 | Medidor de Presión (Presostato hidráulico regulable) |  |  |  |  | und |  | 1 | 382 | 382
382
Partida | 02.03.03.03.04 |  | Presostato sist. calidad
Rendimiento | und/DIA | MO. |  | EQ. |  | Costo unitario directo por : und |  |  |  | 382
Código | Descripción Recurso |  |  |  |  | Unidad | Cuadrilla | Cantidad | Precio S/. | Parcial S/.
Materiales
0231950147 | Presostato |  |  |  |  | und |  | 1 | 382 | 382
382
Partida | 02.03.03.03.05 |  | Tablero sist. calidad TA-TSC-RAP-01
Rendimiento | und/DIA | MO. |  | EQ. |  | Costo unitario directo por : und |  |  |  | 11620.86
Código | Descripción Recurso |  |  |  |  | Unidad | Cuadrilla | Cantidad | Precio S/. | Parcial S/.
Materiales
0291010638 | Tablero sistema de calidad |  |  |  |  | und |  | 1 | 11620.86 | 11620.86
11620.86
Partida | 02.03.03.04.01 |  | Monta. y Conexio. elec. de medidor de nivel sumergible y switch nivel-RAP-01
Rendimiento | und/DIA | MO. | 1 | EQ. | 1 | Costo unitario directo por : und |  |  |  | 2218.11
Código | Descripción Recurso |  |  |  |  | Unidad | Cuadrilla | Cantidad | Precio S/. | Parcial S/.
Mano de Obra
0147060122 | MO: Técnico mecánico - eléctrico incluye leyes sociales |  |  |  |  | h | 3 | 24 | 20.36 | 488.64
488.64
Materiales
0206056602 | Cable 16 AWG |  |  |  |  | und |  | 24 | 1.67 | 40.08
02110202100006 | Conector recto de 1" hermético |  |  |  |  | und |  | 6 | 3.8 | 22.8
0226700615 | Riel unistrut |  |  |  |  | m |  | 3 | 6.25 | 18.75
0229453398 | Union Universal 2" galvanizada |  |  |  |  | und |  | 1 | 66.5 | 66.5
0232021083 | Caja de paso 200x200x100mm. Hermético metálico |  |  |  |  | und |  | 5 | 50 | 250
0264073123 | Tubo conduit galvanizado 1" |  |  |  |  | m |  | 17.25 | 6 | 103.5
0273605039 | Tubo PVC pesado 2" |  |  |  |  | m |  | 6 | 4.32 | 25.92
0273605040 | Tubo PVC pesado 1" |  |  |  |  | m |  | 20 | 7 | 140
0275301314 | Corrugado flexible 3/4 |  |  |  |  | m |  | 0.7 | 4.22 | 2.95
0291010602 | Acc. elec.comsumibles. instalacion |  |  |  |  | glb |  | 1 | 100 | 100
0291010604 | Espuma expansiva para rellenos |  |  |  |  | und |  | 0.25 | 38.05 | 9.51
0291010606 | Abrazadera unistrut 1" |  |  |  |  | und |  | 3 | 15 | 45
825.01
Equipos
0337009001 | Herramientas manuales |  |  |  |  | %MO |  | 3 | 488.64 | 14.66
0337020003 | Arnes de seguridad |  |  |  |  | h | 0.5 | 4 | 220 | 880
0337730001 | Andamio de metal y/o de Madera ( Alquiler ) |  |  |  |  | h | 0.3125 | 2.5 | 3.92 | 9.8
904.46
Partida | 02.03.03.04.02 |  | Monta. y Conexio. elec. de medidor de presion ingreso-RAP-01
Rendimiento | und/DIA | MO. | 1 | EQ. | 1 | Costo unitario directo por : und |  |  |  | 1149.95
Código | Descripción Recurso |  |  |  |  | Unidad | Cuadrilla | Cantidad | Precio S/. | Parcial S/.
Mano de Obra
0147060122 | MO: Técnico mecánico - eléctrico incluye leyes sociales |  |  |  |  | h | 5 | 40 | 20.36 | 814.4
814.4
Materiales
02110202100006 | Conector recto de 1" hermético |  |  |  |  | und |  | 2 | 3.8 | 7.6
0226700615 | Riel unistrut |  |  |  |  | m |  | 1.5 | 6.25 | 9.38
0232021082 | Caja de paso 300x300x100mm. Hermético metálico |  |  |  |  | und |  | 1 | 65 | 65
0264020026 | Bushin de 1" a 3/4" |  |  |  |  | und |  | 2 | 4.24 | 8.48
0264030016 | Curva galvanizada 90° 1" |  |  |  |  | und |  | 2 | 3.9 | 7.8
0264073123 | Tubo conduit galvanizado 1" |  |  |  |  | m |  | 0.5 | 6 | 3
0273605040 | Tubo PVC pesado 1" |  |  |  |  | m |  | 3 | 7 | 21
0275301314 | Corrugado flexible 3/4 |  |  |  |  | m |  | 0.7 | 4.22 | 2.95
0277200043 | Válvula de bola PVC Ø 1/2" |  |  |  |  | und |  | 1 | 9.9 | 9.9
0291010602 | Acc. elec.comsumibles. instalacion |  |  |  |  | glb |  | 0.7 | 100 | 70
0291010603 | Caja condulet tipo LB 1" |  |  |  |  | und |  | 1 | 9 | 9
0291010604 | Espuma expansiva para rellenos |  |  |  |  | und |  | 0.25 | 38.05 | 9.51
0291010605 | Cable instrumentación 2x16 AWG |  |  |  |  | m |  | 10 | 7 | 70
0291010606 | Abrazadera unistrut 1" |  |  |  |  | und |  | 1 | 15 | 15
0291010607 | Niple fe 1/2x2" |  |  |  |  | und |  | 1 | 2.5 | 2.5
311.12
Equipos
0337009001 | Herramientas manuales |  |  |  |  | %MO |  | 3 | 814.4 | 24.43
24.43
Partida | 02.03.03.04.03 |  | Monta. y Conexio. elec. de medidor de nivel por presion-RAP-01
Rendimiento | und/DIA | MO. | 1 | EQ. | 1 | Costo unitario directo por : und |  |  |  | 1123.14
Código | Descripción Recurso |  |  |  |  | Unidad | Cuadrilla | Cantidad | Precio S/. | Parcial S/.
Mano de Obra
0147060122 | MO: Técnico mecánico - eléctrico incluye leyes sociales |  |  |  |  | h | 5 | 40 | 20.36 | 814.4
814.4
Materiales
02110202100006 | Conector recto de 1" hermético |  |  |  |  | und |  | 3 | 3.8 | 11.4
02110202100011 | Conector recto 1/2" hidraulico |  |  |  |  | und |  | 2 | 3.5 | 7
02110202100012 | Conector recto 1/2" |  |  |  |  | und |  | 1 | 27 | 27
0231020062 | Cable de energia de 14AWG - 3 hilos |  |  |  |  | m |  | 13 | 7 | 91
0264020026 | Bushin de 1" a 3/4" |  |  |  |  | und |  | 2 | 4.24 | 8.48
0264030016 | Curva galvanizada 90° 1" |  |  |  |  | und |  | 2 | 3.9 | 7.8
0264120058 | Conector conduit 1" |  |  |  |  | und |  | 1 | 1.3 | 1.3
0273605040 | Tubo PVC pesado 1" |  |  |  |  | m |  | 3.6 | 7 | 25.2
0275301314 | Corrugado flexible 3/4 |  |  |  |  | m |  | 1 | 4.22 | 4.22
0277200043 | Válvula de bola PVC Ø 1/2" |  |  |  |  | und |  | 1 | 9.9 | 9.9
0291010602 | Acc. elec.comsumibles. instalacion |  |  |  |  | glb |  | 0.7 | 100 | 70
0291010603 | Caja condulet tipo LB 1" |  |  |  |  | und |  | 1 | 9 | 9
0291010604 | Espuma expansiva para rellenos |  |  |  |  | und |  | 0.25 | 38.05 | 9.51
0291010607 | Niple fe 1/2x2" |  |  |  |  | und |  | 1 | 2.5 | 2.5
284.31
Equipos
0337009001 | Herramientas manuales |  |  |  |  | %MO |  | 3 | 814.4 | 24.43
24.43
Partida | 02.03.03.04.04 |  | Monta. y Conexio. elec. de medidor de presion salida-RAP01
Rendimiento | und/DIA | MO. | 1 | EQ. | 1 | Costo unitario directo por : und |  |  |  | 1117.45
Código | Descripción Recurso |  |  |  |  | Unidad | Cuadrilla | Cantidad | Precio S/. | Parcial S/.
Mano de Obra
0147060122 | MO: Técnico mecánico - eléctrico incluye leyes sociales |  |  |  |  | h | 5 | 40 | 20.36 | 814.4
814.4
Materiales
02110202100006 | Conector recto de 1" hermético |  |  |  |  | und |  | 2 | 3.8 | 7.6
0226700615 | Riel unistrut |  |  |  |  | m |  | 1.5 | 6.25 | 9.38
0231020061 | Cable de energia 2x16 |  |  |  |  | m |  | 15 | 2.5 | 37.5
0232021082 | Caja de paso 300x300x100mm. Hermético metálico |  |  |  |  | und |  | 1 | 65 | 65
0264020026 | Bushin de 1" a 3/4" |  |  |  |  | und |  | 2 | 4.24 | 8.48
0264030016 | Curva galvanizada 90° 1" |  |  |  |  | und |  | 2 | 3.9 | 7.8
0264073123 | Tubo conduit galvanizado 1" |  |  |  |  | m |  | 0.5 | 6 | 3
0273605040 | Tubo PVC pesado 1" |  |  |  |  | m |  | 3 | 7 | 21
0275301314 | Corrugado flexible 3/4 |  |  |  |  | m |  | 0.7 | 4.22 | 2.95
0277200043 | Válvula de bola PVC Ø 1/2" |  |  |  |  | und |  | 1 | 9.9 | 9.9
0291010602 | Acc. elec.comsumibles. instalacion |  |  |  |  | glb |  | 0.7 | 100 | 70
0291010603 | Caja condulet tipo LB 1" |  |  |  |  | und |  | 1 | 9 | 9
0291010604 | Espuma expansiva para rellenos |  |  |  |  | und |  | 0.25 | 38.05 | 9.51
0291010606 | Abrazadera unistrut 1" |  |  |  |  | und |  | 1 | 15 | 15
0291010607 | Niple fe 1/2x2" |  |  |  |  | und |  | 1 | 2.5 | 2.5
278.62
Equipos
0337009001 | Herramientas manuales |  |  |  |  | %MO |  | 3 | 814.4 | 24.43
24.43
Partida | 02.03.03.04.05 |  | Conex. Electr. medidor de flujo DN250mm remoto-RAP01
Rendimiento | und/DIA | MO. | 1 | EQ. | 1 | Costo unitario directo por : und |  |  |  | 1314.66
Código | Descripción Recurso |  |  |  |  | Unidad | Cuadrilla | Cantidad | Precio S/. | Parcial S/.
Mano de Obra
0147060122 | MO: Técnico mecánico - eléctrico incluye leyes sociales |  |  |  |  | h | 5 | 40 | 20.36 | 814.4
814.4
Materiales
02110202100006 | Conector recto de 1" hermético |  |  |  |  | und |  | 4 | 3.8 | 15.2
0226700615 | Riel unistrut |  |  |  |  | m |  | 0.5 | 6.25 | 3.13
0231020061 | Cable de energia 2x16 |  |  |  |  | m |  | 15 | 2.5 | 37.5
0264020026 | Bushin de 1" a 3/4" |  |  |  |  | und |  | 4 | 4.24 | 16.96
0264030016 | Curva galvanizada 90° 1" |  |  |  |  | und |  | 4 | 3.9 | 15.6
0264073123 | Tubo conduit galvanizado 1" |  |  |  |  | m |  | 1 | 6 | 6
0264120058 | Conector conduit 1" |  |  |  |  | und |  | 2 | 1.3 | 2.6
0273605040 | Tubo PVC pesado 1" |  |  |  |  | m |  | 10 | 7 | 70
0275301314 | Corrugado flexible 3/4 |  |  |  |  | m |  | 1.5 | 4.22 | 6.33
0291010602 | Acc. elec.comsumibles. instalacion |  |  |  |  | glb |  | 0.8 | 100 | 80
0291010603 | Caja condulet tipo LB 1" |  |  |  |  | und |  | 2 | 9 | 18
0291010604 | Espuma expansiva para rellenos |  |  |  |  | und |  | 0.25 | 38.05 | 9.51
0291010606 | Abrazadera unistrut 1" |  |  |  |  | und |  | 6 | 15 | 90
0291010611 | Cable Modbus |  |  |  |  | m |  | 15 | 7 | 105
475.83
Equipos
0337009001 | Herramientas manuales |  |  |  |  | %MO |  | 3 | 814.4 | 24.43
24.43
Partida | 02.03.03.04.06 |  | Conex. Electr. valvula de control de caudal - RAP-01
Rendimiento | und/DIA | MO. | 1 | EQ. | 1 | Costo unitario directo por : und |  |  |  | 1285.23
Código | Descripción Recurso |  |  |  |  | Unidad | Cuadrilla | Cantidad | Precio S/. | Parcial S/.
Mano de Obra
0147060122 | MO: Técnico mecánico - eléctrico incluye leyes sociales |  |  |  |  | h | 5 | 40 | 20.36 | 814.4
814.4
Materiales
02110202100006 | Conector recto de 1" hermético |  |  |  |  | und |  | 4 | 3.8 | 15.2
0264020026 | Bushin de 1" a 3/4" |  |  |  |  | und |  | 4 | 4.24 | 16.96
0264030016 | Curva galvanizada 90° 1" |  |  |  |  | und |  | 2 | 3.9 | 7.8
0264073123 | Tubo conduit galvanizado 1" |  |  |  |  | m |  | 1 | 6 | 6
0264120058 | Conector conduit 1" |  |  |  |  | und |  | 2 | 1.3 | 2.6
0273605040 | Tubo PVC pesado 1" |  |  |  |  | m |  | 9 | 7 | 63
0275301314 | Corrugado flexible 3/4 |  |  |  |  | m |  | 1.5 | 4.22 | 6.33
0291010602 | Acc. elec.comsumibles. instalacion |  |  |  |  | glb |  | 1 | 100 | 100
0291010604 | Espuma expansiva para rellenos |  |  |  |  | und |  | 0.25 | 38.05 | 9.51
0291010610 | Caja condulet tipo T 1" |  |  |  |  | und |  | 1 | 9 | 9
0291010625 | Cable alimentacion solenoide val. caudal 2hilos |  |  |  |  | m |  | 15 | 7 | 105
0291010640 | Cable contacto final carrera val. caudal 4hilos |  |  |  |  | m |  | 15 | 7 | 105
446.4
Equipos
0337009001 | Herramientas manuales |  |  |  |  | %MO |  | 3 | 814.4 | 24.43
24.43
Partida | 02.03.03.04.07 |  | Conex. Electr. valvula de control con actuador electrico DN250mm-RAP-01
Rendimiento | und/DIA | MO. | 1 | EQ. | 1 | Costo unitario directo por : und |  |  |  | 1389.46
Código | Descripción Recurso |  |  |  |  | Unidad | Cuadrilla | Cantidad | Precio S/. | Parcial S/.
Mano de Obra
0147060122 | MO: Técnico mecánico - eléctrico incluye leyes sociales |  |  |  |  | h | 5 | 40 | 20.36 | 814.4
814.4
Materiales
02110202100006 | Conector recto de 1" hermético |  |  |  |  | und |  | 2 | 3.8 | 7.6
0231020061 | Cable de energia 2x16 |  |  |  |  | m |  | 45 | 2.5 | 112.5
0231020063 | Cable de energia de 14AWG - 4 hilos |  |  |  |  | m |  | 16 | 9 | 144
0264020026 | Bushin de 1" a 3/4" |  |  |  |  | und |  | 4 | 4.24 | 16.96
0264030016 | Curva galvanizada 90° 1" |  |  |  |  | und |  | 2 | 3.9 | 7.8
0264073123 | Tubo conduit galvanizado 1" |  |  |  |  | m |  | 1 | 6 | 6
0264120058 | Conector conduit 1" |  |  |  |  | und |  | 2 | 1.3 | 2.6
0273605040 | Tubo PVC pesado 1" |  |  |  |  | m |  | 19 | 7 | 133
0275301314 | Corrugado flexible 3/4 |  |  |  |  | m |  | 3 | 4.22 | 12.66
0291010602 | Acc. elec.comsumibles. instalacion |  |  |  |  | glb |  | 0.8 | 100 | 80
0291010603 | Caja condulet tipo LB 1" |  |  |  |  | und |  | 2 | 9 | 18
0291010604 | Espuma expansiva para rellenos |  |  |  |  | und |  | 0.25 | 38.05 | 9.51
550.63
Equipos
0337009001 | Herramientas manuales |  |  |  |  | %MO |  | 3 | 814.4 | 24.43
24.43
Partida | 02.03.03.04.08 |  | Monta. y Conexio. elec. de Sistema de calidad-RAP-01
Rendimiento | und/DIA | MO. | 1 | EQ. | 1 | Costo unitario directo por : und |  |  |  | 2353.15
Código | Descripción Recurso |  |  |  |  | Unidad | Cuadrilla | Cantidad | Precio S/. | Parcial S/.
Mano de Obra
0147060122 | MO: Técnico mecánico - eléctrico incluye leyes sociales |  |  |  |  | h | 6 | 48 | 20.36 | 977.28
977.28
Materiales
02110202100006 | Conector recto de 1" hermético |  |  |  |  | und |  | 4 | 3.8 | 15.2
02110202100007 | Conector rapido neumatico 10mm |  |  |  |  | und |  | 2 | 5 | 10
02110202100008 | Conector recto 3/4" hermético |  |  |  |  | und |  | 14 | 5 | 70
0211020276 | Espiña de conexion roscada 1/2" |  |  |  |  | und |  | 2 | 15 | 30
0226700615 | Riel unistrut |  |  |  |  | m |  | 1 | 6.25 | 6.25
0229453399 | Adaptador union presion - rosca 1" |  |  |  |  | und |  | 2 | 3.2 | 6.4
0229520032 | Union universal por presion 1" |  |  |  |  | und |  | 5 | 14.89 | 74.45
0231020062 | Cable de energia de 14AWG - 3 hilos |  |  |  |  | m |  | 10 | 7 | 70
0231240123 | Tanque pulmon 20lt |  |  |  |  | und |  | 1 | 180 | 180
0231950343 | Filtro en y 500u 1/2" |  |  |  |  | und |  | 1 | 60 | 60
0231970282 | Manguera neumatico 10m |  |  |  |  | m |  | 1 | 7.18 | 7.18
0264020026 | Bushin de 1" a 3/4" |  |  |  |  | und |  | 8 | 4.24 | 33.92
0264073123 | Tubo conduit galvanizado 1" |  |  |  |  | m |  | 3 | 6 | 18
0265010098 | Abrazadera de fijacion mural 1/2" |  |  |  |  | und |  | 2 | 15 | 30
0268090134 | Reducción de 1/2" a 1/4" |  |  |  |  | und |  | 1 | 2.9 | 2.9
0272031548 | Codo PVC 90° 1" |  |  |  |  | und |  | 4 | 5.93 | 23.72
0272150205 | Niple de PVC 1"x2" |  |  |  |  | und |  | 22 | 2.3 | 50.6
0272150206 | Niple 1/2"x2" con rosca |  |  |  |  | und |  | 7 | 2.5 | 17.5
0272201068 | Reducción 1" a 1/2" PVC con rosca |  |  |  |  | und |  | 2 | 5.9 | 11.8
0272301028 | Tapón hembra con rosca 1" |  |  |  |  | und |  | 2 | 2.5 | 5
0272401478 | Tee PVC de Ø1/2 |  |  |  |  | und |  | 1 | 4 | 4
0272401479 | Tee PVC 1" |  |  |  |  | und |  | 6 | 2.56 | 15.36
0275301314 | Corrugado flexible 3/4 |  |  |  |  | m |  | 3 | 4.22 | 12.66
0277200044 | Válvula de bola PVC con rosca 1/2" |  |  |  |  | und |  | 3 | 8.9 | 26.7
0278040031 | Válvula check vertical / horizontal |  |  |  |  | und |  | 3 | 45 | 135
0291010602 | Acc. elec.comsumibles. instalacion |  |  |  |  | glb |  | 1 | 100 | 100
0291010604 | Espuma expansiva para rellenos |  |  |  |  | und |  | 0.25 | 38.05 | 9.51
0291010605 | Cable instrumentación 2x16 AWG |  |  |  |  | m |  | 36 | 7 | 252
0291010606 | Abrazadera unistrut 1" |  |  |  |  | und |  | 3 | 15 | 45
0291010610 | Caja condulet tipo T 1" |  |  |  |  | und |  | 2 | 9 | 18
0291010615 | Niple 1/4"x2" |  |  |  |  | und |  | 1 | 4.5 | 4.5
0291010649 | Union PVC 1/2" con rosca |  |  |  |  | und |  | 2 | 0.45 | 0.9
1346.55
Equipos
0337009001 | Herramientas manuales |  |  |  |  | %MO |  | 3 | 977.28 | 29.32
29.32
Partida | 02.03.03.04.09 |  | Entubado y conexionado elec. a sirena y sensor de movimiento-RAP-01
Rendimiento | m/DIA | MO. | 4 | EQ. | 4 | Costo unitario directo por : m |  |  |  | 628.03
Código | Descripción Recurso |  |  |  |  | Unidad | Cuadrilla | Cantidad | Precio S/. | Parcial S/.
Mano de Obra
0147060122 | MO: Técnico mecánico - eléctrico incluye leyes sociales |  |  |  |  | h | 4 | 8 | 20.36 | 162.88
162.88
Materiales
02110202100006 | Conector recto de 1" hermético |  |  |  |  | und |  | 4 | 3.8 | 15.2
0226700615 | Riel unistrut |  |  |  |  | m |  | 0.6 | 6.25 | 3.75
0231020061 | Cable de energia 2x16 |  |  |  |  | m |  | 20 | 2.5 | 50
0231020062 | Cable de energia de 14AWG - 3 hilos |  |  |  |  | m |  | 10 | 7 | 70
0232021083 | Caja de paso 200x200x100mm. Hermético metálico |  |  |  |  | und |  | 3 | 50 | 150
0264030016 | Curva galvanizada 90° 1" |  |  |  |  | und |  | 2 | 3.9 | 7.8
0264073123 | Tubo conduit galvanizado 1" |  |  |  |  | m |  | 9 | 6 | 54
0291010602 | Acc. elec.comsumibles. instalacion |  |  |  |  | glb |  | 1 | 100 | 100
0291010604 | Espuma expansiva para rellenos |  |  |  |  | und |  | 0.25 | 38.05 | 9.51
460.26
Equipos
0337009001 | Herramientas manuales |  |  |  |  | %MO |  | 3 | 162.88 | 4.89
4.89
Partida | 02.03.03.04.10 |  | Conex. Electr. Bomba de cloro -RAP-01
Rendimiento | und/DIA | MO. | 1 | EQ. | 1 | Costo unitario directo por : und |  |  |  | 482.13
Código | Descripción Recurso |  |  |  |  | Unidad | Cuadrilla | Cantidad | Precio S/. | Parcial S/.
Mano de Obra
0147060122 | MO: Técnico mecánico - eléctrico incluye leyes sociales |  |  |  |  | h | 2 | 16 | 20.36 | 325.76
325.76
Materiales
0231020062 | Cable de energia de 14AWG - 3 hilos |  |  |  |  | m |  | 4.8 | 7 | 33.6
0273605040 | Tubo PVC pesado 1" |  |  |  |  | m |  | 9 | 7 | 63
0291010602 | Acc. elec.comsumibles. instalacion |  |  |  |  | glb |  | 0.5 | 100 | 50
146.6
Equipos
0337009001 | Herramientas manuales |  |  |  |  | %MO |  | 3 | 325.76 | 9.77
9.77
Partida | 02.03.03.04.11 |  | Monta. y Conexio. elec. de balanza electronica -RAP-01
Rendimiento | und/DIA | MO. | 1 | EQ. | 1 | Costo unitario directo por : und |  |  |  | 630.53
Código | Descripción Recurso |  |  |  |  | Unidad | Cuadrilla | Cantidad | Precio S/. | Parcial S/.
Mano de Obra
0147060122 | MO: Técnico mecánico - eléctrico incluye leyes sociales |  |  |  |  | h | 2 | 16 | 20.36 | 325.76
325.76
Materiales
0231020062 | Cable de energia de 14AWG - 3 hilos |  |  |  |  | m |  | 13 | 7 | 91
0273605040 | Tubo PVC pesado 1" |  |  |  |  | m |  | 9 | 7 | 63
0291010602 | Acc. elec.comsumibles. instalacion |  |  |  |  | glb |  | 0.5 | 100 | 50
0291010605 | Cable instrumentación 2x16 AWG |  |  |  |  | m |  | 13 | 7 | 91
295
Equipos
0337009001 | Herramientas manuales |  |  |  |  | %MO |  | 3 | 325.76 | 9.77
9.77
Partida | 02.03.03.04.12 |  | Monta. y Conexio. elec. de extractor -RAP-01
Rendimiento | und/DIA | MO. | 1 | EQ. | 1 | Costo unitario directo por : und |  |  |  | 517.05
Código | Descripción Recurso |  |  |  |  | Unidad | Cuadrilla | Cantidad | Precio S/. | Parcial S/.
Mano de Obra
0147060122 | MO: Técnico mecánico - eléctrico incluye leyes sociales |  |  |  |  | h | 2 | 16 | 20.36 | 325.76
325.76
Materiales
02110202100006 | Conector recto de 1" hermético |  |  |  |  | und |  | 1 | 3.8 | 3.8
02110202100008 | Conector recto 3/4" hermético |  |  |  |  | und |  | 2 | 5 | 10
0231020061 | Cable de energia 2x16 |  |  |  |  | m |  | 6 | 2.5 | 15
0264020026 | Bushin de 1" a 3/4" |  |  |  |  | und |  | 2 | 4.24 | 8.48
0264030016 | Curva galvanizada 90° 1" |  |  |  |  | und |  | 2 | 3.9 | 7.8
0264073123 | Tubo conduit galvanizado 1" |  |  |  |  | m |  | 1 | 6 | 6
0273605040 | Tubo PVC pesado 1" |  |  |  |  | m |  | 9 | 7 | 63
0275301314 | Corrugado flexible 3/4 |  |  |  |  | m |  | 2 | 4.22 | 8.44
0291010602 | Acc. elec.comsumibles. instalacion |  |  |  |  | glb |  | 0.5 | 100 | 50
0291010603 | Caja condulet tipo LB 1" |  |  |  |  | und |  | 1 | 9 | 9
181.52
Equipos
0337009001 | Herramientas manuales |  |  |  |  | %MO |  | 3 | 325.76 | 9.77
9.77
Partida | 02.03.03.04.13 |  | Monta. y Conexio. de detector de fuga y cloro -RAP-01
Rendimiento | und/DIA | MO. | 1 | EQ. | 1 | Costo unitario directo por : und |  |  |  | 542.05
Código | Descripción Recurso |  |  |  |  | Unidad | Cuadrilla | Cantidad | Precio S/. | Parcial S/.
Mano de Obra
0147060122 | MO: Técnico mecánico - eléctrico incluye leyes sociales |  |  |  |  | h | 2 | 16 | 20.36 | 325.76
325.76
Materiales
02110202100006 | Conector recto de 1" hermético |  |  |  |  | und |  | 1 | 3.8 | 3.8
02110202100008 | Conector recto 3/4" hermético |  |  |  |  | und |  | 2 | 5 | 10
0231020061 | Cable de energia 2x16 |  |  |  |  | m |  | 16 | 2.5 | 40
0264020026 | Bushin de 1" a 3/4" |  |  |  |  | und |  | 2 | 4.24 | 8.48
0264030016 | Curva galvanizada 90° 1" |  |  |  |  | und |  | 2 | 3.9 | 7.8
0264073123 | Tubo conduit galvanizado 1" |  |  |  |  | m |  | 1 | 6 | 6
0273605040 | Tubo PVC pesado 1" |  |  |  |  | m |  | 9 | 7 | 63
0275301314 | Corrugado flexible 3/4 |  |  |  |  | m |  | 2 | 4.22 | 8.44
0291010602 | Acc. elec.comsumibles. instalacion |  |  |  |  | glb |  | 0.5 | 100 | 50
0291010603 | Caja condulet tipo LB 1" |  |  |  |  | und |  | 1 | 9 | 9
206.52
Equipos
0337009001 | Herramientas manuales |  |  |  |  | %MO |  | 3 | 325.76 | 9.77
9.77
Partida | 02.03.03.04.14 |  | Monta. y Conexio. elec. de Tablero de Control TCT - RAP-01
Rendimiento | und/DIA | MO. | 1 | EQ. | 1 | Costo unitario directo por : und |  |  |  | 1941.27
Código | Descripción Recurso |  |  |  |  | Unidad | Cuadrilla | Cantidad | Precio S/. | Parcial S/.
Mano de Obra
0147060122 | MO: Técnico mecánico - eléctrico incluye leyes sociales |  |  |  |  | h | 4 | 32 | 20.36 | 651.52
651.52
Materiales
02110202100006 | Conector recto de 1" hermético |  |  |  |  | und |  | 2 | 3.8 | 7.6
0231020062 | Cable de energia de 14AWG - 3 hilos |  |  |  |  | m |  | 15 | 7 | 105
0264030016 | Curva galvanizada 90° 1" |  |  |  |  | und |  | 4 | 3.9 | 15.6
0264073123 | Tubo conduit galvanizado 1" |  |  |  |  | m |  | 1 | 6 | 6
0273605040 | Tubo PVC pesado 1" |  |  |  |  | m |  | 8 | 7 | 56
0291010602 | Acc. elec.comsumibles. instalacion |  |  |  |  | glb |  | 0.8 | 100 | 80
270.2
Equipos
0337009001 | Herramientas manuales |  |  |  |  | %MO |  | 3 | 651.52 | 19.55
0349310153 | Camión grúa 12Tn |  |  |  |  | h | 0.5 | 4 | 250 | 1000
1019.55
Partida | 02.03.03.04.15 |  | Monta. y Conexio. elec. de tablero de Sistema de calidad-RAP-01
Rendimiento | und/DIA | MO. | 1 | EQ. | 1 | Costo unitario directo por : und |  |  |  | 773.5
Código | Descripción Recurso |  |  |  |  | Unidad | Cuadrilla | Cantidad | Precio S/. | Parcial S/.
Mano de Obra
0147060122 | MO: Técnico mecánico - eléctrico incluye leyes sociales |  |  |  |  | h | 3 | 24 | 20.36 | 488.64
488.64
Materiales
02110202100006 | Conector recto de 1" hermético |  |  |  |  | und |  | 2 | 3.8 | 7.6
0231020062 | Cable de energia de 14AWG - 3 hilos |  |  |  |  | m |  | 15 | 7 | 105
0264030016 | Curva galvanizada 90° 1" |  |  |  |  | und |  | 4 | 3.9 | 15.6
0264073123 | Tubo conduit galvanizado 1" |  |  |  |  | m |  | 1 | 6 | 6
0273605040 | Tubo PVC pesado 1" |  |  |  |  | m |  | 8 | 7 | 56
0291010602 | Acc. elec.comsumibles. instalacion |  |  |  |  | glb |  | 0.8 | 100 | 80
270.2
Equipos
0337009001 | Herramientas manuales |  |  |  |  | %MO |  | 3 | 488.64 | 14.66
14.66
Partida | 02.03.03.04.16 |  | Conex. Electr. Tab. de control y Tab. de sistema de calidad
Rendimiento | und/DIA | MO. | 1 | EQ. | 1 | Costo unitario directo por : und |  |  |  | 810.07
Código | Descripción Recurso |  |  |  |  | Unidad | Cuadrilla | Cantidad | Precio S/. | Parcial S/.
Mano de Obra
0147060122 | MO: Técnico mecánico - eléctrico incluye leyes sociales |  |  |  |  | h | 4 | 32 | 20.36 | 651.52
651.52
Materiales
0231020062 | Cable de energia de 14AWG - 3 hilos |  |  |  |  | m |  | 13 | 7 | 91
0264073123 | Tubo conduit galvanizado 1" |  |  |  |  | m |  | 1 | 6 | 6
0273605040 | Tubo PVC pesado 1" |  |  |  |  | m |  | 6 | 7 | 42
139
Equipos
0337009001 | Herramientas manuales |  |  |  |  | %MO |  | 3 | 651.52 | 19.55
19.55
Partida | 02.03.03.04.17 |  | Instalacion de Antena
Rendimiento | und/DIA | MO. | 1 | EQ. | 1 | Costo unitario directo por : und |  |  |  | 2841.63
Código | Descripción Recurso |  |  |  |  | Unidad | Cuadrilla | Cantidad | Precio S/. | Parcial S/.
Mano de Obra
0147160050 | MO: Tecnico Mecánico - eléctrico |  |  |  |  | h | 5 | 40 | 20.36 | 814.4
814.4
Materiales
02110202100006 | Conector recto de 1" hermético |  |  |  |  | und |  | 6 | 3.8 | 22.8
02110202100010 | Conector RJ-45 Cat-6 Cable STP blindado |  |  |  |  | und |  | 10 | 15 | 150
0291010617 | Acce. Consumibles de intalacion de antenas |  |  |  |  | glb |  | 1 | 70 | 70
242.8
Equipos
0337009001 | Herramientas manuales |  |  |  |  | %MO |  | 3 | 814.4 | 24.43
0337020003 | Arnes de seguridad |  |  |  |  | h | 1 | 8 | 220 | 1760
1784.43
Partida | 02.03.03.04.18 |  | Entubado y conexionado de Antena-RAP01
Rendimiento | m/DIA | MO. | 7 | EQ. | 7 | Costo unitario directo por : m |  |  |  | 229.53
Código | Descripción Recurso |  |  |  |  | Unidad | Cuadrilla | Cantidad | Precio S/. | Parcial S/.
Mano de Obra
0147060122 | MO: Técnico mecánico - eléctrico incluye leyes sociales |  |  |  |  | h | 5 | 5.7143 | 20.36 | 116.34
116.34
Materiales
0208020010 | Caja de paso de concreto 12"x24 + tapa |  |  |  |  | und |  | 0.12 | 32 | 3.84
0219050081 | Cable de tierra 12 AWG |  |  |  |  | m |  | 0.491 | 4 | 1.96
0232021083 | Caja de paso 200x200x100mm. Hermético metálico |  |  |  |  | und |  | 0.036 | 50 | 1.8
0272050399 | Curva de PVC SP 90° DN 25 mm |  |  |  |  | und |  | 0.5 | 4 | 2
0273605040 | Tubo PVC pesado 1" |  |  |  |  | m |  | 1 | 7 | 7
0275301315 | Corrugado flexible metalico de 1" |  |  |  |  | m |  | 0.491 | 6 | 2.95
0291010617 | Acce. Consumibles de intalacion de antenas |  |  |  |  | glb |  | 0.5 | 70 | 35
0291010620 | Cable STP blindado cat6 |  |  |  |  | m |  | 2 | 15 | 30
84.55
Equipos
0337009001 | Herramientas manuales |  |  |  |  | %MO |  | 3 | 116.34 | 3.49
0337020003 | Arnes de seguridad |  |  |  |  | h | 0.1 | 0.1143 | 220 | 25.15
28.64
Partida | 02.03.03.04.19 |  | Monta. y Conexio. elec. de Tablero General TA-G-RAP01
Rendimiento | m/DIA | MO. | 1 | EQ. | 1 | Costo unitario directo por : m |  |  |  | 2838.3
Código | Descripción Recurso |  |  |  |  | Unidad | Cuadrilla | Cantidad | Precio S/. | Parcial S/.
Mano de Obra
0147060122 | MO: Técnico mecánico - eléctrico incluye leyes sociales |  |  |  |  | h | 3 | 24 | 20.36 | 488.64
488.64
Materiales
0291010602 | Acc. elec.comsumibles. instalacion |  |  |  |  | glb |  | 1 | 100 | 100
0291010611 | Cable Modbus |  |  |  |  | m |  | 5 | 7 | 35
135
Equipos
0337009001 | Herramientas manuales |  |  |  |  | %MO |  | 3 | 488.64 | 14.66
0337420062 | Tecle electrico 2 Ton. |  |  |  |  | h | 1 | 8 | 150 | 1200
0349310153 | Camión grúa 12Tn |  |  |  |  | h | 0.5 | 4 | 250 | 1000
2214.66
Partida | 02.03.03.04.20 |  | Monta. y Conexio. elec. de sensor de inundacion-RAP-01
Rendimiento | und/DIA | MO. | 2 | EQ. | 2 | Costo unitario directo por : und |  |  |  | 661.16
Código | Descripción Recurso |  |  |  |  | Unidad | Cuadrilla | Cantidad | Precio S/. | Parcial S/.
Mano de Obra
0147060122 | MO: Técnico mecánico - eléctrico incluye leyes sociales |  |  |  |  | h | 3 | 12 | 20.36 | 244.32
244.32
Materiales
02110202100006 | Conector recto de 1" hermético |  |  |  |  | und |  | 5 | 3.8 | 19
0232021084 | Caja de paso 100x100x70mm. Hermético metálico |  |  |  |  | und |  | 1 | 11 | 11
0264073123 | Tubo conduit galvanizado 1" |  |  |  |  | m |  | 2.5 | 6 | 15
0291010602 | Acc. elec.comsumibles. instalacion |  |  |  |  | glb |  | 1 | 100 | 100
0291010604 | Espuma expansiva para rellenos |  |  |  |  | und |  | 0.25 | 38.05 | 9.51
0291010605 | Cable instrumentación 2x16 AWG |  |  |  |  | m |  | 30 | 7 | 210
0291010606 | Abrazadera unistrut 1" |  |  |  |  | und |  | 3 | 15 | 45
409.51
Equipos
0337009001 | Herramientas manuales |  |  |  |  | %MO |  | 3 | 244.32 | 7.33
7.33
Partida | 02.03.03.04.21 |  | Montaje e instalacion torre ventada semi pesada 36m
Rendimiento | und/DIA | MO. | 5 | EQ. | 5 | Costo unitario directo por : und |  |  |  | 24890
Código | Descripción Recurso |  |  |  |  | Unidad | Cuadrilla | Cantidad | Precio S/. | Parcial S/.
Subcontratos
0402010004 | SC. Montaje torre ventada semipesada 36m |  |  |  |  | glb |  | 1 | 24890 | 24890
24890
Partida | 02.03.03.05.01 |  | Configuracion y Calibracion de Instrumentacion de Campo-RAP-01
Rendimiento | und/DIA | MO. | 1 | EQ. | 1 | Costo unitario directo por : und |  |  |  | 335.53
Código | Descripción Recurso |  |  |  |  | Unidad | Cuadrilla | Cantidad | Precio S/. | Parcial S/.
Mano de Obra
0147060122 | MO: Técnico mecánico - eléctrico incluye leyes sociales |  |  |  |  | h | 2 | 16 | 20.36 | 325.76
325.76
Equipos
0337009001 | Herramientas manuales |  |  |  |  | %MO |  | 3 | 325.76 | 9.77
9.77
Partida | 02.03.03.05.02 |  | Programacion del controlador de Tablero de Control
Rendimiento | glb/DIA | MO. | 1 | EQ. | 1 | Costo unitario directo por : glb |  |  |  | 6878.42
Código | Descripción Recurso |  |  |  |  | Unidad | Cuadrilla | Cantidad | Precio S/. | Parcial S/.
Mano de Obra
0147060121 | MO: Asistente de programacion incluye leyes sociales |  |  |  |  | h | 30 | 240 | 20.36 | 4886.4
0147060122 | MO: Técnico mecánico - eléctrico incluye leyes sociales |  |  |  |  | h | 11 | 88 | 20.36 | 1791.68
6678.08
Equipos
0337009001 | Herramientas manuales |  |  |  |  | %MO |  | 3 | 6678.08 | 200.34
200.34
Partida | 02.03.03.05.03 |  | Programacion de HM
Rendimiento | glb/DIA | MO. | 1 | EQ. | 1 | Costo unitario directo por : glb |  |  |  | 4949.11
Código | Descripción Recurso |  |  |  |  | Unidad | Cuadrilla | Cantidad | Precio S/. | Parcial S/.
Mano de Obra
0147060121 | MO: Asistente de programacion incluye leyes sociales |  |  |  |  | h | 25 | 200 | 20.36 | 4072
0147060122 | MO: Técnico mecánico - eléctrico incluye leyes sociales |  |  |  |  | h | 4.5 | 36 | 20.36 | 732.96
4804.96
Equipos
0337009001 | Herramientas manuales |  |  |  |  | %MO |  | 3 | 4804.96 | 144.15
144.15
Partida | 02.03.03.05.04 |  | Programacion de Equipo de comunicacion
Rendimiento | glb/DIA | MO. | 1 | EQ. | 1 | Costo unitario directo por : glb |  |  |  | 3355.33
Código | Descripción Recurso |  |  |  |  | Unidad | Cuadrilla | Cantidad | Precio S/. | Parcial S/.
Mano de Obra
0147060121 | MO: Asistente de programacion incluye leyes sociales |  |  |  |  | h | 15 | 120 | 20.36 | 2443.2
0147060122 | MO: Técnico mecánico - eléctrico incluye leyes sociales |  |  |  |  | h | 5 | 40 | 20.36 | 814.4
3257.6
Equipos
0337009001 | Herramientas manuales |  |  |  |  | %MO |  | 3 | 3257.6 | 97.73
97.73
Partida | 02.03.03.05.05 |  | Pruebas de funcionamiento integral-RAP-01
Rendimiento | día/DIA | MO. | 1 | EQ. | 1 | Costo unitario directo por : día |  |  |  | 2516.5
Código | Descripción Recurso |  |  |  |  | Unidad | Cuadrilla | Cantidad | Precio S/. | Parcial S/.
Mano de Obra
0147060121 | MO: Asistente de programacion incluye leyes sociales |  |  |  |  | h | 10 | 80 | 20.36 | 1628.8
0147060122 | MO: Técnico mecánico - eléctrico incluye leyes sociales |  |  |  |  | h | 5 | 40 | 20.36 | 814.4
2443.2
Equipos
0337009001 | Herramientas manuales |  |  |  |  | %MO |  | 3 | 2443.2 | 73.3
73.3
Partida | 02.03.03.05.06 |  | Capacitacion y Entrenamiento
Rendimiento | día/DIA | MO. | 1 | EQ. | 1 | Costo unitario directo por : día |  |  |  | 2013.2
Código | Descripción Recurso |  |  |  |  | Unidad | Cuadrilla | Cantidad | Precio S/. | Parcial S/.
Mano de Obra
0147060121 | MO: Asistente de programacion incluye leyes sociales |  |  |  |  | h | 8 | 64 | 20.36 | 1303.04
0147060122 | MO: Técnico mecánico - eléctrico incluye leyes sociales |  |  |  |  | h | 4 | 32 | 20.36 | 651.52
1954.56
Equipos
0337009001 | Herramientas manuales |  |  |  |  | %MO |  | 3 | 1954.56 | 58.64
58.64
Partida | 02.04.01.01.01 |  | Tubería de acero SCH-40 para red DN 150 incluye elemento unión + 1% desperdicio
Rendimiento | m/DIA | MO. |  | EQ. |  | Costo unitario directo por : m |  |  |  | 301.38
Código | Descripción Recurso |  |  |  |  | Unidad | Cuadrilla | Cantidad | Precio S/. | Parcial S/.
Materiales
0202082506 | Perno incluye tuerca p/brida DN 150 mm |  |  |  |  | und |  | 1.683 | 2.53 | 4.26
0231210010 | Soldadura cellocord AP |  |  |  |  | kg |  | 0.092 | 20 | 1.84
0233010012 | Flete-transporte de tubería metálica (Acero, Fo. Fdo. ó similar) |  |  |  |  | kg |  | 31.422 | 0.1 | 3.14
0239120016 | Empaquetadura jebe enlonada DN 150 mm |  |  |  |  | und |  | 0.21 | 8.31 | 1.75
0239350106 | Arenado,labor pintad para tubo de fierro DN 150 mm |  |  |  |  | m |  | 1.01 | 8.48 | 8.56
0254070005 | Pintura anticorrosiva-epóxica naval, envase por galón |  |  |  |  | und |  | 0.026 | 42.93 | 1.12
0256020016 | Brida de acero C-207 AWWA ó ISO sold-emp. DN 150 mm |  |  |  |  | und |  | 0.42 | 253.27 | 106.37
0265081006 | Tubo de acero SCH40 DN 150 mm |  |  |  |  | m |  | 1.01 | 172.61 | 174.34
301.38
Partida | 02.04.01.01.02 |  | Tubería sensora 3/4"
Rendimiento | m/DIA | MO. |  | EQ. |  | Costo unitario directo por : m |  |  |  | 34.54
Código | Descripción Recurso |  |  |  |  | Unidad | Cuadrilla | Cantidad | Precio S/. | Parcial S/.
Materiales
0265089052 | Tubo de acero SCH40 D= 3/4" |  |  |  |  | m |  | 1.01 | 34.2 | 34.54
34.54
Partida | 02.04.01.01.03 |  | Brida de acero para soldar y empernar DN 150
Rendimiento | und/DIA | MO. |  | EQ. |  | Costo unitario directo por : und |  |  |  | 253.27
Código | Descripción Recurso |  |  |  |  | Unidad | Cuadrilla | Cantidad | Precio S/. | Parcial S/.
Materiales
0256020016 | Brida de acero C-207 AWWA ó ISO sold-emp. DN 150 mm |  |  |  |  | und |  | 1 | 253.27 | 253.27
253.27
Partida | 02.04.01.01.04 |  | Perno de acero incluye tuerca para unir bridas DN 150
Rendimiento | und/DIA | MO. |  | EQ. |  | Costo unitario directo por : und |  |  |  | 2.53
Código | Descripción Recurso |  |  |  |  | Unidad | Cuadrilla | Cantidad | Precio S/. | Parcial S/.
Materiales
0202082506 | Perno incluye tuerca p/brida DN 150 mm |  |  |  |  | und |  | 1 | 2.53 | 2.53
2.53
Partida | 02.04.01.01.05 |  | Empaquetadura de jebe enlonada DN 150
Rendimiento | und/DIA | MO. |  | EQ. |  | Costo unitario directo por : und |  |  |  | 8.31
Código | Descripción Recurso |  |  |  |  | Unidad | Cuadrilla | Cantidad | Precio S/. | Parcial S/.
Materiales
0239120016 | Empaquetadura jebe enlonada DN 150 mm |  |  |  |  | und |  | 1 | 8.31 | 8.31
8.31
Partida | 02.04.01.01.06 |  | Codo de hierro dúctil de 90° (1/4) 2 bridas PN 16 DN 150
Rendimiento | und/DIA | MO. |  | EQ. |  | Costo unitario directo por : und |  |  |  | 365.98
Código | Descripción Recurso |  |  |  |  | Unidad | Cuadrilla | Cantidad | Precio S/. | Parcial S/.
Materiales
0229022316 | Codo ho. dúctil 1/4 2 bridas PN 16 DN 150 mm |  |  |  |  | und |  | 1 | 365.98 | 365.98
365.98
Partida | 02.04.01.01.07 |  | Codo de hierro dúctil de 45° (1/8) 2 bridas PN 16 DN 150
Rendimiento | und/DIA | MO. |  | EQ. |  | Costo unitario directo por : und |  |  |  | 337.79
Código | Descripción Recurso |  |  |  |  | Unidad | Cuadrilla | Cantidad | Precio S/. | Parcial S/.
Materiales
0229023916 | Codo ho. dúctil 1/8 2 bridas PN 16 DN 150 mm |  |  |  |  | und |  | 1 | 337.79 | 337.79
337.79
Partida | 02.04.01.01.08 |  | Transición brida-campana de ho. dúctil PN 16 DN 150 mm
Rendimiento | und/DIA | MO. |  | EQ. |  | Costo unitario directo por : und |  |  |  | 358.83
Código | Descripción Recurso |  |  |  |  | Unidad | Cuadrilla | Cantidad | Precio S/. | Parcial S/.
Materiales
0229100022 | Transición brida-campana de ho. dúctil PN 16 DN 150 mm |  |  |  |  | und |  | 1 | 358.83 | 358.83
358.83
Partida | 02.04.01.01.09 |  | Tee de hierro dúctil con 3 bridas PN 16 DN 150 x 150
Rendimiento | und/DIA | MO. |  | EQ. |  | Costo unitario directo por : und |  |  |  | 904.55
Código | Descripción Recurso |  |  |  |  | Unidad | Cuadrilla | Cantidad | Precio S/. | Parcial S/.
Materiales
0229070767 | Tee ho. dúctil 3 BB. PN 16 DN 150 mm x 150 mm |  |  |  |  | und |  | 1 | 904.55 | 904.55
904.55
Partida | 02.04.01.01.10 |  | Placa orificio DN 250 mm PN 16
Rendimiento | und/DIA | MO. |  | EQ. |  | Costo unitario directo por : und |  |  |  | 380
Código | Descripción Recurso |  |  |  |  | Unidad | Cuadrilla | Cantidad | Precio S/. | Parcial S/.
Materiales
0265510010 | Placa orificio DN 250 mm |  |  |  |  | und |  | 1 | 380 | 380
380
Partida | 02.04.01.01.11 |  | Unión de desmontaje autoportante DN 150 mm
Rendimiento | und/DIA | MO. |  | EQ. |  | Costo unitario directo por : und |  |  |  | 570.61
Código | Descripción Recurso |  |  |  |  | Unidad | Cuadrilla | Cantidad | Precio S/. | Parcial S/.
Materiales
0229453116 | Unión de desmontaje autoport. ho. dúctil PN 16 DN 150 mm |  |  |  |  | und |  | 1 | 570.61 | 570.61
570.61
Partida | 02.04.01.01.12 |  | Válvula aire automática triple efecto bridada PN 16 esfera de acero inoxidable DN 50
Rendimiento | und/DIA | MO. |  | EQ. |  | Costo unitario directo por : und |  |  |  | 811.03
Código | Descripción Recurso |  |  |  |  | Unidad | Cuadrilla | Cantidad | Precio S/. | Parcial S/.
Materiales
0231300120 | Válvula de aire automática triple efecto bridada PN 16 DN 50 mm |  |  |  |  | und |  | 1 | 811.03 | 811.03
811.03
Partida | 02.04.01.01.13 |  | Válvula cpta.BB, ho.dúctil cierre elást. vástago acero inoxidable DN 150
Rendimiento | und/DIA | MO. |  | EQ. |  | Costo unitario directo por : und |  |  |  | 746.37
Código | Descripción Recurso |  |  |  |  | Unidad | Cuadrilla | Cantidad | Precio S/. | Parcial S/.
Materiales
0231390116 | Válvula cpta h.dúct. BB junta elastoméri. vástago de acero DN 150 mm |  |  |  |  | und |  | 1 | 746.37 | 746.37
746.37
Partida | 02.04.01.01.14 |  | Válvula reductora de presión con control piloto DN 150
Rendimiento | und/DIA | MO. |  | EQ. |  | Costo unitario directo por : und |  |  |  | 9464.03
Código | Descripción Recurso |  |  |  |  | Unidad | Cuadrilla | Cantidad | Precio S/. | Parcial S/.
Materiales
0231480016 | Válvula reductora de presión DN 150 mm control piloto |  |  |  |  | und |  | 1 | 9464.03 | 9464.03
9464.03
Partida | 02.04.01.01.15 |  | Válvula altitud control piloto bridada DN 150
Rendimiento | und/DIA | MO. |  | EQ. |  | Costo unitario directo por : und |  |  |  | 21412.58
Código | Descripción Recurso |  |  |  |  | Unidad | Cuadrilla | Cantidad | Precio S/. | Parcial S/.
Materiales
0231340016 | Válvula de altitud tipo BB DN 150 mm control piloto |  |  |  |  | und |  | 1 | 21412.58 | 21412.58
21412.58
Partida | 02.04.01.01.16 |  | Medidor caudal tubular BB con transmisor de señal analógica DN 150
Rendimiento | und/DIA | MO. |  | EQ. |  | Costo unitario directo por : und |  |  |  | 9034.29
Código | Descripción Recurso |  |  |  |  | Unidad | Cuadrilla | Cantidad | Precio S/. | Parcial S/.
Materiales
0230890111 | Medidor caudal DN 150 mm PN 16 electro magnético BB |  |  |  |  | und |  | 1 | 9034.29 | 9034.29
9034.29
Partida | 02.04.01.01.17 |  | Sensor de transductor de presion
Rendimiento | und/DIA | MO. |  | EQ. |  | Costo unitario directo por : und |  |  |  | 5335.88
Código | Descripción Recurso |  |  |  |  | Unidad | Cuadrilla | Cantidad | Precio S/. | Parcial S/.
Materiales
0212160207 | Transductor de presión con salidas analogicas |  |  |  |  | und |  | 1 | 5088.28 | 5088.28
0230840114 | Manómetro de 0 a 200 libras/pulg2 incluye accesorios empalme |  |  |  |  | und |  | 1 | 200 | 200
0264060015 | Tee de fo. galvanizado roscado DN 21 mm |  |  |  |  | und |  | 2 | 5.62 | 11.24
0271020827 | Codo de fierro galvanizado de 90° roscado DN 21 |  |  |  |  | und |  | 4 | 2.5 | 10
0277160109 | Niple de Fo. Galv. DN 21mm |  |  |  |  | und |  | 4 | 2.84 | 11.36
0277250021 | Válvula globo roscado de bronce DN 21 mm |  |  |  |  | und |  | 3 | 5 | 15
5335.88
Partida | 02.04.01.01.18 |  | Montaje de instalacion hidraulica de linea de entrada
Rendimiento | und/DIA | MO. |  | EQ. |  | Costo unitario directo por : und |  |  |  | 8324.69
Código | Descripción Recurso |  |  |  |  | Unidad | Cuadrilla | Cantidad | Precio S/. | Parcial S/.
Mano de Obra
0147020100 | MO: Técnico incluye leyes sociales |  |  |  |  | h |  | 96 | 26.08 | 2503.68
0147030001 | MO: Capataz incluye leyes sociales |  |  |  |  | h |  | 4.8 | 28.68 | 137.66
0147050112 | MO: Operador de equipo mediano |  |  |  |  | h |  | 24 | 25.04 | 600.96
0147080001 | MO: Oficial incluye leyes sociales |  |  |  |  | h |  | 48 | 19.13 | 918.24
0147100001 | MO: Peon incluye leyes sociales |  |  |  |  | h |  | 48 | 17.29 | 829.92
4990.46
Materiales
0231210010 | Soldadura cellocord AP |  |  |  |  | kg |  | 12 | 20 | 240
0254070005 | Pintura anticorrosiva-epóxica naval, envase por galón |  |  |  |  | und |  | 2 | 42.93 | 85.86
0254080005 | Pintura esmalte sintético, envase por galón |  |  |  |  | und |  | 2 | 60 | 120
445.86
Equipos
0337009001 | Herramientas manuales |  |  |  |  | %MO |  | 2 | 4990.46 | 99.81
0337420005 | Tecle t/trípode inc. cadena para 5 tonel. |  |  |  |  | h |  | 96 | 2.6 | 249.6
0337730001 | Andamio de metal y/o de Madera ( Alquiler ) |  |  |  |  | h |  | 96 | 3.92 | 376.32
0348140001 | Camioneta pick-up 4 x 2 simple 1000 kg 90 HP |  |  |  |  | h |  | 24 | 20.83 | 499.92
0348270003 | Equipo de corte y soldeo (oxi-ace.) |  |  |  |  | h |  | 24 | 6.5 | 156
0349450005 | Motosoldadora de 250 amp. |  |  |  |  | h |  | 48 | 31.39 | 1506.72
2888.37
Partida | 03.01.01 |  | Cinta plástica señalizadora para límite de seguridad de obra
Rendimiento | m/DIA | MO. | 300 | EQ. | 300 | Costo unitario directo por : m |  |  |  | 0.87
Código | Descripción Recurso |  |  |  |  | Unidad | Cuadrilla | Cantidad | Precio S/. | Parcial S/.
Mano de Obra
0147030001 | MO: Capataz incluye leyes sociales |  |  |  |  | h | 0.1 | 0.0027 | 28.68 | 0.08
0147060001 | MO: Operario incluye leyes sociales |  |  |  |  | h | 0.1 | 0.0027 | 24.22 | 0.07
0147100001 | MO: Peon incluye leyes sociales |  |  |  |  | h | 1 | 0.0267 | 17.29 | 0.46
0.61
Materiales
0204020001 | Arena gruesa |  |  |  |  | m3 |  | 0.001 | 50.85 | 0.05
0205100020 | Piedra partida-grava de 1/2" - 3/4" |  |  |  |  | m3 |  | 0.001 | 46.61 | 0.05
0221010102 | Cemento portland I sector público; en bolsa |  |  |  |  | und |  | 0.002 | 22.38 | 0.04
0230430101 | Cinta plástica para señal de seguridad de obra |  |  |  |  | m |  | 0.21 | 0.19 | 0.04
0243270001 | Madera para encofrado y carpintería |  |  |  |  | p2 |  | 0.018 | 4.32 | 0.08
0.26
Partida | 03.01.02 |  | Cerco de malla HDP de 1 m altura para límite de seguridad de obra
Rendimiento | m/DIA | MO. | 240 | EQ. | 240 | Costo unitario directo por : m |  |  |  | 1.2
Código | Descripción Recurso |  |  |  |  | Unidad | Cuadrilla | Cantidad | Precio S/. | Parcial S/.
Mano de Obra
0147030001 | MO: Capataz incluye leyes sociales |  |  |  |  | h | 0.1 | 0.0033 | 28.68 | 0.09
0147060001 | MO: Operario incluye leyes sociales |  |  |  |  | h | 0.1 | 0.0033 | 24.22 | 0.08
0147100001 | MO: Peon incluye leyes sociales |  |  |  |  | h | 1 | 0.0333 | 17.29 | 0.58
0.75
Materiales
0204020001 | Arena gruesa |  |  |  |  | m3 |  | 0.001 | 50.85 | 0.05
0205100020 | Piedra partida-grava de 1/2" - 3/4" |  |  |  |  | m3 |  | 0.001 | 46.61 | 0.05
0221010102 | Cemento portland I sector público; en bolsa |  |  |  |  | und |  | 0.003 | 22.38 | 0.07
0230830010 | Malla HDP co/naranja de 1m altura p/cerco |  |  |  |  | m |  | 0.105 | 0.74 | 0.08
0243270001 | Madera para encofrado y carpintería |  |  |  |  | p2 |  | 0.031 | 4.32 | 0.13
0254080001 | Pintura esmalte para tráfico, envase por galón |  |  |  |  | und |  | 0.001 | 65.8 | 0.07
0.45
Partida | 03.01.03 |  | Letrero metálico 0,60 x 0,60 m s/poste p/desvío tránsito (prov.durante obra)
Rendimiento | und/DIA | MO. |  | EQ. |  | Costo unitario directo por : und |  |  |  | 43.19
Código | Descripción Recurso |  |  |  |  | Unidad | Cuadrilla | Cantidad | Precio S/. | Parcial S/.
Subpartidas
019801020110 | Letrero metálico 0,60 m x 0,60 m sobre poste para desvío de tránsito |  |  |  |  | und |  | 0.1 | 431.85 | 43.19
43.19
Partida | 03.01.04 |  | Tranquera tipo caballete de 2,40 x 1,20m p/señalaliz-protec.(prov. durante obra)
Rendimiento | und/DIA | MO. |  | EQ. |  | Costo unitario directo por : und |  |  |  | 55.92
Código | Descripción Recurso |  |  |  |  | Unidad | Cuadrilla | Cantidad | Precio S/. | Parcial S/.
Subpartidas
019801020108 | Tranquera t/caballete de 2,40 m x 1,20 m para señalización y protección |  |  |  |  | und |  | 0.1 | 559.17 | 55.92
55.92
Partida | 03.01.05 |  | Puente de madera para pase peatonal sobre zanja s/d (prov. durante obra)
Rendimiento | und/DIA | MO. |  | EQ. |  | Costo unitario directo por : und |  |  |  | 38.02
Código | Descripción Recurso |  |  |  |  | Unidad | Cuadrilla | Cantidad | Precio S/. | Parcial S/.
Subpartidas
019801020112 | Puente de madera para pase peatonal sobre zanja según diseño |  |  |  |  | und |  | 0.1 | 380.21 | 38.02
38.02
Partida | 03.01.06 |  | Puente de madera para pase vehicular sobre zanja s/d (prov. durante obra)
Rendimiento | und/DIA | MO. |  | EQ. |  | Costo unitario directo por : und |  |  |  | 395.73
Código | Descripción Recurso |  |  |  |  | Unidad | Cuadrilla | Cantidad | Precio S/. | Parcial S/.
Subpartidas
019801020114 | Puente de madera para pase vehicular sobre zanja según diseño |  |  |  |  | und |  | 0.1 | 3957.25 | 395.73
395.73
Partida | 03.01.07 |  | Riego de zona de trabajo para mitigar la contaminación - polvo (Incl. Costo de agua y transporte Surtidor a obra )
Rendimiento | m/DIA | MO. | 1000 | EQ. | 1000 | Costo unitario directo por : m |  |  |  | 1.3
Código | Descripción Recurso |  |  |  |  | Unidad | Cuadrilla | Cantidad | Precio S/. | Parcial S/.
Mano de Obra
0147030001 | MO: Capataz incluye leyes sociales |  |  |  |  | h | 0.1 | 0.0008 | 28.68 | 0.02
0147100001 | MO: Peon incluye leyes sociales |  |  |  |  | h | 2 | 0.016 | 17.29 | 0.28
0.3
Materiales
0231160001 | Agua, incluye transporte a pie de obra (Camión cisterna y Motobomba) |  |  |  |  | m3 |  | 0.1 | 10 | 1
1
Partida | 03.02.01.01.01 |  | Corte+rotura, ED y reposic. de pavimento rígido f'c 210 kg/cm2 de e= 8"
Rendimiento | m2/DIA | MO. |  | EQ. |  | Costo unitario directo por : m2 |  |  |  | 148.72
Código | Descripción Recurso |  |  |  |  | Unidad | Cuadrilla | Cantidad | Precio S/. | Parcial S/.
Subpartidas
010306011010 | Eliminación de desmonte en terreno normal R=10 km con maquinaria |  |  |  |  | m3 |  | 0.3 | 12.19 | 3.66
019501010138 | Corte y rotura pavimento rígido-concreto de 8" (incl. perfilado bordes) |  |  |  |  | m2 |  | 1 | 24.25 | 24.25
019501010310 | Excavaciones-cortes en terreno normal con tractor a nivel de sub rasante |  |  |  |  | m3 |  | 0.15 | 6.34 | 0.95
019501010715 | Preparación con equipo de la sub rasante de 15 cm prof. (incluye escarificado) |  |  |  |  | m2 |  | 1 | 4.01 | 4.01
019501010955 | Base de material granular compactada a pulso de 15 cm espesor |  |  |  |  | m2 |  | 1 | 15.38 | 15.38
019501021508 | Carpeta t/rígida,concreto f'c 210 kg/cm2 e=20cm - 8"(P-I), c/empleo de mezcladora |  |  |  |  | m2 |  | 1 | 100.47 | 100.47
148.72
Partida | 03.02.01.02.01 |  | Suministro e instalacion de tuberia HD DN400mm C-40 en TN hasta 2.50m de profun.
Rendimiento | m/DIA | MO. | 68.35 | EQ. | 68.35 | Costo unitario directo por : m |  |  |  | 821.06
Código | Descripción Recurso |  |  |  |  | Unidad | Cuadrilla | Cantidad | Precio S/. | Parcial S/.
Subpartidas
010120065195 | Entibado metalico tipo cajon (Box), de zanjas de 2.00 a 2.50 m de prof. (incl. instalacion, mantenimiento y retiro) |  |  |  |  | m |  | 1 | 39.6 | 39.6
010120070010 | Trazo y replanteo inicial del proyecto, para líneas-redes con estación total |  |  |  |  | km |  | 0.001 | 878.75 | 0.88
010120070210 | Replanteo final de la obra, para líneas redes con estación total |  |  |  |  | km |  | 0.001 | 349.27 | 0.35
014101010618 | Excavac. zanja (máq.) p/tub. terr-normal DN 400 - 450 de 2,01 m a 2,50 m prof. |  |  |  |  | m |  | 1 | 29.45 | 29.45
014102010118 | Refine y nivel de zanja terr-normal para tub. DN 400 - 450 para toda profund. |  |  |  |  | m |  | 1 | 2.82 | 2.82
014103050618 | Relleno comp.zanja(pulso) p/tub t-normal DN 400 - 450 de 2,01 m a 2,50 m prof. |  |  |  |  | m |  | 1 | 66.87 | 66.87
014105200118 | Elimin. desmonte(carg+v) t-normal D=10km p/tub. DN 400 - 450 para toda prof. |  |  |  |  | m |  | 1 | 9.82 | 9.82
015110520409 | Tuberia de HD DN 400mm C-40 Union Flexible-NTP ISO 2531:20215 |  |  |  |  | m |  | 1 | 631.58 | 631.58
015901250116 | Instalación de tubería de union standar de hierro dúctil DN 400 |  |  |  |  | m |  | 1 | 16.81 | 16.81
015901800116 | Suministro e instalación de manga HDPE e= 8 mils (200 micrones) para protección de tubería HD DN 400 |  |  |  |  | m |  | 1 | 12.38 | 12.38
019601020123 | Prueba de compactacion de suelos (proctor modificado y de control de compactacion - densidad de campo) |  |  |  |  | und |  | 0.02 | 69.64 | 1.39
019801900316 | Prueba hidráulica de tubería agua potable (incl. desinfección) DN 400 |  |  |  |  | m |  | 1 | 9.11 | 9.11
821.06
Partida | 03.02.01.02.02 |  | Suministro e instalacion de tuberia HD DN400mm C-40 en TSR hasta 2.50m de profun.
Rendimiento | m/DIA | MO. | 68.35 | EQ. | 68.35 | Costo unitario directo por : m |  |  |  | 851.15
Código | Descripción Recurso |  |  |  |  | Unidad | Cuadrilla | Cantidad | Precio S/. | Parcial S/.
Subpartidas
010120070010 | Trazo y replanteo inicial del proyecto, para líneas-redes con estación total |  |  |  |  | km |  | 0.001 | 878.75 | 0.88
010120070210 | Replanteo final de la obra, para líneas redes con estación total |  |  |  |  | km |  | 0.001 | 349.27 | 0.35
014101210618 | Excav. zanja (máq.) p/tub. t-semirocoso DN 400 - 450 de 2,01 m a 2,50 m prof. |  |  |  |  | m |  | 1 | 51.75 | 51.75
014102210118 | Refine y nivel de zanja t-semirocoso p/ tub. DN 400 - 450 para toda profund. |  |  |  |  | m |  | 1 | 4.85 | 4.85
014103250618 | Relleno comp.zanja(pul) p/tub t-semiroca DN 400 - 450 de 2,01 m a 2,50 m prof. |  |  |  |  | m |  | 1 | 101.42 | 101.42
014105200518 | Elimin. desmonte(c+v) t-semiroca D=10km p/tub. DN 400 - 450 de 2,01 m a 2,50 m |  |  |  |  | m |  | 1 | 20.63 | 20.63
015110520409 | Tuberia de HD DN 400mm C-40 Union Flexible-NTP ISO 2531:20215 |  |  |  |  | m |  | 1 | 631.58 | 631.58
015901250116 | Instalación de tubería de union standar de hierro dúctil DN 400 |  |  |  |  | m |  | 1 | 16.81 | 16.81
015901800116 | Suministro e instalación de manga HDPE e= 8 mils (200 micrones) para protección de tubería HD DN 400 |  |  |  |  | m |  | 1 | 12.38 | 12.38
019601020123 | Prueba de compactacion de suelos (proctor modificado y de control de compactacion - densidad de campo) |  |  |  |  | und |  | 0.02 | 69.64 | 1.39
019801900316 | Prueba hidráulica de tubería agua potable (incl. desinfección) DN 400 |  |  |  |  | m |  | 1 | 9.11 | 9.11
851.15
Partida | 03.02.01.02.03 |  | Suministro e instalacion de tuberia HD junta acerrojada DN400mm C-30(PFA 16bar) NTP-ISO TNO 2.01m a 2.50m de profun.
Rendimiento | m/DIA | MO. | 68.35 | EQ. | 68.35 | Costo unitario directo por : m |  |  |  | 859.79
Código | Descripción Recurso |  |  |  |  | Unidad | Cuadrilla | Cantidad | Precio S/. | Parcial S/.
Subpartidas
010120065195 | Entibado metalico tipo cajon (Box), de zanjas de 2.00 a 2.50 m de prof. (incl. instalacion, mantenimiento y retiro) |  |  |  |  | m |  | 1 | 39.6 | 39.6
010120070010 | Trazo y replanteo inicial del proyecto, para líneas-redes con estación total |  |  |  |  | km |  | 0.001 | 878.75 | 0.88
010120070210 | Replanteo final de la obra, para líneas redes con estación total |  |  |  |  | km |  | 0.001 | 349.27 | 0.35
014101010618 | Excavac. zanja (máq.) p/tub. terr-normal DN 400 - 450 de 2,01 m a 2,50 m prof. |  |  |  |  | m |  | 1 | 29.45 | 29.45
014102010118 | Refine y nivel de zanja terr-normal para tub. DN 400 - 450 para toda profund. |  |  |  |  | m |  | 1 | 2.82 | 2.82
014103050618 | Relleno comp.zanja(pulso) p/tub t-normal DN 400 - 450 de 2,01 m a 2,50 m prof. |  |  |  |  | m |  | 1 | 66.87 | 66.87
014105200118 | Elimin. desmonte(carg+v) t-normal D=10km p/tub. DN 400 - 450 para toda prof. |  |  |  |  | m |  | 1 | 9.82 | 9.82
015110101616 | Tubería HD DN400mm (PFA 16bar) Union Acerrojada Interna NTP ISO 2531:2015 |  |  |  |  | m |  | 1 | 670.31 | 670.31
015901250116 | Instalación de tubería de union acerrojada de hierro dúctil DN 400 |  |  |  |  | m |  | 1 | 16.81 | 16.81
015901800116 | Suministro e instalación de manga HDPE e= 8 mils (200 micrones) para protección de tubería HD DN 400 |  |  |  |  | m |  | 1 | 12.38 | 12.38
019601020123 | Prueba de compactacion de suelos (proctor modificado y de control de compactacion - densidad de campo) |  |  |  |  | und |  | 0.02 | 69.64 | 1.39
019801900316 | Prueba hidráulica de tubería agua potable (incl. desinfección) DN 400 |  |  |  |  | m |  | 1 | 9.11 | 9.11
859.79
Partida | 03.02.01.02.04 |  | Suministro e instalacion de tuberia HD junta acerrojada DN400mm C-30(PFA 16bar) NTP-ISO TSR 2.01m a 2.50m de profun.
Rendimiento | m/DIA | MO. | 68.35 | EQ. | 68.35 | Costo unitario directo por : m |  |  |  | 889.88
Código | Descripción Recurso |  |  |  |  | Unidad | Cuadrilla | Cantidad | Precio S/. | Parcial S/.
Subpartidas
010120070010 | Trazo y replanteo inicial del proyecto, para líneas-redes con estación total |  |  |  |  | km |  | 0.001 | 878.75 | 0.88
010120070210 | Replanteo final de la obra, para líneas redes con estación total |  |  |  |  | km |  | 0.001 | 349.27 | 0.35
014101210618 | Excav. zanja (máq.) p/tub. t-semirocoso DN 400 - 450 de 2,01 m a 2,50 m prof. |  |  |  |  | m |  | 1 | 51.75 | 51.75
014102210118 | Refine y nivel de zanja t-semirocoso p/ tub. DN 400 - 450 para toda profund. |  |  |  |  | m |  | 1 | 4.85 | 4.85
014103250618 | Relleno comp.zanja(pul) p/tub t-semiroca DN 400 - 450 de 2,01 m a 2,50 m prof. |  |  |  |  | m |  | 1 | 101.42 | 101.42
014105200518 | Elimin. desmonte(c+v) t-semiroca D=10km p/tub. DN 400 - 450 de 2,01 m a 2,50 m |  |  |  |  | m |  | 1 | 20.63 | 20.63
015110101616 | Tubería HD DN400mm (PFA 16bar) Union Acerrojada Interna NTP ISO 2531:2015 |  |  |  |  | m |  | 1 | 670.31 | 670.31
015901250116 | Instalación de tubería de union acerrojada de hierro dúctil DN 400 |  |  |  |  | m |  | 1 | 16.81 | 16.81
015901800116 | Suministro e instalación de manga HDPE e= 8 mils (200 micrones) para protección de tubería HD DN 400 |  |  |  |  | m |  | 1 | 12.38 | 12.38
019601020123 | Prueba de compactacion de suelos (proctor modificado y de control de compactacion - densidad de campo) |  |  |  |  | und |  | 0.02 | 69.64 | 1.39
019801900316 | Prueba hidráulica de tubería agua potable (incl. desinfección) DN 400 |  |  |  |  | m |  | 1 | 9.11 | 9.11
889.88
Partida | 03.02.01.02.05 |  | Suministro e instalacion de accesorios para linea de alimentacion
Rendimiento | Glb/DIA | MO. |  | EQ. |  | Costo unitario directo por : Glb |  |  |  | 54760.46
Código | Descripción Recurso |  |  |  |  | Unidad | Cuadrilla | Cantidad | Precio S/. | Parcial S/.
Subpartidas
016108030216 | Codo hierro dúctil DN 400 de 22.5° (1/16) Union Flexible - NTP ISO-2531:20215 |  |  |  |  | und |  | 1 | 1812.79 | 1812.79
016108040216 | Codo hierro dúctil DN 400 de 11.25° (1/32) Union Flexible - NTP ISO-2531:20215 |  |  |  |  | und |  | 21 | 1628.83 | 34205.43
016201010618 | Instalación de accesorios de union standar ho. dúctil DN 400 - 450 |  |  |  |  | und |  | 22 | 201.35 | 4429.7
016301020135 | Concreto f'c 210 kg/cm2 para anclajes de accesorios DN 400 - 450 (Cemento I) |  |  |  |  | und |  | 22 | 650.57 | 14312.54
54760.46
Partida | 03.02.01.02.06 |  | Suministro e instalacion de accesorios acerrojados para linea de alimentacion
Rendimiento | Glb/DIA | MO. |  | EQ. |  | Costo unitario directo por : Glb |  |  |  | 79297.1
Código | Descripción Recurso |  |  |  |  | Unidad | Cuadrilla | Cantidad | Precio S/. | Parcial S/.
Subpartidas
016108010414 | Codo de hierro dúctil DN 400 de 90° (1/4) unión acerrojada interna (PFA 16 bar) - NTP ISO-2531:20215 |  |  |  |  | und |  | 4 | 2596.1 | 10384.4
016108020416 | Codo de hierro dúctil DN 400 de 45° (1/8) unión acerrojada interna (PFA 16 bar) - NTP ISO-2531:20215 |  |  |  |  | und |  | 11 | 1791.15 | 19702.65
016108030516 | Codo de hierro dúctil DN 400 de 22.5° (1/16) unión acerrojada interna (PFA 16 bar) - NTP ISO-2531:20215 |  |  |  |  | und |  | 5 | 1489.26 | 7446.3
016108040516 | Codo de hierro dúctil DN 400 de 11.25° (1/32) unión acerrojada interna (PFA 16 bar) - NTP ISO-2531:20215 |  |  |  |  | und |  | 25 | 1308.12 | 32703
016201010618 | Instalación de accesorios de union acerrojada ho. dúctil DN 400 - 450 |  |  |  |  | und |  | 45 | 201.35 | 9060.75
79297.1
Partida | 03.02.01.03.01 |  | Cámara tipo cuadrada p/cámara de derivación en t.normal de 2,51 - 3,00 m prof. (Cemento P-V o HS)
Rendimiento | und/DIA | MO. |  | EQ. |  | Costo unitario directo por : und |  |  |  | 17571.22
Código | Descripción Recurso |  |  |  |  | Unidad | Cuadrilla | Cantidad | Precio S/. | Parcial S/.
Subpartidas
010302011023 | Excavaciones en terreno normal a pulso hasta 3,00 m profundidad |  |  |  |  | m3 |  | 22.31 | 57.38 | 1280.15
010303011020 | Refine, nivelación y compactación en terreno normal a pulso |  |  |  |  | m2 |  | 7.41 | 1.89 | 14
010304011020 | Relleno compactado en terreno normal (zarandeado y/o escogido) a pulso |  |  |  |  | m3 |  | 3.1 | 25.57 | 79.27
010304011040 | Relleno con material de préstamo grava (incluye provisión) a pulso |  |  |  |  | m3 |  | 0.05 | 119.08 | 5.95
010306011010 | Eliminación de desmonte en terreno normal R=10 km con maquinaria |  |  |  |  | m3 |  | 19.21 | 12.19 | 234.17
010401035070 | Concreto f'c 100 kg/cm2 para solados de buzones,cámaras,cajas (Cemento P-V) |  |  |  |  | m3 |  | 0.73 | 338.07 | 246.79
010401060171 | Acero estruc. trabajado p/muro reforzado (costo prom. incl. desperdicios) |  |  |  |  | kg |  | 338.18 | 8.03 | 2715.59
010401060171 | Acero estruc. trabajado p/proteccíon de tub. de ventilación (costo prom. incl. desperdicios) |  |  |  |  | kg |  | 15.59 | 8.03 | 125.19
010401100174 | Concreto f'c 140 kg/cm2 para anclajes y/o dados (Cemento P-V) |  |  |  |  | m3 |  | 0.19 | 354.16 | 67.29
010401101001 | Encofrado (incl. habilitación de madera) para anclajes y/o dados |  |  |  |  | m2 |  | 1.27 | 44.59 | 56.63
010501040181 | Concreto f'c 210 kg/cm2 para losas de fondo-piso (Cemento P-V) |  |  |  |  | m3 |  | 1.46 | 429.53 | 627.11
010501041501 | Acero estruc. trabajado p/losa de fondo- piso (costo prom. incl. desperdicios) |  |  |  |  | kg |  | 118.65 | 7.87 | 933.78
010501060174 | Concreto f'c 210 kg/cm2 para proteccíon de tub. de ventilación (Cemento P-V) |  |  |  |  | m3 |  | 0.35 | 481.16 | 168.41
010501060181 | Concreto f'c 210 kg/cm2 para muros reforzados (Cemento P-V) |  |  |  |  | m3 |  | 4.5 | 481.16 | 2165.22
010501061001 | Encofrado (incl. habilitación de madera) para proteccíon de tub. de ventilación |  |  |  |  | m2 |  | 3.67 | 64.51 | 236.75
010501066002 | Encofrado (incl. habilitación de madera) para muro recto de cámaras, cajas |  |  |  |  | m2 |  | 47.2 | 62.94 | 2970.77
010501090181 | Concreto f'c 210 kg/cm2 para losas macizas (Cemento P-V) |  |  |  |  | m3 |  | 1.36 | 440.37 | 598.9
010501096001 | Encofrado (incl. habilitación de madera) p/losas macizas de buzones,cámaras,cajas |  |  |  |  | m2 |  | 5.85 | 58.33 | 341.23
010501096501 | Acero estruc. trabajado p/losas macizas de buzones,cámaras,(costo prom.i/desp) |  |  |  |  | kg |  | 103.36 | 8 | 826.88
010501761503 | Acero estruc. trabajado p/anclajes y dados (costo prom. incl. desperdicios) |  |  |  |  | kg |  | 19.85 | 8.03 | 159.4
010510000110 | Aditivo desmoldeador para encofrados tipo caravista |  |  |  |  | m2 |  | 57.99 | 10.05 | 582.8
011901020100 | Puerta corrediza plancha estrida 1/8", marco L 3/4x1/8 riel 2x1x1/4 t refurzo 3x3x1/4 |  |  |  |  | m2 |  | 1 | 992.62 | 992.62
011901110161 | Malla metalica soldada cocada de 1/2" a pruebas de insectos y roedores |  |  |  |  | und |  | 2 | 112.11 | 224.22
011901170163 | Escalera de tubo acero inox. c/parantes de 2" por peldaños 3/4" |  |  |  |  | m |  | 2.55 | 263.29 | 671.39
011901180132 | Rejilla sumidero-platina de 1" x 3/16" @ 1/2" y marco "L" 1 1/4" x 1 1/4" x 3/16" |  |  |  |  | m2 |  | 0.14 | 189.16 | 26.48
011901180504 | Ventilación con tubería de acero según diseño DN 100 |  |  |  |  | und |  | 1 | 74.96 | 74.96
012401040013 | Tapa fibra de vidrio de 0.70 m x 0.70 m de espesor 20 mm cor refuerzo, incl marco e instalación |  |  |  |  | und |  | 1 | 500 | 500
016121540604 | Codo de PVC-U UF de 90° DN 100 |  |  |  |  | und |  | 6 | 94.9 | 569.4
019601020120 | Prueba de calidad del concreto (prueba a la compresión) |  |  |  |  | und |  | 3 | 25.29 | 75.87
17571.22
Partida | 03.02.01.03.02 |  | Suministro e instalacion hidraulica para cámara de derivación en linea DN 400 HD
Rendimiento | und/DIA | MO. |  | EQ. |  | Costo unitario directo por : und |  |  |  | 53729.19
Código | Descripción Recurso |  |  |  |  | Unidad | Cuadrilla | Cantidad | Precio S/. | Parcial S/.
Materiales
0202082516 | Perno incluye tuerca p/brida DN 400 mm |  |  |  |  | und |  | 64 | 5.33 | 341.12
0202082520 | Perno incluye tuerca p/brida DN 500 mm |  |  |  |  | und |  | 80 | 6.66 | 532.8
0229022626 | Codo ho. dúctil 1/4 2 bridas PN 25 DN 400 mm |  |  |  |  | und |  | 1 | 4631.1 | 4631.1
0229056116 | Brida de acero para soldar-rompe agua 400 |  |  |  |  | und |  | 1 | 870.54 | 870.54
0229056120 | Brida de acero para soldar-rompe agua 500 |  |  |  |  | und |  | 2 | 1797.29 | 3594.58
0229071616 | Tee ho. dúctil 3 BB. PN 25 DN 500 mm x 400 mm |  |  |  |  | und |  | 1 | 13674.17 | 13674.17
0229100036 | Transición brida-campana de ho. dúctil PN 25 DN 400 mm |  |  |  |  | und |  | 1 | 2097.94 | 2097.94
0229100045 | Transición brida-campana de ho. dúctil PN 25 DN 500 mm |  |  |  |  | und |  | 2 | 3887.33 | 7774.66
0229453126 | Unión de desmontaje autoport. ho. dúctil PN 16 DN 400 mm |  |  |  |  | und |  | 1 | 3084.82 | 3084.82
0231180026 | Empaquetadura de jebe enlonada DN 400 mm |  |  |  |  | und |  | 4 | 31.19 | 124.76
0231180030 | Empaquetadura de jebe enlonada DN 500 mm |  |  |  |  | und |  | 4 | 49.58 | 198.32
0231210010 | Soldadura cellocord AP |  |  |  |  | kg |  | 1.35 | 20 | 27
0239350106 | Arenado,labor pintad para tubo de fierro DN 150 mm |  |  |  |  | m |  | 3 | 8.48 | 25.44
0254070005 | Pintura anticorrosiva-epóxica naval, envase por galón |  |  |  |  | und |  | 0.054 | 42.93 | 2.32
0254080005 | Pintura esmalte sintético, envase por galón |  |  |  |  | und |  | 0.054 | 60 | 3.24
0256020026 | Brida de acero C-207 AWWA ó ISO sold-emp. DN 400 mm |  |  |  |  | und |  | 2 | 1205.48 | 2410.96
0256020030 | Brida de acero C-207 AWWA ó ISO sold-emp. DN 500 mm |  |  |  |  | und |  | 4 | 1834.52 | 7338.08
46731.85
Subpartidas
015101140116 | Tubería de acero SHC-40 p/equipamiento DN 400 incluye 1% de desperdicio |  |  |  |  | m |  | 1 | 658.15 | 658.15
015101140120 | Tubería de acero SHC-40 p/equipamiento DN 500 incluye 1% de desperdicio |  |  |  |  | m |  | 2.62 | 2419.54 | 6339.19
6997.34
Partida | 03.02.01.04.01.01 |  | Válvula aire triple efecto DN 100 en linea de alimentacion DN 400
Rendimiento | und/DIA | MO. |  | EQ. |  | Costo unitario directo por : und |  |  |  | 11289.13
Código | Descripción Recurso |  |  |  |  | Unidad | Cuadrilla | Cantidad | Precio S/. | Parcial S/.
Subpartidas
016501010136 | Válvula aire automática triple efecto bridada PN 16 esfera de acero inoxidable DN 100 |  |  |  |  | und |  | 1 | 1209.67 | 1209.67
016601010177 | Suministro hidráulica para válvula de aire DN 50 en línea DN 400 HD |  |  |  |  | und |  | 1 | 9906.71 | 9906.71
016601080111 | Montaje de válvula de aire DN 50 e instalación hidráulica |  |  |  |  | und |  | 1 | 172.75 | 172.75
11289.13
Partida | 03.02.01.04.01.02 |  | Válvula de purga tipo compuerta DN 150 en linea de alimentacion DN 400
Rendimiento | und/DIA | MO. |  | EQ. |  | Costo unitario directo por : und |  |  |  | 22120.15
Código | Descripción Recurso |  |  |  |  | Unidad | Cuadrilla | Cantidad | Precio S/. | Parcial S/.
Subpartidas
016501210106 | Válvula de purga DN 150 compuerta tipo bridada de hierro dúctil c/elastómero |  |  |  |  | und |  | 1 | 746.37 | 746.37
016601450153 | Suministro hidráulica para válvula de purga DN 150 en línea DN 400 HD |  |  |  |  | und |  | 1 | 20386.1 | 20386.1
016601500106 | Montaje de válvula de purga DN 150 e instalación hidráulica |  |  |  |  | und |  | 1 | 987.68 | 987.68
22120.15
Partida | 03.02.01.04.02.01 |  | Estructura de cámara de valvula de aire en t-normal
Rendimiento | und/DIA | MO. |  | EQ. |  | Costo unitario directo por : und |  |  |  | 5253.79
Código | Descripción Recurso |  |  |  |  | Unidad | Cuadrilla | Cantidad | Precio S/. | Parcial S/.
Subpartidas
010302011023 | Excavaciones en terreno normal a pulso hasta 3,00 m profundidad |  |  |  |  | m3 |  | 3.33 | 57.38 | 191.08
010303011020 | Refine, nivelación y compactación en terreno normal a pulso |  |  |  |  | m2 |  | 1.54 | 1.89 | 2.91
010304011020 | Relleno compactado en terreno normal (zarandeado y/o escogido) a pulso |  |  |  |  | m3 |  | 0.14 | 25.57 | 3.58
010304011040 | Relleno con material de préstamo grava (incluye provisión) a pulso |  |  |  |  | m3 |  | 0.04 | 119.08 | 4.76
010306011010 | Eliminación de desmonte en terreno normal R=10 km con maquinaria |  |  |  |  | m3 |  | 3.19 | 12.19 | 38.89
010401035070 | Concreto f'c 100 kg/cm2 para solados de buzones,cámaras,cajas (Cemento P-V) |  |  |  |  | m3 |  | 0.12 | 338.07 | 40.57
010401060171 | Acero estruc. trabajado p/proteccíon de tub. de ventilación (costo prom. incl. desperdicios) |  |  |  |  | kg |  | 13.12 | 8.03 | 105.35
010401101001 | Encofrado (incl. habilitación de madera) para anclajes y/o dados |  |  |  |  | m2 |  | 0.34 | 44.59 | 15.16
010501045081 | Concreto f'c 210 kg/cm2 /losa fondo-base de buzones,cámaras,cajas (Cemento P-V) |  |  |  |  | m3 |  | 0.22 | 464.29 | 102.14
010501060174 | Concreto f'c 140 kg/cm2 para proteccíon de tub. de ventilación (Cemento P-V) |  |  |  |  | m3 |  | 0.37 | 426.32 | 157.74
010501061001 | Encofrado (incl. habilitación de madera) para muros rectos |  |  |  |  | m2 |  | 18.92 | 64.51 | 1220.53
010501061001 | Encofrado (incl. habilitación de madera) para proteccíon de tub. de ventilación |  |  |  |  | m2 |  | 3.41 | 64.51 | 219.98
010501065081 | Concreto f'c 210 kg/cm2 para muros de buzones,cámaras,cajas (Cemento P-V) |  |  |  |  | m3 |  | 0.25 | 478.55 | 119.64
010501095081 | Concreto f'c 210 kg/cm2 p/losas macizas de buzones,cámaras,cajas (Cemento P-V) |  |  |  |  | m3 |  | 0.16 | 464.29 | 74.29
010501096001 | Encofrado (incl. habilitación de madera) p/losas macizas de buzones,cámaras,cajas |  |  |  |  | m2 |  | 2.14 | 58.33 | 124.83
010501096501 | Acero estruc. trabajado p/losas macizas de buzones,cámaras,(costo prom.i/desp) |  |  |  |  | kg |  | 105.69 | 8 | 845.52
010510000110 | Aditivo desmoldeador para encofrados tipo caravista |  |  |  |  | m2 |  | 24.82 | 10.05 | 249.44
011901110161 | Malla metalica soldada cocada de 1/2" a pruebas de insectos y roedores |  |  |  |  | und |  | 2 | 112.11 | 224.22
011901170112 | Escalera de tubo fo. galvanizado con parantes de 1" por peldaños de 3/4" |  |  |  |  | m |  | 1 | 181.71 | 181.71
011901180132 | Rejilla sumidero-platina de 1 1/2"x3/16" @ 1/2" y marco "L" 1 1/2" x 3/16" |  |  |  |  | m2 |  | 0.14 | 189.16 | 26.48
011901180220 | Marco y tapa de hierro dúctil DI=0,60 m con mecanismo de seguridad según especificación |  |  |  |  | und |  | 1 | 627.14 | 627.14
011901180504 | Ventilación con tubería de acero según diseño DN 100 |  |  |  |  | und |  | 1 | 74.96 | 74.96
016121540604 | Codo de PVC-U UF de 90° DN 100 |  |  |  |  | und |  | 6 | 94.9 | 569.4
016301010521 | Concreto f'c 210 kg/cm2 para anclajes y/o dados (cemento PV) |  |  |  |  | m3 |  | 0.02 | 409 | 8.18
019601020120 | Prueba de calidad del concreto (prueba a la compresión) |  |  |  |  | und |  | 1 | 25.29 | 25.29
5253.79
Partida | 03.02.01.04.02.02 |  | Estructura de cámara de valvula de purga en t-normal
Rendimiento | und/DIA | MO. |  | EQ. |  | Costo unitario directo por : und |  |  |  | 5727.87
Código | Descripción Recurso |  |  |  |  | Unidad | Cuadrilla | Cantidad | Precio S/. | Parcial S/.
Subpartidas
010302011023 | Excavaciones en terreno normal a pulso hasta 3,00 m profundidad |  |  |  |  | m3 |  | 3.58 | 57.38 | 205.42
010303011020 | Refine, nivelación y compactación en terreno normal a pulso |  |  |  |  | m2 |  | 1.54 | 1.89 | 2.91
010304011020 | Relleno compactado en terreno normal (zarandeado y/o escogido) a pulso |  |  |  |  | m3 |  | 0.2 | 25.57 | 5.11
010304011040 | Relleno con material de préstamo grava (incluye provisión) a pulso |  |  |  |  | m3 |  | 0.04 | 119.08 | 4.76
010306011010 | Eliminación de desmonte en terreno normal R=10 km con maquinaria |  |  |  |  | m3 |  | 3.38 | 12.19 | 41.2
010401035070 | Concreto f'c 100 kg/cm2 para solados de buzones,cámaras,cajas (Cemento P-V) |  |  |  |  | m3 |  | 0.12 | 338.07 | 40.57
010401060171 | Acero estruc. trabajado p/proteccíon de tub. de ventilación (costo prom. incl. desperdicios) |  |  |  |  | kg |  | 11.97 | 8.03 | 96.12
010401101001 | Encofrado (incl. habilitación de madera) para anclajes y/o dados |  |  |  |  | m2 |  | 0.2 | 44.59 | 8.92
010501045081 | Concreto f'c 210 kg/cm2 /losa fondo-base de buzones,cámaras,cajas (Cemento P-V) |  |  |  |  | m3 |  | 0.22 | 464.29 | 102.14
010501060174 | Concreto f'c 140 kg/cm2 para proteccíon de tub. de ventilación (Cemento P-V) |  |  |  |  | m3 |  | 0.35 | 426.32 | 149.21
010501061001 | Encofrado (incl. habilitación de madera) para muros rectos |  |  |  |  | m2 |  | 22.56 | 64.51 | 1455.35
010501061001 | Encofrado (incl. habilitación de madera) para proteccíon de tub. de ventilación |  |  |  |  | m2 |  | 3.83 | 64.51 | 247.07
010501065081 | Concreto f'c 210 kg/cm2 para muros de buzones,cámaras,cajas (Cemento P-V) |  |  |  |  | m3 |  | 0.29 | 478.55 | 138.78
010501095081 | Concreto f'c 210 kg/cm2 p/losas macizas de buzones,cámaras,cajas (Cemento P-V) |  |  |  |  | m3 |  | 0.16 | 464.29 | 74.29
010501096001 | Encofrado (incl. habilitación de madera) p/losas macizas de buzones,cámaras,cajas |  |  |  |  | m2 |  | 2.14 | 58.33 | 124.83
010501096501 | Acero estruc. trabajado p/losas macizas de buzones,cámaras,(costo prom.i/desp) |  |  |  |  | kg |  | 105.69 | 8 | 845.52
010510000110 | Aditivo desmoldeador para encofrados tipo caravista |  |  |  |  | m2 |  | 28.74 | 10.05 | 288.84
011901110161 | Malla metalica soldada cocada de 1/2" a pruebas de insectos y roedores |  |  |  |  | und |  | 2 | 112.11 | 224.22
011901170112 | Escalera de tubo fo. galvanizado con parantes de 1" por peldaños de 3/4" |  |  |  |  | m |  | 1.9 | 181.71 | 345.25
011901180132 | Rejilla sumidero-platina de 1 1/2"x3/16" @ 1/2" y marco "L" 1 1/2" x 3/16" |  |  |  |  | m2 |  | 0.14 | 189.16 | 26.48
011901180220 | Marco y tapa de hierro dúctil DI=0,60 m con mecanismo de seguridad según especificación |  |  |  |  | und |  | 1 | 627.14 | 627.14
011901180504 | Ventilación con tubería de acero según diseño DN 100 |  |  |  |  | und |  | 1 | 74.96 | 74.96
016121540604 | Codo de PVC-U UF de 90° DN 100 |  |  |  |  | und |  | 6 | 94.9 | 569.4
016301010521 | Concreto f'c 210 kg/cm2 para anclajes y/o dados (cemento PV) |  |  |  |  | m3 |  | 0.01 | 409 | 4.09
019601020120 | Prueba de calidad del concreto (prueba a la compresión) |  |  |  |  | und |  | 1 | 25.29 | 25.29
5727.87
Partida | 03.02.01.05.01.01 |  | Encauzamiento provisional de rio
Rendimiento | m3/DIA | MO. | 512 | EQ. | 512 | Costo unitario directo por : m3 |  |  |  | 8.85
Código | Descripción Recurso |  |  |  |  | Unidad | Cuadrilla | Cantidad | Precio S/. | Parcial S/.
Mano de Obra
0147030001 | MO: Capataz incluye leyes sociales |  |  |  |  | h | 0.1 | 0.0016 | 28.68 | 0.05
0147050111 | MO: Operador de maquinaria-equipo pesado, incl. leyes sociales |  |  |  |  | h | 2 | 0.0313 | 25.26 | 0.79
0147100001 | MO: Peon incluye leyes sociales |  |  |  |  | h | 4 | 0.0625 | 17.29 | 1.08
1.92
Equipos
0337009001 | Herramientas manuales |  |  |  |  | %MO |  | 2 | 1.92 | 0.04
0349650004 | Tractor sobre oruga 140 - 160 HP |  |  |  |  | h | 2 | 0.0313 | 220 | 6.89
6.93
Partida | 03.02.01.05.01.02 |  | Limpieza y desbroce con tractor
Rendimiento | m2/DIA | MO. | 300 | EQ. | 300 | Costo unitario directo por : m2 |  |  |  | 7.57
Código | Descripción Recurso |  |  |  |  | Unidad | Cuadrilla | Cantidad | Precio S/. | Parcial S/.
Mano de Obra
0147030001 | MO: Capataz incluye leyes sociales |  |  |  |  | h | 0.1 | 0.0027 | 28.68 | 0.08
0147050111 | MO: Operador de maquinaria-equipo pesado, incl. leyes sociales |  |  |  |  | h | 1 | 0.0267 | 25.26 | 0.67
0147100001 | MO: Peon incluye leyes sociales |  |  |  |  | h | 2 | 0.0533 | 17.29 | 0.92
1.67
Equipos
0337009001 | Herramientas manuales |  |  |  |  | %MO |  | 2 | 1.67 | 0.03
0349650004 | Tractor sobre oruga 140 - 160 HP |  |  |  |  | h | 1 | 0.0267 | 220 | 5.87
5.9
Partida | 03.02.01.05.01.03 |  | Bombeo de agua en terreno saturado con empleo de motobomba DN 150
Rendimiento | h/DIA | MO. |  | EQ. |  | Costo unitario directo por : h |  |  |  | 72.62
Código | Descripción Recurso |  |  |  |  | Unidad | Cuadrilla | Cantidad | Precio S/. | Parcial S/.
Mano de Obra
0147030001 | MO: Capataz incluye leyes sociales |  |  |  |  | h |  | 0.1 | 28.68 | 2.87
0147060001 | MO: Operario incluye leyes sociales |  |  |  |  | h |  | 1 | 24.22 | 24.22
27.09
Equipos
0337009001 | Herramientas manuales |  |  |  |  | %MO |  | 2 | 27.09 | 0.54
0348300004 | Motobomba 18 HP de 6" incluye manguera |  |  |  |  | h |  | 1 | 44.99 | 44.99
45.53
Partida | 03.02.01.05.01.04 |  | Acondicionamiento camino de acceso
Rendimiento | glb/DIA | MO. |  | EQ. |  | Costo unitario directo por : glb |  |  |  | 8790.19
Código | Descripción Recurso |  |  |  |  | Unidad | Cuadrilla | Cantidad | Precio S/. | Parcial S/.
Mano de Obra
0147030001 | MO: Capataz incluye leyes sociales |  |  |  |  | h |  | 4 | 28.68 | 114.72
0147050111 | MO: Operador de maquinaria-equipo pesado, incl. leyes sociales |  |  |  |  | h |  | 32 | 25.26 | 808.32
0147100001 | MO: Peon incluye leyes sociales |  |  |  |  | h |  | 64 | 17.29 | 1106.56
2029.6
Equipos
0337009001 | Herramientas manuales |  |  |  |  | %MO |  | 2 | 2029.6 | 40.59
0349560003 | Retroexcavadora sobre oruga 115 -165HP 0,75 - 1,6Yd3 |  |  |  |  | h |  | 16 | 200 | 3200
0349650004 | Tractor sobre oruga 140 - 160 HP |  |  |  |  | h |  | 16 | 220 | 3520
6760.59
Partida | 03.02.01.05.02.01 |  | Excavaciones-cortes en terreno semiroca saturado (material de río) con tractor
Rendimiento | m3/DIA | MO. | 150 | EQ. | 150 | Costo unitario directo por : m3 |  |  |  | 15.51
Código | Descripción Recurso |  |  |  |  | Unidad | Cuadrilla | Cantidad | Precio S/. | Parcial S/.
Mano de Obra
0147030001 | MO: Capataz incluye leyes sociales |  |  |  |  | h | 0.1 | 0.0053 | 28.68 | 0.15
0147050111 | MO: Operador de maquinaria-equipo pesado, incl. leyes sociales |  |  |  |  | h | 1 | 0.0533 | 25.26 | 1.35
0147060001 | MO: Operario incluye leyes sociales |  |  |  |  | h | 1 | 0.0533 | 24.22 | 1.29
0147100001 | MO: Peon incluye leyes sociales |  |  |  |  | h | 1 | 0.0533 | 17.29 | 0.92
3.71
Equipos
0337009001 | Herramientas manuales |  |  |  |  | %MO |  | 2 | 3.71 | 0.07
0349650004 | Tractor sobre oruga 140 - 160 HP |  |  |  |  | h | 1 | 0.0533 | 220 | 11.73
11.8
Partida | 03.02.01.05.02.02 |  | Relleno compactado con material de préstamo a pulso
Rendimiento | m3/DIA | MO. | 24 | EQ. | 24 | Costo unitario directo por : m3 |  |  |  | 97.06
Código | Descripción Recurso |  |  |  |  | Unidad | Cuadrilla | Cantidad | Precio S/. | Parcial S/.
Mano de Obra
0147030001 | MO: Capataz incluye leyes sociales |  |  |  |  | h | 0.1 | 0.0333 | 28.68 | 0.96
0147050112 | MO: Operador de equipo mediano |  |  |  |  | h | 0.16 | 0.0533 | 25.04 | 1.33
0147100001 | MO: Peon incluye leyes sociales |  |  |  |  | h | 6 | 2 | 17.29 | 34.58
36.87
Materiales
0204070005 | Material seleccionado de préstamo |  |  |  |  | m3 |  | 1.15 | 50.85 | 58.48
0231160001 | Agua, incluye transporte a pie de obra (Camión cisterna y Motobomba) |  |  |  |  | m3 |  | 0.05 | 10 | 0.5
58.98
Equipos
0337009001 | Herramientas manuales |  |  |  |  | %MO |  | 2 | 36.87 | 0.74
0349180007 | Compactadora vibrat. de plancha 7 HP |  |  |  |  | h | 0.16 | 0.0533 | 8.75 | 0.47
1.21
Partida | 03.02.01.05.03.01.01 |  | Excavaciones de pantallas en terr. semiroca saturado (material de río) c/cargador retroexcavador 0,75 - 1,60 yd3
Rendimiento | m3/DIA | MO. | 235 | EQ. | 235 | Costo unitario directo por : m3 |  |  |  | 9.22
Código | Descripción Recurso |  |  |  |  | Unidad | Cuadrilla | Cantidad | Precio S/. | Parcial S/.
Mano de Obra
0147030001 | MO: Capataz incluye leyes sociales |  |  |  |  | h | 0.1 | 0.0034 | 28.68 | 0.1
0147050111 | MO: Operador de maquinaria-equipo pesado, incl. leyes sociales |  |  |  |  | h | 1 | 0.034 | 25.26 | 0.86
0147060001 | MO: Operario incluye leyes sociales |  |  |  |  | h | 1 | 0.034 | 24.22 | 0.82
0147100001 | MO: Peon incluye leyes sociales |  |  |  |  | h | 1 | 0.034 | 17.29 | 0.59
2.37
Equipos
0337009001 | Herramientas manuales |  |  |  |  | %MO |  | 2 | 2.37 | 0.05
0349560003 | Retroexcavadora sobre oruga 115 -165HP 0,75 - 1,6Yd3 |  |  |  |  | h | 1 | 0.034 | 200 | 6.8
6.85
Partida | 03.02.01.05.03.01.02 |  | Material de préstamo "canto rodado" (provisión y colocación)
Rendimiento | m3/DIA | MO. | 22 | EQ. | 22 | Costo unitario directo por : m3 |  |  |  | 121.21
Código | Descripción Recurso |  |  |  |  | Unidad | Cuadrilla | Cantidad | Precio S/. | Parcial S/.
Mano de Obra
0147030001 | MO: Capataz incluye leyes sociales |  |  |  |  | h | 0.1 | 0.0364 | 28.68 | 1.04
0147100001 | MO: Peon incluye leyes sociales |  |  |  |  | h | 4 | 1.4545 | 17.29 | 25.15
26.19
Materiales
0205050005 | Grava canto rodado |  |  |  |  | m3 |  | 1.35 | 70 | 94.5
94.5
Equipos
0337009001 | Herramientas manuales |  |  |  |  | %MO |  | 2 | 26.19 | 0.52
0.52
Partida | 03.02.01.05.03.01.03 |  | Conformación de lecho del río
Rendimiento | m3/DIA | MO. | 320 | EQ. | 320 | Costo unitario directo por : m3 |  |  |  | 22.32
Código | Descripción Recurso |  |  |  |  | Unidad | Cuadrilla | Cantidad | Precio S/. | Parcial S/.
Mano de Obra
0147030001 | MO: Capataz incluye leyes sociales |  |  |  |  | h | 0.1 | 0.0025 | 28.68 | 0.07
0147050111 | MO: Operador de maquinaria-equipo pesado, incl. leyes sociales |  |  |  |  | h | 2 | 0.05 | 25.26 | 1.26
0147060001 | MO: Operario incluye leyes sociales |  |  |  |  | h | 1 | 0.025 | 24.22 | 0.61
0147100001 | MO: Peon incluye leyes sociales |  |  |  |  | h | 4 | 0.1 | 17.29 | 1.73
3.67
Equipos
0337009001 | Herramientas manuales |  |  |  |  | %MO |  | 2 | 3.67 | 0.07
0349650004 | Tractor sobre oruga 140 - 160 HP |  |  |  |  | h | 1 | 0.025 | 220 | 5.5
0349650007 | Tractor sobre oruga 300 - 330 HP |  |  |  |  | h | 1 | 0.025 | 523.01 | 13.08
18.65
Partida | 03.02.01.05.03.01.04 |  | Provision y colocado de geomembrana 1 mm
Rendimiento | m2/DIA | MO. | 150 | EQ. | 150 | Costo unitario directo por : m2 |  |  |  | 29
Código | Descripción Recurso |  |  |  |  | Unidad | Cuadrilla | Cantidad | Precio S/. | Parcial S/.
Mano de Obra
0147030001 | MO: Capataz incluye leyes sociales |  |  |  |  | h | 0.1 | 0.0053 | 28.68 | 0.15
0147060001 | MO: Operario incluye leyes sociales |  |  |  |  | h | 2 | 0.1067 | 24.22 | 2.58
0147100001 | MO: Peon incluye leyes sociales |  |  |  |  | h | 4 | 0.2133 | 17.29 | 3.69
6.42
Materiales
0230820174 | Geomembrana PVC 1.00mm |  |  |  |  | m2 |  | 1.05 | 21.38 | 22.45
22.45
Equipos
0337009001 | Herramientas manuales |  |  |  |  | %MO |  | 2 | 6.42 | 0.13
0.13
Partida | 03.02.01.05.04.01.01 |  | Excavaciones de pantallas en terr. semiroca saturado (material de río) c/cargador retroexcavador 0,75 - 1,60 yd3
Rendimiento | m3/DIA | MO. | 235 | EQ. | 235 | Costo unitario directo por : m3 |  |  |  | 9.22
Código | Descripción Recurso |  |  |  |  | Unidad | Cuadrilla | Cantidad | Precio S/. | Parcial S/.
Mano de Obra
0147030001 | MO: Capataz incluye leyes sociales |  |  |  |  | h | 0.1 | 0.0034 | 28.68 | 0.1
0147050111 | MO: Operador de maquinaria-equipo pesado, incl. leyes sociales |  |  |  |  | h | 1 | 0.034 | 25.26 | 0.86
0147060001 | MO: Operario incluye leyes sociales |  |  |  |  | h | 1 | 0.034 | 24.22 | 0.82
0147100001 | MO: Peon incluye leyes sociales |  |  |  |  | h | 1 | 0.034 | 17.29 | 0.59
2.37
Equipos
0337009001 | Herramientas manuales |  |  |  |  | %MO |  | 2 | 2.37 | 0.05
0349560003 | Retroexcavadora sobre oruga 115 -165HP 0,75 - 1,6Yd3 |  |  |  |  | h | 1 | 0.034 | 200 | 6.8
6.85
Partida | 03.02.01.05.04.01.02 |  | Material de préstamo "canto rodado" (provisión y colocación)
Rendimiento | m3/DIA | MO. | 22 | EQ. | 22 | Costo unitario directo por : m3 |  |  |  | 121.21
Código | Descripción Recurso |  |  |  |  | Unidad | Cuadrilla | Cantidad | Precio S/. | Parcial S/.
Mano de Obra
0147030001 | MO: Capataz incluye leyes sociales |  |  |  |  | h | 0.1 | 0.0364 | 28.68 | 1.04
0147100001 | MO: Peon incluye leyes sociales |  |  |  |  | h | 4 | 1.4545 | 17.29 | 25.15
26.19
Materiales
0205050005 | Grava canto rodado |  |  |  |  | m3 |  | 1.35 | 70 | 94.5
94.5
Equipos
0337009001 | Herramientas manuales |  |  |  |  | %MO |  | 2 | 26.19 | 0.52
0.52
Partida | 03.02.01.05.04.01.03 |  | Conformación de lecho del río
Rendimiento | m3/DIA | MO. | 320 | EQ. | 320 | Costo unitario directo por : m3 |  |  |  | 22.32
Código | Descripción Recurso |  |  |  |  | Unidad | Cuadrilla | Cantidad | Precio S/. | Parcial S/.
Mano de Obra
0147030001 | MO: Capataz incluye leyes sociales |  |  |  |  | h | 0.1 | 0.0025 | 28.68 | 0.07
0147050111 | MO: Operador de maquinaria-equipo pesado, incl. leyes sociales |  |  |  |  | h | 2 | 0.05 | 25.26 | 1.26
0147060001 | MO: Operario incluye leyes sociales |  |  |  |  | h | 1 | 0.025 | 24.22 | 0.61
0147100001 | MO: Peon incluye leyes sociales |  |  |  |  | h | 4 | 0.1 | 17.29 | 1.73
3.67
Equipos
0337009001 | Herramientas manuales |  |  |  |  | %MO |  | 2 | 3.67 | 0.07
0349650004 | Tractor sobre oruga 140 - 160 HP |  |  |  |  | h | 1 | 0.025 | 220 | 5.5
0349650007 | Tractor sobre oruga 300 - 330 HP |  |  |  |  | h | 1 | 0.025 | 523.01 | 13.08
18.65
Partida | 03.02.01.05.04.01.04 |  | Provision y colocado de geomembrana 1 mm
Rendimiento | m2/DIA | MO. | 150 | EQ. | 150 | Costo unitario directo por : m2 |  |  |  | 29
Código | Descripción Recurso |  |  |  |  | Unidad | Cuadrilla | Cantidad | Precio S/. | Parcial S/.
Mano de Obra
0147030001 | MO: Capataz incluye leyes sociales |  |  |  |  | h | 0.1 | 0.0053 | 28.68 | 0.15
0147060001 | MO: Operario incluye leyes sociales |  |  |  |  | h | 2 | 0.1067 | 24.22 | 2.58
0147100001 | MO: Peon incluye leyes sociales |  |  |  |  | h | 4 | 0.2133 | 17.29 | 3.69
6.42
Materiales
0230820174 | Geomembrana PVC 1.00mm |  |  |  |  | m2 |  | 1.05 | 21.38 | 22.45
22.45
Equipos
0337009001 | Herramientas manuales |  |  |  |  | %MO |  | 2 | 6.42 | 0.13
0.13
Partida | 03.02.01.06.01 |  | Cruce de pase de via ferrea
Rendimiento | und/DIA | MO. | 3 | EQ. | 3 | Costo unitario directo por : und |  |  |  | 285100.45
Código | Descripción Recurso |  |  |  |  | Unidad | Cuadrilla | Cantidad | Precio S/. | Parcial S/.
Subcontratos
0404010107 | Perforación dirigida para albergar tuberia de 400mm |  |  |  |  | m |  | 12.1 | 21548.93 | 260742.05
260742.05
Subpartidas
015110520409 | Tuberia de HD DN 400mm C-40 Union Flexible-NTP ISO 2531:20215 |  |  |  |  | m |  | 12.1 | 631.58 | 7642.12
015120203112 | Suministro de tuberia HDPE ISO 8772, SDR 26, SN-4 de DN 800 mm ( incl. desperd.) |  |  |  |  | m |  | 18 | 846.33 | 15233.94
015901250116 | Instalación de tubería de union standar de hierro dúctil DN 400 |  |  |  |  | m |  | 12.1 | 16.81 | 203.4
015901501132 | Pega por termofusion para tuberia de 800mm |  |  |  |  | m |  | 18 | 62.73 | 1129.14
015901800116 | Suministro e instalación de manga HDPE e= 8 mils (200 micrones) para protección de tubería HD DN 400 |  |  |  |  | m |  | 12.1 | 12.38 | 149.8
24358.4
Partida | 03.02.01.06.02 |  | Cruce de pase de rio (Estructura)
Rendimiento | und/DIA | MO. | 3 | EQ. | 3 | Costo unitario directo por : und |  |  |  | 62017.76
Código | Descripción Recurso |  |  |  |  | Unidad | Cuadrilla | Cantidad | Precio S/. | Parcial S/.
Subpartidas
010304011030 | Relleno compactado con material propio |  |  |  |  | m3 |  | 15.65 | 20.94 | 327.71
010401060171 | Acero estruc. trabajado p/muro reforzado (costo prom. incl. desperdicios) |  |  |  |  | kg |  | 2538.48 | 8.03 | 20383.99
010501060174 | Concreto f'c 210 kg/cm2 para proteccíon de tub. de ventilación (Cemento P-V) |  |  |  |  | m3 |  | 29.16 | 481.16 | 14030.63
010501091501 | Acero estruc. trabajado p/losas macizas (costo prom. incl. desperdicios) |  |  |  |  | kg |  | 456.43 | 8 | 3651.44
015110520409 | Tuberia de HD DN 400mm C-40 Union Flexible-NTP ISO 2531:20215 |  |  |  |  | m |  | 28.82 | 631.58 | 18202.14
015901250116 | Instalación de tubería de union standar de hierro dúctil DN 400 |  |  |  |  | m |  | 28.82 | 16.81 | 484.46
015901800116 | Suministro e instalación de manga HDPE e= 8 mils (200 micrones) para protección de tubería HD DN 400 |  |  |  |  | m |  | 28.82 | 12.38 | 356.79
050203020128 | Enrocado de Proteccion |  |  |  |  | m3 |  | 24.9 | 183.96 | 4580.6
62017.76
Partida | 03.02.01.06.03 |  | Cruce de pase de redes existentes - linea de alimentacion
Rendimiento | und/DIA | MO. | 3 | EQ. | 3 | Costo unitario directo por : und |  |  |  | 1776.13
Código | Descripción Recurso |  |  |  |  | Unidad | Cuadrilla | Cantidad | Precio S/. | Parcial S/.
Subpartidas
010120060106 | Proteccion de redes existentes de agua potable |  |  |  |  | und |  | 15 | 40.47 | 607.05
010120060110 | Proteccion de redes existentes de alcantarillado |  |  |  |  | und |  | 8 | 99.16 | 793.28
010120060166 | Proteccion de cable eléctrico de alta tensión |  |  |  |  | und |  | 5 | 75.16 | 375.8
1776.13
Partida | 03.02.02.01.01 |  | Corte+rotura, ED y reposic. de pavimento flexible asfalto caliente de e= 2"
Rendimiento | m2/DIA | MO. |  | EQ. |  | Costo unitario directo por : m2 |  |  |  | 112.4
Código | Descripción Recurso |  |  |  |  | Unidad | Cuadrilla | Cantidad | Precio S/. | Parcial S/.
Subpartidas
010306011010 | Eliminación de desmonte en terreno normal R=10 km con maquinaria |  |  |  |  | m3 |  | 0.25 | 12.19 | 3.05
010306201060 | Eliminación de desmonte R=10 km proveniente de pavimento flexible, asfalto (material peligroso) peligroso) |  |  |  |  | m3 |  | 0.05 | 204.64 | 10.23
019501010120 | Corte y rotura pavimento flexib-asfalto (incl. perfilado bordes) |  |  |  |  | m2 |  | 1 | 11.64 | 11.64
019501010310 | Excavaciones-cortes en terreno normal con tractor a nivel de sub rasante |  |  |  |  | m3 |  | 0.25 | 6.34 | 1.59
019501010960 | Base de material granular compactada a pulso de 20 cm espesor |  |  |  |  | m2 |  | 1 | 20.4 | 20.4
019501011402 | Carpeta t/flexible-asfalto caliente con pavimentadora de 2" espesor |  |  |  |  | m2 |  | 1 | 48.37 | 48.37
019501020755 | Preparación a pulso de la sub rasante de 15 cm prof. (incluye escarificado) |  |  |  |  | m2 |  | 1 | 7.69 | 7.69
019501021110 | Imprimación asfáltica a pulso |  |  |  |  | m2 |  | 1 | 9.43 | 9.43
112.4
Partida | 03.02.02.01.02 |  | Corte+rotura, ED y reposic. de pavimento rígido f'c 210 kg/cm2 de e= 8"
Rendimiento | m2/DIA | MO. |  | EQ. |  | Costo unitario directo por : m2 |  |  |  | 148.72
Código | Descripción Recurso |  |  |  |  | Unidad | Cuadrilla | Cantidad | Precio S/. | Parcial S/.
Subpartidas
010306011010 | Eliminación de desmonte en terreno normal R=10 km con maquinaria |  |  |  |  | m3 |  | 0.3 | 12.19 | 3.66
019501010138 | Corte y rotura pavimento rígido-concreto de 8" (incl. perfilado bordes) |  |  |  |  | m2 |  | 1 | 24.25 | 24.25
019501010310 | Excavaciones-cortes en terreno normal con tractor a nivel de sub rasante |  |  |  |  | m3 |  | 0.15 | 6.34 | 0.95
019501010715 | Preparación con equipo de la sub rasante de 15 cm prof. (incluye escarificado) |  |  |  |  | m2 |  | 1 | 4.01 | 4.01
019501010955 | Base de material granular compactada a pulso de 15 cm espesor |  |  |  |  | m2 |  | 1 | 15.38 | 15.38
019501021508 | Carpeta t/rígida,concreto f'c 210 kg/cm2 e=20cm - 8"(P-I), c/empleo de mezcladora |  |  |  |  | m2 |  | 1 | 100.47 | 100.47
148.72
Partida | 03.02.02.02.01 |  | Suministro e instalacion de tuberia HD junta acerrojada DN400mm C-40(PFA 42bar) NTP-ISO TNO 2.01m a 2.50m de profun.
Rendimiento | m/DIA | MO. | 68.35 | EQ. | 68.35 | Costo unitario directo por : m |  |  |  | 940.59
Código | Descripción Recurso |  |  |  |  | Unidad | Cuadrilla | Cantidad | Precio S/. | Parcial S/.
Subpartidas
010120065195 | Entibado metalico tipo cajon (Box), de zanjas de 2.00 a 2.50 m de prof. (incl. instalacion, mantenimiento y retiro) |  |  |  |  | m |  | 1 | 39.6 | 39.6
010120070010 | Trazo y replanteo inicial del proyecto, para líneas-redes con estación total |  |  |  |  | km |  | 0.001 | 878.75 | 0.88
010120070210 | Replanteo final de la obra, para líneas redes con estación total |  |  |  |  | km |  | 0.001 | 349.27 | 0.35
014101010618 | Excavac. zanja (máq.) p/tub. terr-normal DN 400 - 450 de 2,01 m a 2,50 m prof. |  |  |  |  | m |  | 1 | 29.45 | 29.45
014102010118 | Refine y nivel de zanja terr-normal para tub. DN 400 - 450 para toda profund. |  |  |  |  | m |  | 1 | 2.82 | 2.82
014103050618 | Relleno comp.zanja(pulso) p/tub t-normal DN 400 - 450 de 2,01 m a 2,50 m prof. |  |  |  |  | m |  | 1 | 66.87 | 66.87
014105200118 | Elimin. desmonte(carg+v) t-normal D=10km p/tub. DN 400 - 450 para toda prof. |  |  |  |  | m |  | 1 | 9.82 | 9.82
015110101616 | Tubería HD DN400mm (PFA 42bar) Union Acerrojada Interna NTP ISO 2531:2015 |  |  |  |  | m |  | 1 | 751.11 | 751.11
015901250116 | Instalación de tubería de union acerrojada de hierro dúctil DN 400 |  |  |  |  | m |  | 1 | 16.81 | 16.81
015901800116 | Suministro e instalación de manga HDPE e= 8 mils (200 micrones) para protección de tubería HD DN 400 |  |  |  |  | m |  | 1 | 12.38 | 12.38
019601020123 | Prueba de compactacion de suelos (proctor modificado y de control de compactacion - densidad de campo) |  |  |  |  | und |  | 0.02 | 69.64 | 1.39
019801900316 | Prueba hidráulica de tubería agua potable (incl. desinfección) DN 400 |  |  |  |  | m |  | 1 | 9.11 | 9.11
940.59
Partida | 03.02.02.02.02 |  | Suministro e instalacion de tuberia HD junta acerrojada DN400mm C-40(PFA 42bar) NTP-ISO TSR 2.01m a 2.50m de profun.
Rendimiento | m/DIA | MO. | 68.35 | EQ. | 68.35 | Costo unitario directo por : m |  |  |  | 970.68
Código | Descripción Recurso |  |  |  |  | Unidad | Cuadrilla | Cantidad | Precio S/. | Parcial S/.
Subpartidas
010120070010 | Trazo y replanteo inicial del proyecto, para líneas-redes con estación total |  |  |  |  | km |  | 0.001 | 878.75 | 0.88
010120070210 | Replanteo final de la obra, para líneas redes con estación total |  |  |  |  | km |  | 0.001 | 349.27 | 0.35
014101210618 | Excav. zanja (máq.) p/tub. t-semirocoso DN 400 - 450 de 2,01 m a 2,50 m prof. |  |  |  |  | m |  | 1 | 51.75 | 51.75
014102210118 | Refine y nivel de zanja t-semirocoso p/ tub. DN 400 - 450 para toda profund. |  |  |  |  | m |  | 1 | 4.85 | 4.85
014103250618 | Relleno comp.zanja(pul) p/tub t-semiroca DN 400 - 450 de 2,01 m a 2,50 m prof. |  |  |  |  | m |  | 1 | 101.42 | 101.42
014105200518 | Elimin. desmonte(c+v) t-semiroca D=10km p/tub. DN 400 - 450 de 2,01 m a 2,50 m |  |  |  |  | m |  | 1 | 20.63 | 20.63
015110101616 | Tubería HD DN400mm (PFA 42bar) Union Acerrojada Interna NTP ISO 2531:2015 |  |  |  |  | m |  | 1 | 751.11 | 751.11
015901250116 | Instalación de tubería de union acerrojada de hierro dúctil DN 400 |  |  |  |  | m |  | 1 | 16.81 | 16.81
015901800116 | Suministro e instalación de manga HDPE e= 8 mils (200 micrones) para protección de tubería HD DN 400 |  |  |  |  | m |  | 1 | 12.38 | 12.38
019601020123 | Prueba de compactacion de suelos (proctor modificado y de control de compactacion - densidad de campo) |  |  |  |  | und |  | 0.02 | 69.64 | 1.39
019801900316 | Prueba hidráulica de tubería agua potable (incl. desinfección) DN 400 |  |  |  |  | m |  | 1 | 9.11 | 9.11
970.68
Partida | 03.02.02.02.03 |  | Suministro e instalacion de tuberia HD junta acerrojada DN400mm C-40(PFA 42bar) NTP-ISO TRO 2.01m a 2.50m de profun.
Rendimiento | m/DIA | MO. | 68.35 | EQ. | 68.35 | Costo unitario directo por : m |  |  |  | 2009.05
Código | Descripción Recurso |  |  |  |  | Unidad | Cuadrilla | Cantidad | Precio S/. | Parcial S/.
Subpartidas
010120070010 | Trazo y replanteo inicial del proyecto, para líneas-redes con estación total |  |  |  |  | km |  | 0.001 | 878.75 | 0.88
010120070210 | Replanteo final de la obra, para líneas redes con estación total |  |  |  |  | km |  | 0.001 | 349.27 | 0.35
014101350618 | Excavación zanja (s/exp) p/tub. t-rocoso DN 400 - 450 de 2,01 m a 2,50 m prof. |  |  |  |  | m |  | 1 | 942.12 | 942.12
014102310118 | Refine y nivel de zanja terr-rocoso p/ tub. DN 400 - 450 para toda profund. |  |  |  |  | m |  | 1 | 10.02 | 10.02
014103350618 | Relleno comp.zanja(pulso)p/tub t-rocoso DN 400 - 450 de 2,01 m a 2,50 m prof. |  |  |  |  | m |  | 1 | 232.63 | 232.63
014105201218 | Elimin. desmonte(carg+v) t-rocoso D=10km p/tub DN 400 - 450 de 2,01 m a 2,50 m |  |  |  |  | m |  | 1 | 32.25 | 32.25
015110101616 | Tubería HD DN400mm (PFA 42bar) Union Acerrojada Interna NTP ISO 2531:2015 |  |  |  |  | m |  | 1 | 751.11 | 751.11
015901250116 | Instalación de tubería de union acerrojada de hierro dúctil DN 400 |  |  |  |  | m |  | 1 | 16.81 | 16.81
015901800116 | Suministro e instalación de manga HDPE e= 8 mils (200 micrones) para protección de tubería HD DN 400 |  |  |  |  | m |  | 1 | 12.38 | 12.38
019601020123 | Prueba de compactacion de suelos (proctor modificado y de control de compactacion - densidad de campo) |  |  |  |  | und |  | 0.02 | 69.64 | 1.39
019801900316 | Prueba hidráulica de tubería agua potable (incl. desinfección) DN 400 |  |  |  |  | m |  | 1 | 9.11 | 9.11
2009.05
Partida | 03.02.02.02.04 |  | Suministro e instalacion de tuberia HD junta acerrojada DN400mm C-40(PFA 24bar) NTP-ISO TNO 2.01m a 2.50m de profun.
Rendimiento | m/DIA | MO. | 68.35 | EQ. | 68.35 | Costo unitario directo por : m |  |  |  | 940.59
Código | Descripción Recurso |  |  |  |  | Unidad | Cuadrilla | Cantidad | Precio S/. | Parcial S/.
Subpartidas
010120065195 | Entibado metalico tipo cajon (Box), de zanjas de 2.00 a 2.50 m de prof. (incl. instalacion, mantenimiento y retiro) |  |  |  |  | m |  | 1 | 39.6 | 39.6
010120070010 | Trazo y replanteo inicial del proyecto, para líneas-redes con estación total |  |  |  |  | km |  | 0.001 | 878.75 | 0.88
010120070210 | Replanteo final de la obra, para líneas redes con estación total |  |  |  |  | km |  | 0.001 | 349.27 | 0.35
014101010618 | Excavac. zanja (máq.) p/tub. terr-normal DN 400 - 450 de 2,01 m a 2,50 m prof. |  |  |  |  | m |  | 1 | 29.45 | 29.45
014102010118 | Refine y nivel de zanja terr-normal para tub. DN 400 - 450 para toda profund. |  |  |  |  | m |  | 1 | 2.82 | 2.82
014103050618 | Relleno comp.zanja(pulso) p/tub t-normal DN 400 - 450 de 2,01 m a 2,50 m prof. |  |  |  |  | m |  | 1 | 66.87 | 66.87
014105200118 | Elimin. desmonte(carg+v) t-normal D=10km p/tub. DN 400 - 450 para toda prof. |  |  |  |  | m |  | 1 | 9.82 | 9.82
015110101616 | Tubería HD DN400mm (PFA 24bar) Union Acerrojada Interna NTP ISO 2531:2015 |  |  |  |  | m |  | 1 | 751.11 | 751.11
015901250116 | Instalación de tubería de union acerrojada de hierro dúctil DN 400 |  |  |  |  | m |  | 1 | 16.81 | 16.81
015901800116 | Suministro e instalación de manga HDPE e= 8 mils (200 micrones) para protección de tubería HD DN 400 |  |  |  |  | m |  | 1 | 12.38 | 12.38
019601020123 | Prueba de compactacion de suelos (proctor modificado y de control de compactacion - densidad de campo) |  |  |  |  | und |  | 0.02 | 69.64 | 1.39
019801900316 | Prueba hidráulica de tubería agua potable (incl. desinfección) DN 400 |  |  |  |  | m |  | 1 | 9.11 | 9.11
940.59
Partida | 03.02.02.02.05 |  | Suministro e instalacion de tuberia HD junta acerrojada DN400mm C-40(PFA 24bar) NTP-ISO TSR 2.01m a 2.50m de profun.
Rendimiento | m/DIA | MO. | 68.35 | EQ. | 68.35 | Costo unitario directo por : m |  |  |  | 970.68
Código | Descripción Recurso |  |  |  |  | Unidad | Cuadrilla | Cantidad | Precio S/. | Parcial S/.
Subpartidas
010120070010 | Trazo y replanteo inicial del proyecto, para líneas-redes con estación total |  |  |  |  | km |  | 0.001 | 878.75 | 0.88
010120070210 | Replanteo final de la obra, para líneas redes con estación total |  |  |  |  | km |  | 0.001 | 349.27 | 0.35
014101210618 | Excav. zanja (máq.) p/tub. t-semirocoso DN 400 - 450 de 2,01 m a 2,50 m prof. |  |  |  |  | m |  | 1 | 51.75 | 51.75
014102210118 | Refine y nivel de zanja t-semirocoso p/ tub. DN 400 - 450 para toda profund. |  |  |  |  | m |  | 1 | 4.85 | 4.85
014103250618 | Relleno comp.zanja(pul) p/tub t-semiroca DN 400 - 450 de 2,01 m a 2,50 m prof. |  |  |  |  | m |  | 1 | 101.42 | 101.42
014105200518 | Elimin. desmonte(c+v) t-semiroca D=10km p/tub. DN 400 - 450 de 2,01 m a 2,50 m |  |  |  |  | m |  | 1 | 20.63 | 20.63
015110101616 | Tubería HD DN400mm (PFA 24bar) Union Acerrojada Interna NTP ISO 2531:2015 |  |  |  |  | m |  | 1 | 751.11 | 751.11
015901250116 | Instalación de tubería de union acerrojada de hierro dúctil DN 400 |  |  |  |  | m |  | 1 | 16.81 | 16.81
015901800116 | Suministro e instalación de manga HDPE e= 8 mils (200 micrones) para protección de tubería HD DN 400 |  |  |  |  | m |  | 1 | 12.38 | 12.38
019601020123 | Prueba de compactacion de suelos (proctor modificado y de control de compactacion - densidad de campo) |  |  |  |  | und |  | 0.02 | 69.64 | 1.39
019801900316 | Prueba hidráulica de tubería agua potable (incl. desinfección) DN 400 |  |  |  |  | m |  | 1 | 9.11 | 9.11
970.68
Partida | 03.02.02.02.06 |  | Suministro e instalacion de tuberia HD junta acerrojada DN400mm C-30(PFA 19bar) NTP-ISO TSR 2.01m a 2.50m de profun.
Rendimiento | m/DIA | MO. | 68.35 | EQ. | 68.35 | Costo unitario directo por : m |  |  |  | 889.88
Código | Descripción Recurso |  |  |  |  | Unidad | Cuadrilla | Cantidad | Precio S/. | Parcial S/.
Subpartidas
010120070010 | Trazo y replanteo inicial del proyecto, para líneas-redes con estación total |  |  |  |  | km |  | 0.001 | 878.75 | 0.88
010120070210 | Replanteo final de la obra, para líneas redes con estación total |  |  |  |  | km |  | 0.001 | 349.27 | 0.35
014101210618 | Excav. zanja (máq.) p/tub. t-semirocoso DN 400 - 450 de 2,01 m a 2,50 m prof. |  |  |  |  | m |  | 1 | 51.75 | 51.75
014102210118 | Refine y nivel de zanja t-semirocoso p/ tub. DN 400 - 450 para toda profund. |  |  |  |  | m |  | 1 | 4.85 | 4.85
014103250618 | Relleno comp.zanja(pul) p/tub t-semiroca DN 400 - 450 de 2,01 m a 2,50 m prof. |  |  |  |  | m |  | 1 | 101.42 | 101.42
014105200518 | Elimin. desmonte(c+v) t-semiroca D=10km p/tub. DN 400 - 450 de 2,01 m a 2,50 m |  |  |  |  | m |  | 1 | 20.63 | 20.63
015110101616 | Tubería HD DN400mm (PFA 19bar) Union Acerrojada Interna NTP ISO 2531:2015 |  |  |  |  | m |  | 1 | 670.31 | 670.31
015901250116 | Instalación de tubería de union acerrojada de hierro dúctil DN 400 |  |  |  |  | m |  | 1 | 16.81 | 16.81
015901800116 | Suministro e instalación de manga HDPE e= 8 mils (200 micrones) para protección de tubería HD DN 400 |  |  |  |  | m |  | 1 | 12.38 | 12.38
019601020123 | Prueba de compactacion de suelos (proctor modificado y de control de compactacion - densidad de campo) |  |  |  |  | und |  | 0.02 | 69.64 | 1.39
019801900316 | Prueba hidráulica de tubería agua potable (incl. desinfección) DN 400 |  |  |  |  | m |  | 1 | 9.11 | 9.11
889.88
Partida | 03.02.02.02.07 |  | Suministro e instalacion de tuberia HD junta acerrojada DN400mm C-30(PFA 19bar) NTP-ISO TRO 2.01m a 2.50m de profun.
Rendimiento | m/DIA | MO. | 68.35 | EQ. | 68.35 | Costo unitario directo por : m |  |  |  | 1928.25
Código | Descripción Recurso |  |  |  |  | Unidad | Cuadrilla | Cantidad | Precio S/. | Parcial S/.
Subpartidas
010120070010 | Trazo y replanteo inicial del proyecto, para líneas-redes con estación total |  |  |  |  | km |  | 0.001 | 878.75 | 0.88
010120070210 | Replanteo final de la obra, para líneas redes con estación total |  |  |  |  | km |  | 0.001 | 349.27 | 0.35
014101350618 | Excavación zanja (s/exp) p/tub. t-rocoso DN 400 - 450 de 2,01 m a 2,50 m prof. |  |  |  |  | m |  | 1 | 942.12 | 942.12
014102310118 | Refine y nivel de zanja terr-rocoso p/ tub. DN 400 - 450 para toda profund. |  |  |  |  | m |  | 1 | 10.02 | 10.02
014103350618 | Relleno comp.zanja(pulso)p/tub t-rocoso DN 400 - 450 de 2,01 m a 2,50 m prof. |  |  |  |  | m |  | 1 | 232.63 | 232.63
014105201218 | Elimin. desmonte(carg+v) t-rocoso D=10km p/tub DN 400 - 450 de 2,01 m a 2,50 m |  |  |  |  | m |  | 1 | 32.25 | 32.25
015110101616 | Tubería HD DN400mm (PFA 19bar) Union Acerrojada Interna NTP ISO 2531:2015 |  |  |  |  | m |  | 1 | 670.31 | 670.31
015901250116 | Instalación de tubería de union acerrojada de hierro dúctil DN 400 |  |  |  |  | m |  | 1 | 16.81 | 16.81
015901800116 | Suministro e instalación de manga HDPE e= 8 mils (200 micrones) para protección de tubería HD DN 400 |  |  |  |  | m |  | 1 | 12.38 | 12.38
019601020123 | Prueba de compactacion de suelos (proctor modificado y de control de compactacion - densidad de campo) |  |  |  |  | und |  | 0.02 | 69.64 | 1.39
019801900316 | Prueba hidráulica de tubería agua potable (incl. desinfección) DN 400 |  |  |  |  | m |  | 1 | 9.11 | 9.11
1928.25
Partida | 03.02.02.02.08 |  | Suministro e instalacion de accesorios acerrojados para linea de IMPULSION CP-01 a RAP-02
Rendimiento | Glb/DIA | MO. |  | EQ. |  | Costo unitario directo por : Glb |  |  |  | 138770.54
Código | Descripción Recurso |  |  |  |  | Unidad | Cuadrilla | Cantidad | Precio S/. | Parcial S/.
Subpartidas
016108020416 | Codo de hierro dúctil DN 400 de 11.25° (1/32) unión acerrojada interna (PFA 19 bar) - NTP ISO-2531:20215 |  |  |  |  | und |  | 13 | 1308.12 | 17005.56
016108020416 | Codo de hierro dúctil DN 400 de 11.25° (1/32) unión acerrojada interna (PFA 24 bar) - NTP ISO-2531:20215 |  |  |  |  | und |  | 3 | 1308.12 | 3924.36
016108020416 | Codo de hierro dúctil DN 400 de 11.25° (1/32) unión acerrojada interna (PFA 42 bar) - NTP ISO-2531:20215 |  |  |  |  | und |  | 25 | 1308.12 | 32703
016108030516 | Codo de hierro dúctil DN 400 de 22.5° (1/16) unión acerrojada interna (PFA 19 bar) - NTP ISO-2531:20215 |  |  |  |  | und |  | 4 | 1489.26 | 5957.04
016108030516 | Codo de hierro dúctil DN 400 de 22.5° (1/16) unión acerrojada interna (PFA 24 bar) - NTP ISO-2531:20215 |  |  |  |  | und |  | 2 | 1489.26 | 2978.52
016108030516 | Codo de hierro dúctil DN 400 de 22.5° (1/16) unión acerrojada interna (PFA 42 bar) - NTP ISO-2531:20215 |  |  |  |  | und |  | 6 | 1489.26 | 8935.56
016108040516 | Codo de hierro dúctil DN 400 de 45° (1/8) unión acerrojada interna (PFA 19 bar) - NTP ISO-2531:20215 |  |  |  |  | und |  | 8 | 1791.15 | 14329.2
016108040516 | Codo de hierro dúctil DN 400 de 90° (1/4) unión acerrojada interna (PFA 19 bar) - NTP ISO-2531:20215 |  |  |  |  | und |  | 1 | 2596.1 | 2596.1
016108040516 | Codo de hierro dúctil DN 400 de 45° (1/8) unión acerrojada interna (PFA 24 bar) - NTP ISO-2531:20215 |  |  |  |  | und |  | 6 | 1791.15 | 10746.9
016108040516 | Codo de hierro dúctil DN 400 de 45° (1/8) unión acerrojada interna (PFA 42 bar) - NTP ISO-2531:20215 |  |  |  |  | und |  | 13 | 1791.15 | 23284.95
016201010618 | Instalación de accesorios de union acerrojada ho. dúctil DN 400 - 450 |  |  |  |  | und |  | 81 | 201.35 | 16309.35
138770.54
Partida | 03.02.02.02.09 |  | Suministro e instalacion de dados de anclaje en talud
Rendimiento | Glb/DIA | MO. |  | EQ. |  | Costo unitario directo por : Glb |  |  |  | 81266.71
Código | Descripción Recurso |  |  |  |  | Unidad | Cuadrilla | Cantidad | Precio S/. | Parcial S/.
Subpartidas
010401100121 | Concreto f'c 210 kg/cm2 para anclajes y/o dados (Cemento P-I) |  |  |  |  | m3 |  | 102.6 | 399.93 | 41032.82
010401101001 | Encofrado (incl. habilitación de madera) para anclajes y/o dados |  |  |  |  | m2 |  | 176.63 | 44.59 | 7875.93
010501761503 | Acero estruc. trabajado p/anclajes y dados (costo prom. incl. desperdicios) |  |  |  |  | kg |  | 544.56 | 8.03 | 4372.82
019001020118 | Perforación de 4" para anclajes (incluye tensores,relleno con concreto,etc) |  |  |  |  | und |  | 9 | 3109.46 | 27985.14
81266.71
Partida | 03.02.02.03.01.01 |  | Válvula aire triple efecto PN 25 DN 100 en linea de alimentacion DN 400
Rendimiento | und/DIA | MO. |  | EQ. |  | Costo unitario directo por : und |  |  |  | 11938.76
Código | Descripción Recurso |  |  |  |  | Unidad | Cuadrilla | Cantidad | Precio S/. | Parcial S/.
Subpartidas
016501010136 | Válvula aire automática triple efecto bridada PN 25 esfera de acero inoxidable DN 100 |  |  |  |  | und |  | 1 | 1859.3 | 1859.3
016601010177 | Suministro hidráulica para válvula de aire DN 50 en línea DN 400 HD |  |  |  |  | und |  | 1 | 9906.71 | 9906.71
016601080111 | Montaje de válvula de aire DN 50 e instalación hidráulica |  |  |  |  | und |  | 1 | 172.75 | 172.75
11938.76
Partida | 03.02.02.03.01.02 |  | Válvula de purga tipo compuerta PN 25 DN 150 en linea de alimentacion DN 400
Rendimiento | und/DIA | MO. |  | EQ. |  | Costo unitario directo por : und |  |  |  | 22559.97
Código | Descripción Recurso |  |  |  |  | Unidad | Cuadrilla | Cantidad | Precio S/. | Parcial S/.
Subpartidas
016501210106 | Válvula de purga PN 25 DN 150 compuerta tipo bridada de hierro dúctil c/elastómero |  |  |  |  | und |  | 1 | 1186.19 | 1186.19
016601450153 | Suministro hidráulica para válvula de purga DN 150 en línea DN 400 HD |  |  |  |  | und |  | 1 | 20386.1 | 20386.1
016601500106 | Montaje de válvula de purga DN 150 e instalación hidráulica |  |  |  |  | und |  | 1 | 987.68 | 987.68
22559.97
Partida | 03.02.02.03.02.01 |  | Estructura de cámara de valvula de aire en t-normal
Rendimiento | und/DIA | MO. |  | EQ. |  | Costo unitario directo por : und |  |  |  | 5253.79
Código | Descripción Recurso |  |  |  |  | Unidad | Cuadrilla | Cantidad | Precio S/. | Parcial S/.
Subpartidas
010302011023 | Excavaciones en terreno normal a pulso hasta 3,00 m profundidad |  |  |  |  | m3 |  | 3.33 | 57.38 | 191.08
010303011020 | Refine, nivelación y compactación en terreno normal a pulso |  |  |  |  | m2 |  | 1.54 | 1.89 | 2.91
010304011020 | Relleno compactado en terreno normal (zarandeado y/o escogido) a pulso |  |  |  |  | m3 |  | 0.14 | 25.57 | 3.58
010304011040 | Relleno con material de préstamo grava (incluye provisión) a pulso |  |  |  |  | m3 |  | 0.04 | 119.08 | 4.76
010306011010 | Eliminación de desmonte en terreno normal R=10 km con maquinaria |  |  |  |  | m3 |  | 3.19 | 12.19 | 38.89
010401035070 | Concreto f'c 100 kg/cm2 para solados de buzones,cámaras,cajas (Cemento P-V) |  |  |  |  | m3 |  | 0.12 | 338.07 | 40.57
010401060171 | Acero estruc. trabajado p/proteccíon de tub. de ventilación (costo prom. incl. desperdicios) |  |  |  |  | kg |  | 13.12 | 8.03 | 105.35
010401101001 | Encofrado (incl. habilitación de madera) para anclajes y/o dados |  |  |  |  | m2 |  | 0.34 | 44.59 | 15.16
010501045081 | Concreto f'c 210 kg/cm2 /losa fondo-base de buzones,cámaras,cajas (Cemento P-V) |  |  |  |  | m3 |  | 0.22 | 464.29 | 102.14
010501060174 | Concreto f'c 140 kg/cm2 para proteccíon de tub. de ventilación (Cemento P-V) |  |  |  |  | m3 |  | 0.37 | 426.32 | 157.74
010501061001 | Encofrado (incl. habilitación de madera) para muros rectos |  |  |  |  | m2 |  | 18.92 | 64.51 | 1220.53
010501061001 | Encofrado (incl. habilitación de madera) para proteccíon de tub. de ventilación |  |  |  |  | m2 |  | 3.41 | 64.51 | 219.98
010501065081 | Concreto f'c 210 kg/cm2 para muros de buzones,cámaras,cajas (Cemento P-V) |  |  |  |  | m3 |  | 0.25 | 478.55 | 119.64
010501095081 | Concreto f'c 210 kg/cm2 p/losas macizas de buzones,cámaras,cajas (Cemento P-V) |  |  |  |  | m3 |  | 0.16 | 464.29 | 74.29
010501096001 | Encofrado (incl. habilitación de madera) p/losas macizas de buzones,cámaras,cajas |  |  |  |  | m2 |  | 2.14 | 58.33 | 124.83
010501096501 | Acero estruc. trabajado p/losas macizas de buzones,cámaras,(costo prom.i/desp) |  |  |  |  | kg |  | 105.69 | 8 | 845.52
010510000110 | Aditivo desmoldeador para encofrados tipo caravista |  |  |  |  | m2 |  | 24.82 | 10.05 | 249.44
011901110161 | Malla metalica soldada cocada de 1/2" a pruebas de insectos y roedores |  |  |  |  | und |  | 2 | 112.11 | 224.22
011901170112 | Escalera de tubo fo. galvanizado con parantes de 1" por peldaños de 3/4" |  |  |  |  | m |  | 1 | 181.71 | 181.71
011901180132 | Rejilla sumidero-platina de 1 1/2"x3/16" @ 1/2" y marco "L" 1 1/2" x 3/16" |  |  |  |  | m2 |  | 0.14 | 189.16 | 26.48
011901180220 | Marco y tapa de hierro dúctil DI=0,60 m con mecanismo de seguridad según especificación |  |  |  |  | und |  | 1 | 627.14 | 627.14
011901180504 | Ventilación con tubería de acero según diseño DN 100 |  |  |  |  | und |  | 1 | 74.96 | 74.96
016121540604 | Codo de PVC-U UF de 90° DN 100 |  |  |  |  | und |  | 6 | 94.9 | 569.4
016301010521 | Concreto f'c 210 kg/cm2 para anclajes y/o dados (cemento PV) |  |  |  |  | m3 |  | 0.02 | 409 | 8.18
019601020120 | Prueba de calidad del concreto (prueba a la compresión) |  |  |  |  | und |  | 1 | 25.29 | 25.29
5253.79
Partida | 03.02.02.03.02.02 |  | Estructura de cámara de valvula de aire en t. semirocoso
Rendimiento | und/DIA | MO. |  | EQ. |  | Costo unitario directo por : und |  |  |  | 5409.58
Código | Descripción Recurso |  |  |  |  | Unidad | Cuadrilla | Cantidad | Precio S/. | Parcial S/.
Subpartidas
010302051023 | Excavaciones terreno semirocoso a pulso hasta 3,00 m profundidad |  |  |  |  | m3 |  | 3.33 | 95.61 | 318.38
010303051020 | Refine, nivelación y compactación en terreno semiroca a pulso |  |  |  |  | m2 |  | 1.54 | 11.66 | 17.96
010304011036 | Relleno compactado con material de préstamo afirmado (incl. provisión) |  |  |  |  | m3 |  | 0.14 | 85.83 | 12.02
010304011040 | Relleno con material de préstamo grava (incluye provisión) a pulso |  |  |  |  | m3 |  | 0.04 | 119.08 | 4.76
010306051010 | Eliminación de desmonte en terreno semiroca R=10 km con maquinaria |  |  |  |  | m3 |  | 3.33 | 13.18 | 43.89
010401035070 | Concreto f'c 100 kg/cm2 para solados de buzones,cámaras,cajas (Cemento P-V) |  |  |  |  | m3 |  | 0.12 | 338.07 | 40.57
010401060171 | Acero estruc. trabajado p/proteccíon de tub. de ventilación (costo prom. incl. desperdicios) |  |  |  |  | kg |  | 13.12 | 8.03 | 105.35
010401101001 | Encofrado (incl. habilitación de madera) para anclajes y/o dados |  |  |  |  | m2 |  | 0.34 | 44.59 | 15.16
010501045081 | Concreto f'c 210 kg/cm2 /losa fondo-base de buzones,cámaras,cajas (Cemento P-V) |  |  |  |  | m3 |  | 0.22 | 464.29 | 102.14
010501060174 | Concreto f'c 140 kg/cm2 para proteccíon de tub. de ventilación (Cemento P-V) |  |  |  |  | m3 |  | 0.37 | 426.32 | 157.74
010501061001 | Encofrado (incl. habilitación de madera) para muros rectos |  |  |  |  | m2 |  | 18.92 | 64.51 | 1220.53
010501061001 | Encofrado (incl. habilitación de madera) para proteccíon de tub. de ventilación |  |  |  |  | m2 |  | 3.41 | 64.51 | 219.98
010501065081 | Concreto f'c 210 kg/cm2 para muros de buzones,cámaras,cajas (Cemento P-V) |  |  |  |  | m3 |  | 0.25 | 478.55 | 119.64
010501095081 | Concreto f'c 210 kg/cm2 p/losas macizas de buzones,cámaras,cajas (Cemento P-V) |  |  |  |  | m3 |  | 0.16 | 464.29 | 74.29
010501096001 | Encofrado (incl. habilitación de madera) p/losas macizas de buzones,cámaras,cajas |  |  |  |  | m2 |  | 2.14 | 58.33 | 124.83
010501096501 | Acero estruc. trabajado p/losas macizas de buzones,cámaras,(costo prom.i/desp) |  |  |  |  | kg |  | 105.69 | 8 | 845.52
010510000110 | Aditivo desmoldeador para encofrados tipo caravista |  |  |  |  | m2 |  | 24.82 | 10.05 | 249.44
011901110161 | Malla metalica soldada cocada de 1/2" a pruebas de insectos y roedores |  |  |  |  | und |  | 2 | 112.11 | 224.22
011901170112 | Escalera de tubo fo. galvanizado con parantes de 1" por peldaños de 3/4" |  |  |  |  | m |  | 1 | 181.71 | 181.71
011901180132 | Rejilla sumidero-platina de 1 1/2"x3/16" @ 1/2" y marco "L" 1 1/2" x 3/16" |  |  |  |  | m2 |  | 0.14 | 189.16 | 26.48
011901180220 | Marco y tapa de hierro dúctil DI=0,60 m con mecanismo de seguridad según especificación |  |  |  |  | und |  | 1 | 627.14 | 627.14
011901180504 | Ventilación con tubería de acero según diseño DN 100 |  |  |  |  | und |  | 1 | 74.96 | 74.96
016121540604 | Codo de PVC-U UF de 90° DN 100 |  |  |  |  | und |  | 6 | 94.9 | 569.4
016301010521 | Concreto f'c 210 kg/cm2 para anclajes y/o dados (cemento PV) |  |  |  |  | m3 |  | 0.02 | 409 | 8.18
019601020120 | Prueba de calidad del concreto (prueba a la compresión) |  |  |  |  | und |  | 1 | 25.29 | 25.29
5409.58
Partida | 03.02.02.03.02.03 |  | Estructura de cámara de valvula de aire en t. rocoso
Rendimiento | und/DIA | MO. |  | EQ. |  | Costo unitario directo por : und |  |  |  | 6178.54
Código | Descripción Recurso |  |  |  |  | Unidad | Cuadrilla | Cantidad | Precio S/. | Parcial S/.
Subpartidas
010302072023 | Excavaciones terreno rocoso c/compresora hasta 3,00 m prof.(sin emplear explosivo) |  |  |  |  | m3 |  | 3.33 | 323.75 | 1078.09
010303072010 | Refine, nivelación y compactación en terreno rocoso |  |  |  |  | m2 |  | 1.54 | 14.51 | 22.35
010304011036 | Relleno compactado con material de préstamo afirmado (incl. provisión) |  |  |  |  | m3 |  | 0.14 | 85.83 | 12.02
010304011040 | Relleno con material de préstamo grava (incluye provisión) a pulso |  |  |  |  | m3 |  | 0.04 | 119.08 | 4.76
010306071020 | Eliminación de desmonte en terreno rocoso R=10 km con maquinaria |  |  |  |  | m3 |  | 3.33 | 14.64 | 48.75
010401035070 | Concreto f'c 100 kg/cm2 para solados de buzones,cámaras,cajas (Cemento P-V) |  |  |  |  | m3 |  | 0.12 | 338.07 | 40.57
010401060171 | Acero estruc. trabajado p/proteccíon de tub. de ventilación (costo prom. incl. desperdicios) |  |  |  |  | kg |  | 13.12 | 8.03 | 105.35
010401101001 | Encofrado (incl. habilitación de madera) para anclajes y/o dados |  |  |  |  | m2 |  | 0.34 | 44.59 | 15.16
010501045081 | Concreto f'c 210 kg/cm2 /losa fondo-base de buzones,cámaras,cajas (Cemento P-V) |  |  |  |  | m3 |  | 0.22 | 464.29 | 102.14
010501060174 | Concreto f'c 140 kg/cm2 para proteccíon de tub. de ventilación (Cemento P-V) |  |  |  |  | m3 |  | 0.37 | 426.32 | 157.74
010501061001 | Encofrado (incl. habilitación de madera) para muros rectos |  |  |  |  | m2 |  | 18.92 | 64.51 | 1220.53
010501061001 | Encofrado (incl. habilitación de madera) para proteccíon de tub. de ventilación |  |  |  |  | m2 |  | 3.41 | 64.51 | 219.98
010501065081 | Concreto f'c 210 kg/cm2 para muros de buzones,cámaras,cajas (Cemento P-V) |  |  |  |  | m3 |  | 0.25 | 478.55 | 119.64
010501095081 | Concreto f'c 210 kg/cm2 p/losas macizas de buzones,cámaras,cajas (Cemento P-V) |  |  |  |  | m3 |  | 0.16 | 464.29 | 74.29
010501096001 | Encofrado (incl. habilitación de madera) p/losas macizas de buzones,cámaras,cajas |  |  |  |  | m2 |  | 2.14 | 58.33 | 124.83
010501096501 | Acero estruc. trabajado p/losas macizas de buzones,cámaras,(costo prom.i/desp) |  |  |  |  | kg |  | 105.69 | 8 | 845.52
010510000110 | Aditivo desmoldeador para encofrados tipo caravista |  |  |  |  | m2 |  | 24.82 | 10.05 | 249.44
011901110161 | Malla metalica soldada cocada de 1/2" a pruebas de insectos y roedores |  |  |  |  | und |  | 2 | 112.11 | 224.22
011901170112 | Escalera de tubo fo. galvanizado con parantes de 1" por peldaños de 3/4" |  |  |  |  | m |  | 1 | 181.71 | 181.71
011901180132 | Rejilla sumidero-platina de 1 1/2"x3/16" @ 1/2" y marco "L" 1 1/2" x 3/16" |  |  |  |  | m2 |  | 0.14 | 189.16 | 26.48
011901180220 | Marco y tapa de hierro dúctil DI=0,60 m con mecanismo de seguridad según especificación |  |  |  |  | und |  | 1 | 627.14 | 627.14
011901180504 | Ventilación con tubería de acero según diseño DN 100 |  |  |  |  | und |  | 1 | 74.96 | 74.96
016121540604 | Codo de PVC-U UF de 90° DN 100 |  |  |  |  | und |  | 6 | 94.9 | 569.4
016301010521 | Concreto f'c 210 kg/cm2 para anclajes y/o dados (cemento PV) |  |  |  |  | m3 |  | 0.02 | 409 | 8.18
019601020120 | Prueba de calidad del concreto (prueba a la compresión) |  |  |  |  | und |  | 1 | 25.29 | 25.29
6178.54
Partida | 03.02.02.03.02.04 |  | Estructura de cámara de valvula de purga en t-normal
Rendimiento | und/DIA | MO. |  | EQ. |  | Costo unitario directo por : und |  |  |  | 5727.87
Código | Descripción Recurso |  |  |  |  | Unidad | Cuadrilla | Cantidad | Precio S/. | Parcial S/.
Subpartidas
010302011023 | Excavaciones en terreno normal a pulso hasta 3,00 m profundidad |  |  |  |  | m3 |  | 3.58 | 57.38 | 205.42
010303011020 | Refine, nivelación y compactación en terreno normal a pulso |  |  |  |  | m2 |  | 1.54 | 1.89 | 2.91
010304011020 | Relleno compactado en terreno normal (zarandeado y/o escogido) a pulso |  |  |  |  | m3 |  | 0.2 | 25.57 | 5.11
010304011040 | Relleno con material de préstamo grava (incluye provisión) a pulso |  |  |  |  | m3 |  | 0.04 | 119.08 | 4.76
010306011010 | Eliminación de desmonte en terreno normal R=10 km con maquinaria |  |  |  |  | m3 |  | 3.38 | 12.19 | 41.2
010401035070 | Concreto f'c 100 kg/cm2 para solados de buzones,cámaras,cajas (Cemento P-V) |  |  |  |  | m3 |  | 0.12 | 338.07 | 40.57
010401060171 | Acero estruc. trabajado p/proteccíon de tub. de ventilación (costo prom. incl. desperdicios) |  |  |  |  | kg |  | 11.97 | 8.03 | 96.12
010401101001 | Encofrado (incl. habilitación de madera) para anclajes y/o dados |  |  |  |  | m2 |  | 0.2 | 44.59 | 8.92
010501045081 | Concreto f'c 210 kg/cm2 /losa fondo-base de buzones,cámaras,cajas (Cemento P-V) |  |  |  |  | m3 |  | 0.22 | 464.29 | 102.14
010501060174 | Concreto f'c 140 kg/cm2 para proteccíon de tub. de ventilación (Cemento P-V) |  |  |  |  | m3 |  | 0.35 | 426.32 | 149.21
010501061001 | Encofrado (incl. habilitación de madera) para muros rectos |  |  |  |  | m2 |  | 22.56 | 64.51 | 1455.35
010501061001 | Encofrado (incl. habilitación de madera) para proteccíon de tub. de ventilación |  |  |  |  | m2 |  | 3.83 | 64.51 | 247.07
010501065081 | Concreto f'c 210 kg/cm2 para muros de buzones,cámaras,cajas (Cemento P-V) |  |  |  |  | m3 |  | 0.29 | 478.55 | 138.78
010501095081 | Concreto f'c 210 kg/cm2 p/losas macizas de buzones,cámaras,cajas (Cemento P-V) |  |  |  |  | m3 |  | 0.16 | 464.29 | 74.29
010501096001 | Encofrado (incl. habilitación de madera) p/losas macizas de buzones,cámaras,cajas |  |  |  |  | m2 |  | 2.14 | 58.33 | 124.83
010501096501 | Acero estruc. trabajado p/losas macizas de buzones,cámaras,(costo prom.i/desp) |  |  |  |  | kg |  | 105.69 | 8 | 845.52
010510000110 | Aditivo desmoldeador para encofrados tipo caravista |  |  |  |  | m2 |  | 28.74 | 10.05 | 288.84
011901110161 | Malla metalica soldada cocada de 1/2" a pruebas de insectos y roedores |  |  |  |  | und |  | 2 | 112.11 | 224.22
011901170112 | Escalera de tubo fo. galvanizado con parantes de 1" por peldaños de 3/4" |  |  |  |  | m |  | 1.9 | 181.71 | 345.25
011901180132 | Rejilla sumidero-platina de 1 1/2"x3/16" @ 1/2" y marco "L" 1 1/2" x 3/16" |  |  |  |  | m2 |  | 0.14 | 189.16 | 26.48
011901180220 | Marco y tapa de hierro dúctil DI=0,60 m con mecanismo de seguridad según especificación |  |  |  |  | und |  | 1 | 627.14 | 627.14
011901180504 | Ventilación con tubería de acero según diseño DN 100 |  |  |  |  | und |  | 1 | 74.96 | 74.96
016121540604 | Codo de PVC-U UF de 90° DN 100 |  |  |  |  | und |  | 6 | 94.9 | 569.4
016301010521 | Concreto f'c 210 kg/cm2 para anclajes y/o dados (cemento PV) |  |  |  |  | m3 |  | 0.01 | 409 | 4.09
019601020120 | Prueba de calidad del concreto (prueba a la compresión) |  |  |  |  | und |  | 1 | 25.29 | 25.29
5727.87
Partida | 03.02.02.03.02.05 |  | Estructura de cámara de valvula de purga en t-semirocoso
Rendimiento | und/DIA | MO. |  | EQ. |  | Costo unitario directo por : und |  |  |  | 5897.82
Código | Descripción Recurso |  |  |  |  | Unidad | Cuadrilla | Cantidad | Precio S/. | Parcial S/.
Subpartidas
010302051023 | Excavaciones terreno semirocoso a pulso hasta 3,00 m profundidad |  |  |  |  | m3 |  | 3.58 | 95.61 | 342.28
010303051020 | Refine, nivelación y compactación en terreno semiroca a pulso |  |  |  |  | m2 |  | 1.54 | 11.66 | 17.96
010304011036 | Relleno compactado con material de préstamo afirmado (incl. provisión) |  |  |  |  | m3 |  | 0.2 | 85.83 | 17.17
010304011040 | Relleno con material de préstamo grava (incluye provisión) a pulso |  |  |  |  | m3 |  | 0.04 | 119.08 | 4.76
010306051010 | Eliminación de desmonte en terreno semiroca R=10 km con maquinaria |  |  |  |  | m3 |  | 3.58 | 13.18 | 47.18
010401035070 | Concreto f'c 100 kg/cm2 para solados de buzones,cámaras,cajas (Cemento P-V) |  |  |  |  | m3 |  | 0.12 | 338.07 | 40.57
010401060171 | Acero estruc. trabajado p/proteccíon de tub. de ventilación (costo prom. incl. desperdicios) |  |  |  |  | kg |  | 11.97 | 8.03 | 96.12
010401101001 | Encofrado (incl. habilitación de madera) para anclajes y/o dados |  |  |  |  | m2 |  | 0.2 | 44.59 | 8.92
010501045081 | Concreto f'c 210 kg/cm2 /losa fondo-base de buzones,cámaras,cajas (Cemento P-V) |  |  |  |  | m3 |  | 0.22 | 464.29 | 102.14
010501060174 | Concreto f'c 140 kg/cm2 para proteccíon de tub. de ventilación (Cemento P-V) |  |  |  |  | m3 |  | 0.35 | 426.32 | 149.21
010501061001 | Encofrado (incl. habilitación de madera) para muros rectos |  |  |  |  | m2 |  | 22.56 | 64.51 | 1455.35
010501061001 | Encofrado (incl. habilitación de madera) para proteccíon de tub. de ventilación |  |  |  |  | m2 |  | 3.83 | 64.51 | 247.07
010501065081 | Concreto f'c 210 kg/cm2 para muros de buzones,cámaras,cajas (Cemento P-V) |  |  |  |  | m3 |  | 0.29 | 478.55 | 138.78
010501095081 | Concreto f'c 210 kg/cm2 p/losas macizas de buzones,cámaras,cajas (Cemento P-V) |  |  |  |  | m3 |  | 0.16 | 464.29 | 74.29
010501096001 | Encofrado (incl. habilitación de madera) p/losas macizas de buzones,cámaras,cajas |  |  |  |  | m2 |  | 2.14 | 58.33 | 124.83
010501096501 | Acero estruc. trabajado p/losas macizas de buzones,cámaras,(costo prom.i/desp) |  |  |  |  | kg |  | 105.69 | 8 | 845.52
010510000110 | Aditivo desmoldeador para encofrados tipo caravista |  |  |  |  | m2 |  | 28.74 | 10.05 | 288.84
011901110161 | Malla metalica soldada cocada de 1/2" a pruebas de insectos y roedores |  |  |  |  | und |  | 2 | 112.11 | 224.22
011901170112 | Escalera de tubo fo. galvanizado con parantes de 1" por peldaños de 3/4" |  |  |  |  | m |  | 1.9 | 181.71 | 345.25
011901180132 | Rejilla sumidero-platina de 1 1/2"x3/16" @ 1/2" y marco "L" 1 1/2" x 3/16" |  |  |  |  | m2 |  | 0.14 | 189.16 | 26.48
011901180220 | Marco y tapa de hierro dúctil DI=0,60 m con mecanismo de seguridad según especificación |  |  |  |  | und |  | 1 | 627.14 | 627.14
011901180504 | Ventilación con tubería de acero según diseño DN 100 |  |  |  |  | und |  | 1 | 74.96 | 74.96
016121540604 | Codo de PVC-U UF de 90° DN 100 |  |  |  |  | und |  | 6 | 94.9 | 569.4
016301010521 | Concreto f'c 210 kg/cm2 para anclajes y/o dados (cemento PV) |  |  |  |  | m3 |  | 0.01 | 409 | 4.09
019601020120 | Prueba de calidad del concreto (prueba a la compresión) |  |  |  |  | und |  | 1 | 25.29 | 25.29
5897.82
Partida | 03.02.02.04.01 |  | Cruce de pase de redes existentes - linea impulsion CP-01 a RAP-02
Rendimiento | und/DIA | MO. | 3 | EQ. | 3 | Costo unitario directo por : und |  |  |  | 1679.59
Código | Descripción Recurso |  |  |  |  | Unidad | Cuadrilla | Cantidad | Precio S/. | Parcial S/.
Subpartidas
010120060106 | Proteccion de redes existentes de agua potable |  |  |  |  | und |  | 17 | 40.47 | 687.99
010120060110 | Proteccion de redes existentes de alcantarillado |  |  |  |  | und |  | 10 | 99.16 | 991.6
1679.59
Partida | 03.02.03.01.01 |  | Suministro e instalacion de tuberia HD DN200mm C-40 en TSR 1.76 a 2.00m de profun.
Rendimiento | m/DIA | MO. | 68.35 | EQ. | 68.35 | Costo unitario directo por : m |  |  |  | 432.18
Código | Descripción Recurso |  |  |  |  | Unidad | Cuadrilla | Cantidad | Precio S/. | Parcial S/.
Subpartidas
010120070010 | Trazo y replanteo inicial del proyecto, para líneas-redes con estación total |  |  |  |  | km |  | 0.001 | 878.75 | 0.88
010120070210 | Replanteo final de la obra, para líneas redes con estación total |  |  |  |  | km |  | 0.001 | 349.27 | 0.35
014101210510 | Excav. zanja (máq.) p/tub. t-semirocoso DN 200 - 250 de 1,76 m a 2,00 m prof. |  |  |  |  | m |  | 1 | 27.72 | 27.72
014102210110 | Refine y nivel de zanja t-semirocoso p/ tub. DN 200 - 250 para toda profund. |  |  |  |  | m |  | 1 | 3.45 | 3.45
014103250510 | Relleno comp.zanja(pul) p/tub t-semiroca DN 200 - 250 de 1,76 m a 2,00 m prof. |  |  |  |  | m |  | 1 | 56.26 | 56.26
014105200510 | Elimin. desmonte(c+v) t-semiroca D=10km p/tub. DN 200 - 250 de 1,76 m a 2,00 m |  |  |  |  | m |  | 1 | 13.35 | 13.35
015110520405 | Tuberia de HD DN 200mm C-40 Union Flexible-NTP ISO 2531:20215 |  |  |  |  | m |  | 1 | 310.46 | 310.46
015901250108 | Instalación de tubería de union standar de hierro dúctil DN 200 |  |  |  |  | m |  | 1 | 7.99 | 7.99
015901800108 | Suministro e instalación de manga HDPE e= 8 mils (200 micrones) para protección de tuberíaHD DN 200 |  |  |  |  | m |  | 1 | 5.91 | 5.91
019601020123 | Prueba de compactacion de suelos (proctor modificado y de control de compactacion - densidad de campo) |  |  |  |  | und |  | 0.02 | 69.64 | 1.39
019801900308 | Prueba hidráulica de tubería agua potable (incl. desinfección) DN 200 |  |  |  |  | m |  | 1 | 4.42 | 4.42
432.18
Partida | 03.02.03.01.02 |  | Suministro e instalacion de tuberia HD DN200mm C-40 en TR 1.76 a 2.00m de profun.
Rendimiento | m/DIA | MO. | 68.35 | EQ. | 68.35 | Costo unitario directo por : m |  |  |  | 1280.7
Código | Descripción Recurso |  |  |  |  | Unidad | Cuadrilla | Cantidad | Precio S/. | Parcial S/.
Subpartidas
010120070010 | Trazo y replanteo inicial del proyecto, para líneas-redes con estación total |  |  |  |  | km |  | 0.001 | 878.75 | 0.88
010120070210 | Replanteo final de la obra, para líneas redes con estación total |  |  |  |  | km |  | 1.001 | 349.27 | 349.62
014101350510 | Excavación zanja (s/exp) p/tub. t-rocoso DN 200 - 250 de 1,76 m a 2,00 m prof. |  |  |  |  | m |  | 1 | 445.32 | 445.32
014102310110 | Refine y nivel de zanja terr-rocoso p/ tub. DN 200 - 250 para toda profund. |  |  |  |  | m |  | 1 | 7.22 | 7.22
014103350510 | Relleno comp.zanja(pulso)p/tub t-rocoso DN 200 - 250 de 1,76 m a 2,00 m prof. |  |  |  |  | m |  | 1 | 127.76 | 127.76
014105201110 | Elimin. desmonte(carg+v) t-rocoso D=10km p/tub DN 200 - 250 de 1,76 m a 2,00 m |  |  |  |  | m |  | 1 | 19.73 | 19.73
015110520405 | Tuberia de HD DN 200mm C-40 Union Flexible-NTP ISO 2531:20215 |  |  |  |  | m |  | 1 | 310.46 | 310.46
015901250108 | Instalación de tubería de union standar de hierro dúctil DN 200 |  |  |  |  | m |  | 1 | 7.99 | 7.99
015901800108 | Suministro e instalación de manga HDPE e= 8 mils (200 micrones) para protección de tuberíaHD DN 200 |  |  |  |  | m |  | 1 | 5.91 | 5.91
019601020123 | Prueba de compactacion de suelos (proctor modificado y de control de compactacion - densidad de campo) |  |  |  |  | und |  | 0.02 | 69.64 | 1.39
019801900308 | Prueba hidráulica de tubería agua potable (incl. desinfección) DN 200 |  |  |  |  | m |  | 1 | 4.42 | 4.42
1280.7
Partida | 03.02.03.01.03 |  | Suministro e instalacion de tuberia HD junta acerrojada DN200mm C-50(PFA 20bar) NTP-ISO TRO 1.76m a 2.00m de profun.
Rendimiento | m/DIA | MO. | 68.35 | EQ. | 68.35 | Costo unitario directo por : m |  |  |  | 1239.27
Código | Descripción Recurso |  |  |  |  | Unidad | Cuadrilla | Cantidad | Precio S/. | Parcial S/.
Subpartidas
010120070010 | Trazo y replanteo inicial del proyecto, para líneas-redes con estación total |  |  |  |  | km |  | 0.001 | 878.75 | 0.88
010120070210 | Replanteo final de la obra, para líneas redes con estación total |  |  |  |  | km |  | 1.001 | 349.27 | 349.62
014101350510 | Excavación zanja (s/exp) p/tub. t-rocoso DN 200 - 250 de 1,76 m a 2,00 m prof. |  |  |  |  | m |  | 1 | 445.32 | 445.32
014102310110 | Refine y nivel de zanja terr-rocoso p/ tub. DN 200 - 250 para toda profund. |  |  |  |  | m |  | 1 | 7.22 | 7.22
014103350510 | Relleno comp.zanja(pulso)p/tub t-rocoso DN 200 - 250 de 1,76 m a 2,00 m prof. |  |  |  |  | m |  | 1 | 127.76 | 127.76
014105201110 | Elimin. desmonte(carg+v) t-rocoso D=10km p/tub DN 200 - 250 de 1,76 m a 2,00 m |  |  |  |  | m |  | 1 | 19.73 | 19.73
015110101608 | Tubería HD DN200mm (PFA 20bar) Union Acerrojada Interna NTP ISO 2531:2015 |  |  |  |  | m |  | 1 | 269.03 | 269.03
015901250108 | Instalación de tubería de union acerrojada de hierro dúctil DN 200 |  |  |  |  | m |  | 1 | 7.99 | 7.99
015901800108 | Suministro e instalación de manga HDPE e= 8 mils (200 micrones) para protección de tuberíaHD DN 200 |  |  |  |  | m |  | 1 | 5.91 | 5.91
019601020123 | Prueba de compactacion de suelos (proctor modificado y de control de compactacion - densidad de campo) |  |  |  |  | und |  | 0.02 | 69.64 | 1.39
019801900308 | Prueba hidráulica de tubería agua potable (incl. desinfección) DN 200 |  |  |  |  | m |  | 1 | 4.42 | 4.42
1239.27
Partida | 03.02.03.01.04 |  | Suministro e instalacion de tuberia HD junta acerrojada DN200mm C-40(PFA 16bar) NTP-ISO TSR 1.76m a 2.00m de profun.
Rendimiento | m/DIA | MO. | 68.35 | EQ. | 68.35 | Costo unitario directo por : m |  |  |  | 367.11
Código | Descripción Recurso |  |  |  |  | Unidad | Cuadrilla | Cantidad | Precio S/. | Parcial S/.
Subpartidas
010120070010 | Trazo y replanteo inicial del proyecto, para líneas-redes con estación total |  |  |  |  | km |  | 0.001 | 878.75 | 0.88
010120070210 | Replanteo final de la obra, para líneas redes con estación total |  |  |  |  | km |  | 0.001 | 349.27 | 0.35
014101210510 | Excav. zanja (máq.) p/tub. t-semirocoso DN 200 - 250 de 1,76 m a 2,00 m prof. |  |  |  |  | m |  | 1 | 27.72 | 27.72
014102210110 | Refine y nivel de zanja t-semirocoso p/ tub. DN 200 - 250 para toda profund. |  |  |  |  | m |  | 1 | 3.45 | 3.45
014103250510 | Relleno comp.zanja(pul) p/tub t-semiroca DN 200 - 250 de 1,76 m a 2,00 m prof. |  |  |  |  | m |  | 1 | 56.26 | 56.26
014105200510 | Elimin. desmonte(c+v) t-semiroca D=10km p/tub. DN 200 - 250 de 1,76 m a 2,00 m |  |  |  |  | m |  | 1 | 13.35 | 13.35
015110101608 | Tubería HD DN200mm (PFA 16bar) Union Acerrojada Interna NTP ISO 2531:2015 |  |  |  |  | m |  | 1 | 245.39 | 245.39
015901250108 | Instalación de tubería de union acerrojada de hierro dúctil DN 200 |  |  |  |  | m |  | 1 | 7.99 | 7.99
015901800108 | Suministro e instalación de manga HDPE e= 8 mils (200 micrones) para protección de tuberíaHD DN 200 |  |  |  |  | m |  | 1 | 5.91 | 5.91
019601020123 | Prueba de compactacion de suelos (proctor modificado y de control de compactacion - densidad de campo) |  |  |  |  | und |  | 0.02 | 69.64 | 1.39
019801900308 | Prueba hidráulica de tubería agua potable (incl. desinfección) DN 200 |  |  |  |  | m |  | 1 | 4.42 | 4.42
367.11
Partida | 03.02.03.01.05 |  | Suministro e instalacion de tuberia HD junta acerrojada DN200mm C-40(PFA 16bar) NTP-ISO TRO 1.76m a 2.00m de profun.
Rendimiento | m/DIA | MO. | 68.35 | EQ. | 68.35 | Costo unitario directo por : m |  |  |  | 1215.63
Código | Descripción Recurso |  |  |  |  | Unidad | Cuadrilla | Cantidad | Precio S/. | Parcial S/.
Subpartidas
010120070010 | Trazo y replanteo inicial del proyecto, para líneas-redes con estación total |  |  |  |  | km |  | 0.001 | 878.75 | 0.88
010120070210 | Replanteo final de la obra, para líneas redes con estación total |  |  |  |  | km |  | 1.001 | 349.27 | 349.62
014101350510 | Excavación zanja (s/exp) p/tub. t-rocoso DN 200 - 250 de 1,76 m a 2,00 m prof. |  |  |  |  | m |  | 1 | 445.32 | 445.32
014102310110 | Refine y nivel de zanja terr-rocoso p/ tub. DN 200 - 250 para toda profund. |  |  |  |  | m |  | 1 | 7.22 | 7.22
014103350510 | Relleno comp.zanja(pulso)p/tub t-rocoso DN 200 - 250 de 1,76 m a 2,00 m prof. |  |  |  |  | m |  | 1 | 127.76 | 127.76
014105201110 | Elimin. desmonte(carg+v) t-rocoso D=10km p/tub DN 200 - 250 de 1,76 m a 2,00 m |  |  |  |  | m |  | 1 | 19.73 | 19.73
015110101608 | Tubería HD DN200mm (PFA 16bar) Union Acerrojada Interna NTP ISO 2531:2015 |  |  |  |  | m |  | 1 | 245.39 | 245.39
015901250108 | Instalación de tubería de union acerrojada de hierro dúctil DN 200 |  |  |  |  | m |  | 1 | 7.99 | 7.99
015901800108 | Suministro e instalación de manga HDPE e= 8 mils (200 micrones) para protección de tuberíaHD DN 200 |  |  |  |  | m |  | 1 | 5.91 | 5.91
019601020123 | Prueba de compactacion de suelos (proctor modificado y de control de compactacion - densidad de campo) |  |  |  |  | und |  | 0.02 | 69.64 | 1.39
019801900308 | Prueba hidráulica de tubería agua potable (incl. desinfección) DN 200 |  |  |  |  | m |  | 1 | 4.42 | 4.42
1215.63
Partida | 03.02.03.01.06 |  | Suministro e instalacion de accesorios para linea de IMPULSION RAP-02 a RAP-01
Rendimiento | Glb/DIA | MO. |  | EQ. |  | Costo unitario directo por : Glb |  |  |  | 40443.88
Código | Descripción Recurso |  |  |  |  | Unidad | Cuadrilla | Cantidad | Precio S/. | Parcial S/.
Subpartidas
016108020208 | Codo hierro dúctil DN 200 de 45° (1/8) Union Flexible - NTP ISO-2531:20215 |  |  |  |  | und |  | 7 | 704.02 | 4928.14
016108030208 | Codo hierro dúctil DN 200 de 22.5° (1/16) Union Flexible - NTP ISO-2531:20215 |  |  |  |  | und |  | 8 | 779.33 | 6234.64
016108040208 | Codo hierro dúctil DN 200 de 11.25° (1/32) Union Flexible - NTP ISO-2531:20215 |  |  |  |  | und |  | 25 | 504.38 | 12609.5
016201010610 | Instalación de accesorios de union standar ho. dúctil DN 200 - 250 |  |  |  |  | und |  | 40 | 60.44 | 2417.6
016301020310 | Concreto f'c 210 kg/cm2 para anclajes de accesorios DN 200 - 250 (Cemento I) |  |  |  |  | und |  | 40 | 356.35 | 14254
40443.88
Partida | 03.02.03.01.07 |  | Suministro e instalacion de accesorios acerrojados para linea de IMPULSION RAP-02 a RAP-01
Rendimiento | Glb/DIA | MO. |  | EQ. |  | Costo unitario directo por : Glb |  |  |  | 19705.55
Código | Descripción Recurso |  |  |  |  | Unidad | Cuadrilla | Cantidad | Precio S/. | Parcial S/.
Subpartidas
016108020408 | Codo de hierro dúctil DN 200 de 45° (1/8) unión acerrojada interna (PFA 16 bar) - NTP ISO-2531:20215 |  |  |  |  | und |  | 4 | 543.38 | 2173.52
016108020408 | Codo de hierro dúctil DN 200 de 45° (1/8) unión acerrojada interna (PFA 20 bar) - NTP ISO-2531:20215 |  |  |  |  | und |  | 2 | 543.38 | 1086.76
016108030508 | Codo de hierro dúctil DN 200 de 22.5° (1/16) unión acerrojada interna (PFA 16 bar) - NTP ISO-2531:20215 |  |  |  |  | und |  | 11 | 483.03 | 5313.33
016108030508 | Codo de hierro dúctil DN 200 de 22.5° (1/16) unión acerrojada interna (PFA 20 bar) - NTP ISO-2531:20215 |  |  |  |  | und |  | 1 | 483.03 | 483.03
016108040508 | Codo de hierro dúctil DN 200 de 11.25° (1/32) unión acerrojada interna (PFA 16 bar) - NTP ISO-2531:20215 |  |  |  |  | und |  | 17 | 442.77 | 7527.09
016108040508 | Codo de hierro dúctil DN 200 de 11.25° (1/32) unión acerrojada interna (PFA 20 bar) - NTP ISO-2531:20215 |  |  |  |  | und |  | 2 | 442.77 | 885.54
016201010610 | Instalación de accesorios de union acerrojada ho. dúctil DN 200 - 250 |  |  |  |  | und |  | 37 | 60.44 | 2236.28
19705.55
Partida | 03.02.03.02.01.01 |  | Válvula aire triple efecto PN 25 DN 50 en linea de alimentacion DN 200
Rendimiento | und/DIA | MO. |  | EQ. |  | Costo unitario directo por : und |  |  |  | 5836.7
Código | Descripción Recurso |  |  |  |  | Unidad | Cuadrilla | Cantidad | Precio S/. | Parcial S/.
Subpartidas
016501010197 | Válvula aire automática triple efecto bridada PN 25 esfera de acero inoxidable DN 50 |  |  |  |  | und |  | 1 | 1255.55 | 1255.55
016601010136 | Suministro hidráulica para válvula de aire DN 50 en línea DN 200 HD |  |  |  |  | und |  | 1 | 4408.4 | 4408.4
016601080102 | Montaje de válvula de aire DN 40 a 50 e instalación hidráulica |  |  |  |  | und |  | 1 | 172.75 | 172.75
5836.7
Partida | 03.02.03.02.01.02 |  | Válvula de purga tipo compuerta PN 25 DN 100 en linea de alimentacion DN 200
Rendimiento | und/DIA | MO. |  | EQ. |  | Costo unitario directo por : und |  |  |  | 6487.02
Código | Descripción Recurso |  |  |  |  | Unidad | Cuadrilla | Cantidad | Precio S/. | Parcial S/.
Subpartidas
016501210104 | Válvula de purga PN 25 DN 100 compuerta tipo bridada de hierro dúctil c/elastómero |  |  |  |  | und |  | 1 | 960.62 | 960.62
016601450137 | Suministro hidráulica para válvula de purga DN 100 en línea DN 200 HD |  |  |  |  | und |  | 1 | 4538.72 | 4538.72
016601500104 | Montaje de válvula de purga DN 100 e instalación hidráulica |  |  |  |  | und |  | 1 | 987.68 | 987.68
6487.02
Partida | 03.02.03.02.02.01 |  | Estructura de cámara de valvula de aire en t. rocoso
Rendimiento | und/DIA | MO. |  | EQ. |  | Costo unitario directo por : und |  |  |  | 6178.54
Código | Descripción Recurso |  |  |  |  | Unidad | Cuadrilla | Cantidad | Precio S/. | Parcial S/.
Subpartidas
010302072023 | Excavaciones terreno rocoso c/compresora hasta 3,00 m prof.(sin emplear explosivo) |  |  |  |  | m3 |  | 3.33 | 323.75 | 1078.09
010303072010 | Refine, nivelación y compactación en terreno rocoso |  |  |  |  | m2 |  | 1.54 | 14.51 | 22.35
010304011036 | Relleno compactado con material de préstamo afirmado (incl. provisión) |  |  |  |  | m3 |  | 0.14 | 85.83 | 12.02
010304011040 | Relleno con material de préstamo grava (incluye provisión) a pulso |  |  |  |  | m3 |  | 0.04 | 119.08 | 4.76
010306071020 | Eliminación de desmonte en terreno rocoso R=10 km con maquinaria |  |  |  |  | m3 |  | 3.33 | 14.64 | 48.75
010401035070 | Concreto f'c 100 kg/cm2 para solados de buzones,cámaras,cajas (Cemento P-V) |  |  |  |  | m3 |  | 0.12 | 338.07 | 40.57
010401060171 | Acero estruc. trabajado p/proteccíon de tub. de ventilación (costo prom. incl. desperdicios) |  |  |  |  | kg |  | 13.12 | 8.03 | 105.35
010401101001 | Encofrado (incl. habilitación de madera) para anclajes y/o dados |  |  |  |  | m2 |  | 0.34 | 44.59 | 15.16
010501045081 | Concreto f'c 210 kg/cm2 /losa fondo-base de buzones,cámaras,cajas (Cemento P-V) |  |  |  |  | m3 |  | 0.22 | 464.29 | 102.14
010501060174 | Concreto f'c 140 kg/cm2 para proteccíon de tub. de ventilación (Cemento P-V) |  |  |  |  | m3 |  | 0.37 | 426.32 | 157.74
010501061001 | Encofrado (incl. habilitación de madera) para muros rectos |  |  |  |  | m2 |  | 18.92 | 64.51 | 1220.53
010501061001 | Encofrado (incl. habilitación de madera) para proteccíon de tub. de ventilación |  |  |  |  | m2 |  | 3.41 | 64.51 | 219.98
010501065081 | Concreto f'c 210 kg/cm2 para muros de buzones,cámaras,cajas (Cemento P-V) |  |  |  |  | m3 |  | 0.25 | 478.55 | 119.64
010501095081 | Concreto f'c 210 kg/cm2 p/losas macizas de buzones,cámaras,cajas (Cemento P-V) |  |  |  |  | m3 |  | 0.16 | 464.29 | 74.29
010501096001 | Encofrado (incl. habilitación de madera) p/losas macizas de buzones,cámaras,cajas |  |  |  |  | m2 |  | 2.14 | 58.33 | 124.83
010501096501 | Acero estruc. trabajado p/losas macizas de buzones,cámaras,(costo prom.i/desp) |  |  |  |  | kg |  | 105.69 | 8 | 845.52
010510000110 | Aditivo desmoldeador para encofrados tipo caravista |  |  |  |  | m2 |  | 24.82 | 10.05 | 249.44
011901110161 | Malla metalica soldada cocada de 1/2" a pruebas de insectos y roedores |  |  |  |  | und |  | 2 | 112.11 | 224.22
011901170112 | Escalera de tubo fo. galvanizado con parantes de 1" por peldaños de 3/4" |  |  |  |  | m |  | 1 | 181.71 | 181.71
011901180132 | Rejilla sumidero-platina de 1 1/2"x3/16" @ 1/2" y marco "L" 1 1/2" x 3/16" |  |  |  |  | m2 |  | 0.14 | 189.16 | 26.48
011901180220 | Marco y tapa de hierro dúctil DI=0,60 m con mecanismo de seguridad según especificación |  |  |  |  | und |  | 1 | 627.14 | 627.14
011901180504 | Ventilación con tubería de acero según diseño DN 100 |  |  |  |  | und |  | 1 | 74.96 | 74.96
016121540604 | Codo de PVC-U UF de 90° DN 100 |  |  |  |  | und |  | 6 | 94.9 | 569.4
016301010521 | Concreto f'c 210 kg/cm2 para anclajes y/o dados (cemento PV) |  |  |  |  | m3 |  | 0.02 | 409 | 8.18
019601020120 | Prueba de calidad del concreto (prueba a la compresión) |  |  |  |  | und |  | 1 | 25.29 | 25.29
6178.54
Partida | 03.02.03.02.02.02 |  | Estructura de cámara de valvula de purga en t-semirocoso
Rendimiento | und/DIA | MO. |  | EQ. |  | Costo unitario directo por : und |  |  |  | 5897.82
Código | Descripción Recurso |  |  |  |  | Unidad | Cuadrilla | Cantidad | Precio S/. | Parcial S/.
Subpartidas
010302051023 | Excavaciones terreno semirocoso a pulso hasta 3,00 m profundidad |  |  |  |  | m3 |  | 3.58 | 95.61 | 342.28
010303051020 | Refine, nivelación y compactación en terreno semiroca a pulso |  |  |  |  | m2 |  | 1.54 | 11.66 | 17.96
010304011036 | Relleno compactado con material de préstamo afirmado (incl. provisión) |  |  |  |  | m3 |  | 0.2 | 85.83 | 17.17
010304011040 | Relleno con material de préstamo grava (incluye provisión) a pulso |  |  |  |  | m3 |  | 0.04 | 119.08 | 4.76
010306051010 | Eliminación de desmonte en terreno semiroca R=10 km con maquinaria |  |  |  |  | m3 |  | 3.58 | 13.18 | 47.18
010401035070 | Concreto f'c 100 kg/cm2 para solados de buzones,cámaras,cajas (Cemento P-V) |  |  |  |  | m3 |  | 0.12 | 338.07 | 40.57
010401060171 | Acero estruc. trabajado p/proteccíon de tub. de ventilación (costo prom. incl. desperdicios) |  |  |  |  | kg |  | 11.97 | 8.03 | 96.12
010401101001 | Encofrado (incl. habilitación de madera) para anclajes y/o dados |  |  |  |  | m2 |  | 0.2 | 44.59 | 8.92
010501045081 | Concreto f'c 210 kg/cm2 /losa fondo-base de buzones,cámaras,cajas (Cemento P-V) |  |  |  |  | m3 |  | 0.22 | 464.29 | 102.14
010501060174 | Concreto f'c 140 kg/cm2 para proteccíon de tub. de ventilación (Cemento P-V) |  |  |  |  | m3 |  | 0.35 | 426.32 | 149.21
010501061001 | Encofrado (incl. habilitación de madera) para muros rectos |  |  |  |  | m2 |  | 22.56 | 64.51 | 1455.35
010501061001 | Encofrado (incl. habilitación de madera) para proteccíon de tub. de ventilación |  |  |  |  | m2 |  | 3.83 | 64.51 | 247.07
010501065081 | Concreto f'c 210 kg/cm2 para muros de buzones,cámaras,cajas (Cemento P-V) |  |  |  |  | m3 |  | 0.29 | 478.55 | 138.78
010501095081 | Concreto f'c 210 kg/cm2 p/losas macizas de buzones,cámaras,cajas (Cemento P-V) |  |  |  |  | m3 |  | 0.16 | 464.29 | 74.29
010501096001 | Encofrado (incl. habilitación de madera) p/losas macizas de buzones,cámaras,cajas |  |  |  |  | m2 |  | 2.14 | 58.33 | 124.83
010501096501 | Acero estruc. trabajado p/losas macizas de buzones,cámaras,(costo prom.i/desp) |  |  |  |  | kg |  | 105.69 | 8 | 845.52
010510000110 | Aditivo desmoldeador para encofrados tipo caravista |  |  |  |  | m2 |  | 28.74 | 10.05 | 288.84
011901110161 | Malla metalica soldada cocada de 1/2" a pruebas de insectos y roedores |  |  |  |  | und |  | 2 | 112.11 | 224.22
011901170112 | Escalera de tubo fo. galvanizado con parantes de 1" por peldaños de 3/4" |  |  |  |  | m |  | 1.9 | 181.71 | 345.25
011901180132 | Rejilla sumidero-platina de 1 1/2"x3/16" @ 1/2" y marco "L" 1 1/2" x 3/16" |  |  |  |  | m2 |  | 0.14 | 189.16 | 26.48
011901180220 | Marco y tapa de hierro dúctil DI=0,60 m con mecanismo de seguridad según especificación |  |  |  |  | und |  | 1 | 627.14 | 627.14
011901180504 | Ventilación con tubería de acero según diseño DN 100 |  |  |  |  | und |  | 1 | 74.96 | 74.96
016121540604 | Codo de PVC-U UF de 90° DN 100 |  |  |  |  | und |  | 6 | 94.9 | 569.4
016301010521 | Concreto f'c 210 kg/cm2 para anclajes y/o dados (cemento PV) |  |  |  |  | m3 |  | 0.01 | 409 | 4.09
019601020120 | Prueba de calidad del concreto (prueba a la compresión) |  |  |  |  | und |  | 1 | 25.29 | 25.29
5897.82
Partida | 03.02.03.02.02.03 |  | Estructura de cámara de valvula de purga en t. rocoso
Rendimiento | und/DIA | MO. |  | EQ. |  | Costo unitario directo por : und |  |  |  | 6634.44
Código | Descripción Recurso |  |  |  |  | Unidad | Cuadrilla | Cantidad | Precio S/. | Parcial S/.
Subpartidas
010302072023 | Excavaciones terreno rocoso c/compresora hasta 3,00 m prof.(sin emplear explosivo) |  |  |  |  | m3 |  | 3.33 | 323.75 | 1078.09
010303072010 | Refine, nivelación y compactación en terreno rocoso |  |  |  |  | m2 |  | 1.54 | 14.51 | 22.35
010304011036 | Relleno compactado con material de préstamo afirmado (incl. provisión) |  |  |  |  | m3 |  | 0.14 | 85.83 | 12.02
010304011040 | Relleno con material de préstamo grava (incluye provisión) a pulso |  |  |  |  | m3 |  | 0.04 | 119.08 | 4.76
010306071020 | Eliminación de desmonte en terreno rocoso R=10 km con maquinaria |  |  |  |  | m3 |  | 3.33 | 14.64 | 48.75
010401035070 | Concreto f'c 100 kg/cm2 para solados de buzones,cámaras,cajas (Cemento P-V) |  |  |  |  | m3 |  | 0.12 | 338.07 | 40.57
010401060171 | Acero estruc. trabajado p/proteccíon de tub. de ventilación (costo prom. incl. desperdicios) |  |  |  |  | kg |  | 11.97 | 8.03 | 96.12
010401101001 | Encofrado (incl. habilitación de madera) para anclajes y/o dados |  |  |  |  | m2 |  | 0.2 | 44.59 | 8.92
010501045081 | Concreto f'c 210 kg/cm2 /losa fondo-base de buzones,cámaras,cajas (Cemento P-V) |  |  |  |  | m3 |  | 0.22 | 464.29 | 102.14
010501060174 | Concreto f'c 140 kg/cm2 para proteccíon de tub. de ventilación (Cemento P-V) |  |  |  |  | m3 |  | 0.35 | 426.32 | 149.21
010501061001 | Encofrado (incl. habilitación de madera) para muros rectos |  |  |  |  | m2 |  | 22.56 | 64.51 | 1455.35
010501061001 | Encofrado (incl. habilitación de madera) para proteccíon de tub. de ventilación |  |  |  |  | m2 |  | 3.83 | 64.51 | 247.07
010501065081 | Concreto f'c 210 kg/cm2 para muros de buzones,cámaras,cajas (Cemento P-V) |  |  |  |  | m3 |  | 0.29 | 478.55 | 138.78
010501095081 | Concreto f'c 210 kg/cm2 p/losas macizas de buzones,cámaras,cajas (Cemento P-V) |  |  |  |  | m3 |  | 0.16 | 464.29 | 74.29
010501096001 | Encofrado (incl. habilitación de madera) p/losas macizas de buzones,cámaras,cajas |  |  |  |  | m2 |  | 2.14 | 58.33 | 124.83
010501096501 | Acero estruc. trabajado p/losas macizas de buzones,cámaras,(costo prom.i/desp) |  |  |  |  | kg |  | 105.69 | 8 | 845.52
010510000110 | Aditivo desmoldeador para encofrados tipo caravista |  |  |  |  | m2 |  | 28.74 | 10.05 | 288.84
011901110161 | Malla metalica soldada cocada de 1/2" a pruebas de insectos y roedores |  |  |  |  | und |  | 2 | 112.11 | 224.22
011901170112 | Escalera de tubo fo. galvanizado con parantes de 1" por peldaños de 3/4" |  |  |  |  | m |  | 1.9 | 181.71 | 345.25
011901180132 | Rejilla sumidero-platina de 1 1/2"x3/16" @ 1/2" y marco "L" 1 1/2" x 3/16" |  |  |  |  | m2 |  | 0.14 | 189.16 | 26.48
011901180220 | Marco y tapa de hierro dúctil DI=0,60 m con mecanismo de seguridad según especificación |  |  |  |  | und |  | 1 | 627.14 | 627.14
011901180504 | Ventilación con tubería de acero según diseño DN 100 |  |  |  |  | und |  | 1 | 74.96 | 74.96
016121540604 | Codo de PVC-U UF de 90° DN 100 |  |  |  |  | und |  | 6 | 94.9 | 569.4
016301010521 | Concreto f'c 210 kg/cm2 para anclajes y/o dados (cemento PV) |  |  |  |  | m3 |  | 0.01 | 409 | 4.09
019601020120 | Prueba de calidad del concreto (prueba a la compresión) |  |  |  |  | und |  | 1 | 25.29 | 25.29
6634.44
Partida | 03.02.04.01.01 |  | Corte+rotura, ED y reposic. de pavimento rígido f'c 210 kg/cm2 de e= 8"
Rendimiento | m2/DIA | MO. |  | EQ. |  | Costo unitario directo por : m2 |  |  |  | 148.72
Código | Descripción Recurso |  |  |  |  | Unidad | Cuadrilla | Cantidad | Precio S/. | Parcial S/.
Subpartidas
010306011010 | Eliminación de desmonte en terreno normal R=10 km con maquinaria |  |  |  |  | m3 |  | 0.3 | 12.19 | 3.66
019501010138 | Corte y rotura pavimento rígido-concreto de 8" (incl. perfilado bordes) |  |  |  |  | m2 |  | 1 | 24.25 | 24.25
019501010310 | Excavaciones-cortes en terreno normal con tractor a nivel de sub rasante |  |  |  |  | m3 |  | 0.15 | 6.34 | 0.95
019501010715 | Preparación con equipo de la sub rasante de 15 cm prof. (incluye escarificado) |  |  |  |  | m2 |  | 1 | 4.01 | 4.01
019501010955 | Base de material granular compactada a pulso de 15 cm espesor |  |  |  |  | m2 |  | 1 | 15.38 | 15.38
019501021508 | Carpeta t/rígida,concreto f'c 210 kg/cm2 e=20cm - 8"(P-I), c/empleo de mezcladora |  |  |  |  | m2 |  | 1 | 100.47 | 100.47
148.72
Partida | 03.02.04.02.01 |  | Suministro e instalacion de tuberia HD DN300mm C-40 en TSR 1.51m a 1.75m de profun.
Rendimiento | m/DIA | MO. | 68.35 | EQ. | 68.35 | Costo unitario directo por : m |  |  |  | 588.39
Código | Descripción Recurso |  |  |  |  | Unidad | Cuadrilla | Cantidad | Precio S/. | Parcial S/.
Subpartidas
010120070010 | Trazo y replanteo inicial del proyecto, para líneas-redes con estación total |  |  |  |  | km |  | 0.001 | 878.75 | 0.88
010120070210 | Replanteo final de la obra, para líneas redes con estación total |  |  |  |  | km |  | 0.001 | 349.27 | 0.35
014101210414 | Excav. zanja (máq.) p/tub. t-semirocoso DN 300 - 350 de 1,51 m a 1,75 m prof. |  |  |  |  | m |  | 1 | 29.68 | 29.68
014102210114 | Refine y nivel de zanja t-semirocoso p/ tub. DN 300 - 350 para toda profund. |  |  |  |  | m |  | 1 | 4.21 | 4.21
014103250414 | Relleno comp.zanja(pul) p/tub t-semiroca DN 300 - 350 de 1,51 m a 1,75 m prof. |  |  |  |  | m |  | 1 | 65.17 | 65.17
014105100514 | Elimin. desmonte(c+v) t-semiroca D=10km p/tub. DN 300 - 350 de 1,51 m a 1,75 m |  |  |  |  | m |  | 1 | 13.58 | 13.58
015110520407 | Tuberia de HD DN 300mm C-40 Union Flexible-NTP ISO 2531:20215 |  |  |  |  | m |  | 1 | 444.82 | 444.82
015901250112 | Instalación de tubería de union standar de hierro dúctil DN 300 |  |  |  |  | m |  | 1 | 12.85 | 12.85
015901800112 | Suministro e instalación de manga HDPE e= 8 mils (200 micrones) para protección de tubería HD DN 300 |  |  |  |  | m |  | 1 | 8.96 | 8.96
019601020123 | Prueba de compactacion de suelos (proctor modificado y de control de compactacion - densidad de campo) |  |  |  |  | und |  | 0.02 | 69.64 | 1.39
019801900312 | Prueba hidráulica de tubería agua potable (incl. desinfección) DN 300 |  |  |  |  | m |  | 1 | 6.5 | 6.5
588.39
Partida | 03.02.04.02.02 |  | Suministro e instalacion de tuberia HD DN300mm C-40 en TR 1.76m a 2.00m de profun.
Rendimiento | m/DIA | MO. | 68.35 | EQ. | 68.35 | Costo unitario directo por : m |  |  |  | 1235.98
Código | Descripción Recurso |  |  |  |  | Unidad | Cuadrilla | Cantidad | Precio S/. | Parcial S/.
Subpartidas
010120070010 | Trazo y replanteo inicial del proyecto, para líneas-redes con estación total |  |  |  |  | km |  | 0.001 | 878.75 | 0.88
010120070210 | Replanteo final de la obra, para líneas redes con estación total |  |  |  |  | km |  | 0.001 | 349.27 | 0.35
014101350514 | Excavación zanja (s/exp) p/tub. t-rocoso DN 300 - 350 de 1,76 m a 2,00 m prof. |  |  |  |  | m |  | 1 | 573.1 | 573.1
014102310114 | Refine y nivel de zanja terr-rocoso p/ tub. DN 300 - 350 para toda profund. |  |  |  |  | m |  | 1 | 8.74 | 8.74
014103350514 | Relleno comp.zanja(pulso)p/tub t-rocoso DN 300 - 350 de 1,76 m a 2,00 m prof. |  |  |  |  | m |  | 1 | 155.65 | 155.65
014105201114 | Elimin. desmonte(carg+v) t-rocoso D=10km p/tub DN 300 - 350 de 1,76 m a 2,00 m |  |  |  |  | m |  | 1 | 22.74 | 22.74
015110520407 | Tuberia de HD DN 300mm C-40 Union Flexible-NTP ISO 2531:20215 |  |  |  |  | m |  | 1 | 444.82 | 444.82
015901250112 | Instalación de tubería de union standar de hierro dúctil DN 300 |  |  |  |  | m |  | 1 | 12.85 | 12.85
015901800112 | Suministro e instalación de manga HDPE e= 8 mils (200 micrones) para protección de tubería HD DN 300 |  |  |  |  | m |  | 1 | 8.96 | 8.96
019601020123 | Prueba de compactacion de suelos (proctor modificado y de control de compactacion - densidad de campo) |  |  |  |  | und |  | 0.02 | 69.64 | 1.39
019801900312 | Prueba hidráulica de tubería agua potable (incl. desinfección) DN 300 |  |  |  |  | m |  | 1 | 6.5 | 6.5
1235.98
Partida | 03.02.04.02.03 |  | Suministro e instalacion de tuberia HD DN250mm C-40 en TN 2.01m a 2.50m de profun.
Rendimiento | m/DIA | MO. | 68.35 | EQ. | 68.35 | Costo unitario directo por : m |  |  |  | 474.14
Código | Descripción Recurso |  |  |  |  | Unidad | Cuadrilla | Cantidad | Precio S/. | Parcial S/.
Subpartidas
010120065195 | Entibado metalico tipo cajon (Box), de zanjas de 2.00 a 2.50 m de prof. (incl. instalacion, mantenimiento y retiro) |  |  |  |  | m |  | 1 | 39.6 | 39.6
010120070010 | Trazo y replanteo inicial del proyecto, para líneas-redes con estación total |  |  |  |  | km |  | 0.001 | 878.75 | 0.88
010120070210 | Replanteo final de la obra, para líneas redes con estación total |  |  |  |  | km |  | 0.001 | 349.27 | 0.35
014101010610 | Excavac. zanja (máq.) p/tub. terr-normal DN 200 - 250 de 2,01 m a 2,50 m prof. |  |  |  |  | m |  | 1 | 19.53 | 19.53
014102010110 | Refine y nivel de zanja terr-normal para tub. DN 200 - 250 para toda profund. |  |  |  |  | m |  | 1 | 2.01 | 2.01
014103050610 | Relleno comp.zanja(pulso) p/tub t-normal DN 200 - 250 de 2,01 m a 2,50 m prof. |  |  |  |  | m |  | 1 | 46.78 | 46.78
014105200110 | Elimin. desmonte(carg+v) t-normal D=10km p/tub. DN 200 - 250 para toda prof. |  |  |  |  | m |  | 1 | 3.94 | 3.94
015110520406 | Tuberia de HD DN 250mm C-40 Union Flexible-NTP ISO 2531:20215 |  |  |  |  | m |  | 1 | 334.98 | 334.98
015901250110 | Instalación de tubería de union standar de hierro dúctil DN 250 |  |  |  |  | m |  | 1 | 11.68 | 11.68
015901800110 | Suministro e instalación de manga HDPE e= 8 mils (200 micrones) para protección de tubería HD DN 250 |  |  |  |  | m |  | 1 | 7.68 | 7.68
019601020123 | Prueba de compactacion de suelos (proctor modificado y de control de compactacion - densidad de campo) |  |  |  |  | und |  | 0.02 | 69.64 | 1.39
019801900310 | Prueba hidráulica de tubería agua potable (incl. desinfección) DN 250 |  |  |  |  | m |  | 1 | 5.32 | 5.32
474.14
Partida | 03.02.04.02.04 |  | Suministro e instalacion de tuberia HD DN250mm C-40 en TSR 1.51m a 1.75m de profun.
Rendimiento | m/DIA | MO. | 68.35 | EQ. | 68.35 | Costo unitario directo por : m |  |  |  | 452.91
Código | Descripción Recurso |  |  |  |  | Unidad | Cuadrilla | Cantidad | Precio S/. | Parcial S/.
Subpartidas
010120070010 | Trazo y replanteo inicial del proyecto, para líneas-redes con estación total |  |  |  |  | km |  | 0.001 | 878.75 | 0.88
010120070210 | Replanteo final de la obra, para líneas redes con estación total |  |  |  |  | km |  | 0.001 | 349.27 | 0.35
014101210410 | Excav. zanja (máq.) p/tub. t-semirocoso DN 200 - 250 de 1,51 m a 1,75 m prof. |  |  |  |  | m |  | 1 | 23.41 | 23.41
014102210110 | Refine y nivel de zanja t-semirocoso p/ tub. DN 200 - 250 para toda profund. |  |  |  |  | m |  | 1 | 3.45 | 3.45
014103250410 | Relleno comp.zanja(pul) p/tub t-semiroca DN 200 - 250 de 1,51 m a 1,75 m prof. |  |  |  |  | m |  | 1 | 50.42 | 50.42
014105200510 | Elimin. desmonte(c+v) t-semiroca D=10km p/tub. DN 200 - 250 de 1,51 m a 1,75 m |  |  |  |  | m |  | 1 | 13.35 | 13.35
015110520406 | Tuberia de HD DN 250mm C-40 Union Flexible-NTP ISO 2531:20215 |  |  |  |  | m |  | 1 | 334.98 | 334.98
015901250110 | Instalación de tubería de union standar de hierro dúctil DN 250 |  |  |  |  | m |  | 1 | 11.68 | 11.68
015901800110 | Suministro e instalación de manga HDPE e= 8 mils (200 micrones) para protección de tubería HD DN 250 |  |  |  |  | m |  | 1 | 7.68 | 7.68
019601020123 | Prueba de compactacion de suelos (proctor modificado y de control de compactacion - densidad de campo) |  |  |  |  | und |  | 0.02 | 69.64 | 1.39
019801900310 | Prueba hidráulica de tubería agua potable (incl. desinfección) DN 250 |  |  |  |  | m |  | 1 | 5.32 | 5.32
452.91
Partida | 03.02.04.02.05 |  | Suministro e instalacion de tuberia HD DN250mm C-40 en TSR 1.76m a 2.00m de profun.
Rendimiento | m/DIA | MO. | 68.35 | EQ. | 68.35 | Costo unitario directo por : m |  |  |  | 463.06
Código | Descripción Recurso |  |  |  |  | Unidad | Cuadrilla | Cantidad | Precio S/. | Parcial S/.
Subpartidas
010120070010 | Trazo y replanteo inicial del proyecto, para líneas-redes con estación total |  |  |  |  | km |  | 0.001 | 878.75 | 0.88
010120070210 | Replanteo final de la obra, para líneas redes con estación total |  |  |  |  | km |  | 0.001 | 349.27 | 0.35
014101210510 | Excav. zanja (máq.) p/tub. t-semirocoso DN 200 - 250 de 1,76 m a 2,00 m prof. |  |  |  |  | m |  | 1 | 27.72 | 27.72
014102210110 | Refine y nivel de zanja t-semirocoso p/ tub. DN 200 - 250 para toda profund. |  |  |  |  | m |  | 1 | 3.45 | 3.45
014103250510 | Relleno comp.zanja(pul) p/tub t-semiroca DN 200 - 250 de 1,76 m a 2,00 m prof. |  |  |  |  | m |  | 1 | 56.26 | 56.26
014105200510 | Elimin. desmonte(c+v) t-semiroca D=10km p/tub. DN 200 - 250 de 1,76 m a 2,00 m |  |  |  |  | m |  | 1 | 13.35 | 13.35
015110520406 | Tuberia de HD DN 250mm C-40 Union Flexible-NTP ISO 2531:20215 |  |  |  |  | m |  | 1 | 334.98 | 334.98
015901250110 | Instalación de tubería de union standar de hierro dúctil DN 250 |  |  |  |  | m |  | 1 | 11.68 | 11.68
015901800110 | Suministro e instalación de manga HDPE e= 8 mils (200 micrones) para protección de tubería HD DN 250 |  |  |  |  | m |  | 1 | 7.68 | 7.68
019601020123 | Prueba de compactacion de suelos (proctor modificado y de control de compactacion - densidad de campo) |  |  |  |  | und |  | 0.02 | 69.64 | 1.39
019801900310 | Prueba hidráulica de tubería agua potable (incl. desinfección) DN 250 |  |  |  |  | m |  | 1 | 5.32 | 5.32
463.06
Partida | 03.02.04.02.06 |  | Suministro e instalacion de tuberia HD DN250mm C-40 en TSR 2.01m a 2.50m de profun.
Rendimiento | m/DIA | MO. | 68.35 | EQ. | 68.35 | Costo unitario directo por : m |  |  |  | 482.54
Código | Descripción Recurso |  |  |  |  | Unidad | Cuadrilla | Cantidad | Precio S/. | Parcial S/.
Subpartidas
010120070010 | Trazo y replanteo inicial del proyecto, para líneas-redes con estación total |  |  |  |  | km |  | 0.001 | 878.75 | 0.88
010120070210 | Replanteo final de la obra, para líneas redes con estación total |  |  |  |  | km |  | 0.001 | 349.27 | 0.35
014101210610 | Excav. zanja (máq.) p/tub. t-semirocoso DN 200 - 250 de 2,01 m a 2,50 m prof. |  |  |  |  | m |  | 1 | 35.07 | 35.07
014102210110 | Refine y nivel de zanja t-semirocoso p/ tub. DN 200 - 250 para toda profund. |  |  |  |  | m |  | 1 | 3.45 | 3.45
014103250610 | Relleno comp.zanja(pul) p/tub t-semiroca DN 200 - 250 de 2,01 m a 2,50 m prof. |  |  |  |  | m |  | 1 | 66.24 | 66.24
014105200510 | Elimin. desmonte(c+v) t-semiroca D=10km p/tub. DN 200 - 250 de 2,01 m a 2,50 m |  |  |  |  | m |  | 1 | 15.5 | 15.5
015110520406 | Tuberia de HD DN 250mm C-40 Union Flexible-NTP ISO 2531:20215 |  |  |  |  | m |  | 1 | 334.98 | 334.98
015901250110 | Instalación de tubería de union standar de hierro dúctil DN 250 |  |  |  |  | m |  | 1 | 11.68 | 11.68
015901800110 | Suministro e instalación de manga HDPE e= 8 mils (200 micrones) para protección de tubería HD DN 250 |  |  |  |  | m |  | 1 | 7.68 | 7.68
019601020123 | Prueba de compactacion de suelos (proctor modificado y de control de compactacion - densidad de campo) |  |  |  |  | und |  | 0.02 | 69.64 | 1.39
019801900310 | Prueba hidráulica de tubería agua potable (incl. desinfección) DN 250 |  |  |  |  | m |  | 1 | 5.32 | 5.32
482.54
Partida | 03.02.04.02.07 |  | Suministro e instalacion de tuberia HD DN250mm C-40 en TR 1.51m a 1.75m de profun.
Rendimiento | m/DIA | MO. | 68.35 | EQ. | 68.35 | Costo unitario directo por : m |  |  |  | 881.61
Código | Descripción Recurso |  |  |  |  | Unidad | Cuadrilla | Cantidad | Precio S/. | Parcial S/.
Subpartidas
010120070010 | Trazo y replanteo inicial del proyecto, para líneas-redes con estación total |  |  |  |  | km |  | 0.001 | 878.75 | 0.88
010120070210 | Replanteo final de la obra, para líneas redes con estación total |  |  |  |  | km |  | 0.001 | 349.27 | 0.35
014101350410 | Excavación zanja (s/exp) p/tub. t-rocoso DN 200 - 250 de 1,51 m a 1,75 m prof. |  |  |  |  | m |  | 1 | 384.54 | 384.54
014102310110 | Refine y nivel de zanja terr-rocoso p/ tub. DN 200 - 250 para toda profund. |  |  |  |  | m |  | 1 | 7.22 | 7.22
014103350410 | Relleno comp.zanja(pulso)p/tub t-rocoso DN 200 - 250 de 1,51 m a 1,75 m prof. |  |  |  |  | m |  | 1 | 106.96 | 106.96
014105101010 | Elimin. desmonte(carg+v) t-rocoso D=10km p/tub DN 200 - 250 de 1,51 m a 1,75 m |  |  |  |  | m |  | 1 | 20.61 | 20.61
015110520406 | Tuberia de HD DN 250mm C-40 Union Flexible-NTP ISO 2531:20215 |  |  |  |  | m |  | 1 | 334.98 | 334.98
015901250110 | Instalación de tubería de union standar de hierro dúctil DN 250 |  |  |  |  | m |  | 1 | 11.68 | 11.68
015901800110 | Suministro e instalación de manga HDPE e= 8 mils (200 micrones) para protección de tubería HD DN 250 |  |  |  |  | m |  | 1 | 7.68 | 7.68
019601020123 | Prueba de compactacion de suelos (proctor modificado y de control de compactacion - densidad de campo) |  |  |  |  | und |  | 0.02 | 69.64 | 1.39
019801900310 | Prueba hidráulica de tubería agua potable (incl. desinfección) DN 250 |  |  |  |  | m |  | 1 | 5.32 | 5.32
881.61
Partida | 03.02.04.02.08 |  | Suministro e instalacion de tuberia HD DN150mm C-40 en TN 2.01m a 2.50m de profun.
Rendimiento | m/DIA | MO. | 68.35 | EQ. | 68.35 | Costo unitario directo por : m |  |  |  | 313.02
Código | Descripción Recurso |  |  |  |  | Unidad | Cuadrilla | Cantidad | Precio S/. | Parcial S/.
Subpartidas
010120065195 | Entibado metalico tipo cajon (Box), de zanjas de 2.00 a 2.50 m de prof. (incl. instalacion, mantenimiento y retiro) |  |  |  |  | m |  | 1 | 39.6 | 39.6
010120070010 | Trazo y replanteo inicial del proyecto, para líneas-redes con estación total |  |  |  |  | km |  | 0.001 | 878.75 | 0.88
010120070210 | Replanteo final de la obra, para líneas redes con estación total |  |  |  |  | km |  | 0.001 | 349.27 | 0.35
014101010606 | Excavac. zanja (máq.) p/tub. terr-normal DN 100 - 150 de 2,01 m a 2,50 m prof. |  |  |  |  | m |  | 1 | 16.51 | 16.51
014102010106 | Refine y nivel de zanja terr-normal para tub. DN 100 - 150 para toda profund. |  |  |  |  | m |  | 1 | 1.65 | 1.65
014103050606 | Relleno comp.zanja(pulso) p/tub t-normal DN 100 - 150 de 2,01 m a 2,50 m prof. |  |  |  |  | m |  | 1 | 40.23 | 40.23
014105200106 | Elimin. desmonte(carg+v) t-normal D=10km p/tub. DN 100 - 150 para toda prof. |  |  |  |  | m |  | 1 | 2.38 | 2.38
015110520404 | Tuberia de HD DN 150mm C-40 Union Flexible-NTP ISO 2531:20215 |  |  |  |  | m |  | 1 | 194.58 | 194.58
015901250106 | Instalación de tubería de union standar hierro dúctil DN 150 |  |  |  |  | m |  | 1 | 6.86 | 6.86
015901800106 | Suministro e instalación de manga HDPE e= 8 mils (200 micrones) para protección de tubería HD DN 150 |  |  |  |  | m |  | 1 | 4.87 | 4.87
019601020123 | Prueba de compactacion de suelos (proctor modificado y de control de compactacion - densidad de campo) |  |  |  |  | und |  | 0.02 | 69.64 | 1.39
019801900306 | Prueba hidráulica de tubería agua potable (incl. desinfección) DN 150 |  |  |  |  | m |  | 1 | 3.72 | 3.72
313.02
Partida | 03.02.04.02.09 |  | Suministro e instalacion de tuberia HD junta acerrojada DN300mm C-40(PFA 16bar) NTP-ISO TSR 1.51m a 1.75m de profun.
Rendimiento | m/DIA | MO. | 68.35 | EQ. | 68.35 | Costo unitario directo por : m |  |  |  | 611.52
Código | Descripción Recurso |  |  |  |  | Unidad | Cuadrilla | Cantidad | Precio S/. | Parcial S/.
Subpartidas
010120070010 | Trazo y replanteo inicial del proyecto, para líneas-redes con estación total |  |  |  |  | km |  | 0.001 | 878.75 | 0.88
010120070210 | Replanteo final de la obra, para líneas redes con estación total |  |  |  |  | km |  | 0.001 | 349.27 | 0.35
014101210414 | Excav. zanja (máq.) p/tub. t-semirocoso DN 300 - 350 de 1,51 m a 1,75 m prof. |  |  |  |  | m |  | 1 | 29.68 | 29.68
014102210114 | Refine y nivel de zanja t-semirocoso p/ tub. DN 300 - 350 para toda profund. |  |  |  |  | m |  | 1 | 4.21 | 4.21
014103250414 | Relleno comp.zanja(pul) p/tub t-semiroca DN 300 - 350 de 1,51 m a 1,75 m prof. |  |  |  |  | m |  | 1 | 65.17 | 65.17
014105100514 | Elimin. desmonte(c+v) t-semiroca D=10km p/tub. DN 300 - 350 de 1,51 m a 1,75 m |  |  |  |  | m |  | 1 | 13.58 | 13.58
015110101612 | Tubería HD DN300mm (PFA 16bar) Union Acerrojada Interna NTP ISO 2531:2015 |  |  |  |  | m |  | 1 | 467.95 | 467.95
015901250112 | Instalación de tubería de union acerrojada hierro dúctil DN 300 |  |  |  |  | m |  | 1 | 12.85 | 12.85
015901800112 | Suministro e instalación de manga HDPE e= 8 mils (200 micrones) para protección de tubería HD DN 300 |  |  |  |  | m |  | 1 | 8.96 | 8.96
019601020123 | Prueba de compactacion de suelos (proctor modificado y de control de compactacion - densidad de campo) |  |  |  |  | und |  | 0.02 | 69.64 | 1.39
019801900312 | Prueba hidráulica de tubería agua potable (incl. desinfección) DN 300 |  |  |  |  | m |  | 1 | 6.5 | 6.5
611.52
Partida | 03.02.04.02.10 |  | Suministro e instalacion de tuberia HD junta acerrojada DN300mm C-40(PFA 16bar) NTP-ISO TRO 1.76m a 2.00m de profun.
Rendimiento | m/DIA | MO. | 68.35 | EQ. | 68.35 | Costo unitario directo por : m |  |  |  | 1259.11
Código | Descripción Recurso |  |  |  |  | Unidad | Cuadrilla | Cantidad | Precio S/. | Parcial S/.
Subpartidas
010120070010 | Trazo y replanteo inicial del proyecto, para líneas-redes con estación total |  |  |  |  | km |  | 0.001 | 878.75 | 0.88
010120070210 | Replanteo final de la obra, para líneas redes con estación total |  |  |  |  | km |  | 0.001 | 349.27 | 0.35
014101350514 | Excavación zanja (s/exp) p/tub. t-rocoso DN 300 - 350 de 1,76 m a 2,00 m prof. |  |  |  |  | m |  | 1 | 573.1 | 573.1
014102310114 | Refine y nivel de zanja terr-rocoso p/ tub. DN 300 - 350 para toda profund. |  |  |  |  | m |  | 1 | 8.74 | 8.74
014103350514 | Relleno comp.zanja(pulso)p/tub t-rocoso DN 300 - 350 de 1,76 m a 2,00 m prof. |  |  |  |  | m |  | 1 | 155.65 | 155.65
014105201114 | Elimin. desmonte(carg+v) t-rocoso D=10km p/tub DN 300 - 350 de 1,76 m a 2,00 m |  |  |  |  | m |  | 1 | 22.74 | 22.74
015110101612 | Tubería HD DN300mm (PFA 16bar) Union Acerrojada Interna NTP ISO 2531:2015 |  |  |  |  | m |  | 1 | 467.95 | 467.95
015901250112 | Instalación de tubería de union acerrojada hierro dúctil DN 300 |  |  |  |  | m |  | 1 | 12.85 | 12.85
015901800112 | Suministro e instalación de manga HDPE e= 8 mils (200 micrones) para protección de tubería HD DN 300 |  |  |  |  | m |  | 1 | 8.96 | 8.96
019601020123 | Prueba de compactacion de suelos (proctor modificado y de control de compactacion - densidad de campo) |  |  |  |  | und |  | 0.02 | 69.64 | 1.39
019801900312 | Prueba hidráulica de tubería agua potable (incl. desinfección) DN 300 |  |  |  |  | m |  | 1 | 6.5 | 6.5
1259.11
Partida | 03.02.04.02.11 |  | Suministro e instalacion de tuberia HD junta acerrojada DN250mm C-40(PFA 16bar) NTP-ISO TNO 1.51m a 1.75m de profun.
Rendimiento | m/DIA | MO. | 68.35 | EQ. | 68.35 | Costo unitario directo por : m |  |  |  | 473.22
Código | Descripción Recurso |  |  |  |  | Unidad | Cuadrilla | Cantidad | Precio S/. | Parcial S/.
Subpartidas
010120065194 | Entibado metalico tipo cajon (Box), de zanjas de 1.51 a 1.75 m de prof. (incl. instalacion, mantenimiento y retiro) |  |  |  |  | m |  | 1 | 39.62 | 39.62
010120070010 | Trazo y replanteo inicial del proyecto, para líneas-redes con estación total |  |  |  |  | km |  | 0.001 | 878.75 | 0.88
010120070210 | Replanteo final de la obra, para líneas redes con estación total |  |  |  |  | km |  | 0.001 | 349.27 | 0.35
014101010410 | Excavac. zanja (máq.) p/tub. terr-normal DN 200 - 250 de 1,51 m a 1,75 m prof. |  |  |  |  | m |  | 1 | 13.35 | 13.35
014102010110 | Refine y nivel de zanja terr-normal para tub. DN 200 - 250 para toda profund. |  |  |  |  | m |  | 1 | 2.01 | 2.01
014103050410 | Relleno comp.zanja(pulso) p/tub t-normal DN 200 - 250 de 1,51 m a 1,75 m prof. |  |  |  |  | m |  | 1 | 32.41 | 32.41
014105200110 | Elimin. desmonte(carg+v) t-normal D=10km p/tub. DN 200 - 250 para toda prof. |  |  |  |  | m |  | 1 | 3.94 | 3.94
015110101610 | Tubería HD DN250mm (PFA 16bar) Union Acerrojada Interna NTP ISO 2531:2015 |  |  |  |  | m |  | 1 | 354.59 | 354.59
015901250110 | Instalación de tubería de union acerrojado de hierro dúctil DN 250 |  |  |  |  | m |  | 1 | 11.68 | 11.68
015901800110 | Suministro e instalación de manga HDPE e= 8 mils (200 micrones) para protección de tubería HD DN 250 |  |  |  |  | m |  | 1 | 7.68 | 7.68
019601020123 | Prueba de compactacion de suelos (proctor modificado y de control de compactacion - densidad de campo) |  |  |  |  | und |  | 0.02 | 69.64 | 1.39
019801900310 | Prueba hidráulica de tubería agua potable (incl. desinfección) DN 250 |  |  |  |  | m |  | 1 | 5.32 | 5.32
473.22
Partida | 03.02.04.02.12 |  | Suministro e instalacion de tuberia HD junta acerrojada DN250mm C-40(PFA 16bar) NTP-ISO TNO 2.01m a 2.50m de profun.
Rendimiento | m/DIA | MO. | 68.35 | EQ. | 68.35 | Costo unitario directo por : m |  |  |  | 493.75
Código | Descripción Recurso |  |  |  |  | Unidad | Cuadrilla | Cantidad | Precio S/. | Parcial S/.
Subpartidas
010120065195 | Entibado metalico tipo cajon (Box), de zanjas de 2.00 a 2.50 m de prof. (incl. instalacion, mantenimiento y retiro) |  |  |  |  | m |  | 1 | 39.6 | 39.6
010120070010 | Trazo y replanteo inicial del proyecto, para líneas-redes con estación total |  |  |  |  | km |  | 0.001 | 878.75 | 0.88
010120070210 | Replanteo final de la obra, para líneas redes con estación total |  |  |  |  | km |  | 0.001 | 349.27 | 0.35
014101010610 | Excavac. zanja (máq.) p/tub. terr-normal DN 200 - 250 de 2,01 m a 2,50 m prof. |  |  |  |  | m |  | 1 | 19.53 | 19.53
014102010110 | Refine y nivel de zanja terr-normal para tub. DN 200 - 250 para toda profund. |  |  |  |  | m |  | 1 | 2.01 | 2.01
014103050610 | Relleno comp.zanja(pulso) p/tub t-normal DN 200 - 250 de 2,01 m a 2,50 m prof. |  |  |  |  | m |  | 1 | 46.78 | 46.78
014105200110 | Elimin. desmonte(carg+v) t-normal D=10km p/tub. DN 200 - 250 para toda prof. |  |  |  |  | m |  | 1 | 3.94 | 3.94
015110101610 | Tubería HD DN250mm (PFA 16bar) Union Acerrojada Interna NTP ISO 2531:2015 |  |  |  |  | m |  | 1 | 354.59 | 354.59
015901250110 | Instalación de tubería de union acerrojado de hierro dúctil DN 250 |  |  |  |  | m |  | 1 | 11.68 | 11.68
015901800110 | Suministro e instalación de manga HDPE e= 8 mils (200 micrones) para protección de tubería HD DN 250 |  |  |  |  | m |  | 1 | 7.68 | 7.68
019601020123 | Prueba de compactacion de suelos (proctor modificado y de control de compactacion - densidad de campo) |  |  |  |  | und |  | 0.02 | 69.64 | 1.39
019801900310 | Prueba hidráulica de tubería agua potable (incl. desinfección) DN 250 |  |  |  |  | m |  | 1 | 5.32 | 5.32
493.75
Partida | 03.02.04.02.13 |  | Suministro e instalacion de tuberia HD junta acerrojada DN250mm C-40(PFA 16bar) NTP-ISO TSR 1.51m a 1.75m de profun.
Rendimiento | m/DIA | MO. | 68.35 | EQ. | 68.35 | Costo unitario directo por : m |  |  |  | 472.52
Código | Descripción Recurso |  |  |  |  | Unidad | Cuadrilla | Cantidad | Precio S/. | Parcial S/.
Subpartidas
010120070010 | Trazo y replanteo inicial del proyecto, para líneas-redes con estación total |  |  |  |  | km |  | 0.001 | 878.75 | 0.88
010120070210 | Replanteo final de la obra, para líneas redes con estación total |  |  |  |  | km |  | 0.001 | 349.27 | 0.35
014101210410 | Excav. zanja (máq.) p/tub. t-semirocoso DN 200 - 250 de 1,51 m a 1,75 m prof. |  |  |  |  | m |  | 1 | 23.41 | 23.41
014102210110 | Refine y nivel de zanja t-semirocoso p/ tub. DN 200 - 250 para toda profund. |  |  |  |  | m |  | 1 | 3.45 | 3.45
014103250410 | Relleno comp.zanja(pul) p/tub t-semiroca DN 200 - 250 de 1,51 m a 1,75 m prof. |  |  |  |  | m |  | 1 | 50.42 | 50.42
014105200510 | Elimin. desmonte(c+v) t-semiroca D=10km p/tub. DN 200 - 250 de 1,51 m a 1,75 m |  |  |  |  | m |  | 1 | 13.35 | 13.35
015110101610 | Tubería HD DN250mm (PFA 16bar) Union Acerrojada Interna NTP ISO 2531:2015 |  |  |  |  | m |  | 1 | 354.59 | 354.59
015901250110 | Instalación de tubería de union acerrojado de hierro dúctil DN 250 |  |  |  |  | m |  | 1 | 11.68 | 11.68
015901800110 | Suministro e instalación de manga HDPE e= 8 mils (200 micrones) para protección de tubería HD DN 250 |  |  |  |  | m |  | 1 | 7.68 | 7.68
019601020123 | Prueba de compactacion de suelos (proctor modificado y de control de compactacion - densidad de campo) |  |  |  |  | und |  | 0.02 | 69.64 | 1.39
019801900310 | Prueba hidráulica de tubería agua potable (incl. desinfección) DN 250 |  |  |  |  | m |  | 1 | 5.32 | 5.32
472.52
Partida | 03.02.04.02.14 |  | Suministro e instalacion de tuberia HD junta acerrojada DN250mm C-40(PFA 16bar) NTP-ISO TSR 2.01m a 2.50m de profun.
Rendimiento | m/DIA | MO. | 68.35 | EQ. | 68.35 | Costo unitario directo por : m |  |  |  | 502.15
Código | Descripción Recurso |  |  |  |  | Unidad | Cuadrilla | Cantidad | Precio S/. | Parcial S/.
Subpartidas
010120070010 | Trazo y replanteo inicial del proyecto, para líneas-redes con estación total |  |  |  |  | km |  | 0.001 | 878.75 | 0.88
010120070210 | Replanteo final de la obra, para líneas redes con estación total |  |  |  |  | km |  | 0.001 | 349.27 | 0.35
014101210610 | Excav. zanja (máq.) p/tub. t-semirocoso DN 200 - 250 de 2,01 m a 2,50 m prof. |  |  |  |  | m |  | 1 | 35.07 | 35.07
014102210110 | Refine y nivel de zanja t-semirocoso p/ tub. DN 200 - 250 para toda profund. |  |  |  |  | m |  | 1 | 3.45 | 3.45
014103250610 | Relleno comp.zanja(pul) p/tub t-semiroca DN 200 - 250 de 2,01 m a 2,50 m prof. |  |  |  |  | m |  | 1 | 66.24 | 66.24
014105200510 | Elimin. desmonte(c+v) t-semiroca D=10km p/tub. DN 200 - 250 de 2,01 m a 2,50 m |  |  |  |  | m |  | 1 | 15.5 | 15.5
015110101610 | Tubería HD DN250mm (PFA 16bar) Union Acerrojada Interna NTP ISO 2531:2015 |  |  |  |  | m |  | 1 | 354.59 | 354.59
015901250110 | Instalación de tubería de union acerrojado de hierro dúctil DN 250 |  |  |  |  | m |  | 1 | 11.68 | 11.68
015901800110 | Suministro e instalación de manga HDPE e= 8 mils (200 micrones) para protección de tubería HD DN 250 |  |  |  |  | m |  | 1 | 7.68 | 7.68
019601020123 | Prueba de compactacion de suelos (proctor modificado y de control de compactacion - densidad de campo) |  |  |  |  | und |  | 0.02 | 69.64 | 1.39
019801900310 | Prueba hidráulica de tubería agua potable (incl. desinfección) DN 250 |  |  |  |  | m |  | 1 | 5.32 | 5.32
502.15
Partida | 03.02.04.02.15 |  | Suministro e instalacion de tuberia HD junta acerrojada DN250mm C-40(PFA 16bar) NTP-ISO TRO 1.76m a 2.00m de profun.
Rendimiento | m/DIA | MO. | 68.35 | EQ. | 68.35 | Costo unitario directo por : m |  |  |  | 981.92
Código | Descripción Recurso |  |  |  |  | Unidad | Cuadrilla | Cantidad | Precio S/. | Parcial S/.
Subpartidas
010120070010 | Trazo y replanteo inicial del proyecto, para líneas-redes con estación total |  |  |  |  | km |  | 0.001 | 878.75 | 0.88
010120070210 | Replanteo final de la obra, para líneas redes con estación total |  |  |  |  | km |  | 0.001 | 349.27 | 0.35
014101350510 | Excavación zanja (s/exp) p/tub. t-rocoso DN 200 - 250 de 1,76 m a 2,00 m prof. |  |  |  |  | m |  | 1 | 445.32 | 445.32
014102310110 | Refine y nivel de zanja terr-rocoso p/ tub. DN 200 - 250 para toda profund. |  |  |  |  | m |  | 1 | 7.22 | 7.22
014103350510 | Relleno comp.zanja(pulso)p/tub t-rocoso DN 200 - 250 de 1,76 m a 2,00 m prof. |  |  |  |  | m |  | 1 | 127.76 | 127.76
014105201110 | Elimin. desmonte(carg+v) t-rocoso D=10km p/tub DN 200 - 250 de 1,76 m a 2,00 m |  |  |  |  | m |  | 1 | 19.73 | 19.73
015110101610 | Tubería HD DN250mm (PFA 16bar) Union Acerrojada Interna NTP ISO 2531:2015 |  |  |  |  | m |  | 1 | 354.59 | 354.59
015901250110 | Instalación de tubería de union acerrojado de hierro dúctil DN 250 |  |  |  |  | m |  | 1 | 11.68 | 11.68
015901800110 | Suministro e instalación de manga HDPE e= 8 mils (200 micrones) para protección de tubería HD DN 250 |  |  |  |  | m |  | 1 | 7.68 | 7.68
019601020123 | Prueba de compactacion de suelos (proctor modificado y de control de compactacion - densidad de campo) |  |  |  |  | und |  | 0.02 | 69.64 | 1.39
019801900310 | Prueba hidráulica de tubería agua potable (incl. desinfección) DN 250 |  |  |  |  | m |  | 1 | 5.32 | 5.32
981.92
Partida | 03.02.04.02.16 |  | Suministro e instalacion de tuberia HD junta acerrojada DN150mm C-40(PFA 16bar) NTP-ISO TN 2.01m a 2.50m de profun.
Rendimiento | m/DIA | MO. | 68.35 | EQ. | 68.35 | Costo unitario directo por : m |  |  |  | 289.07
Código | Descripción Recurso |  |  |  |  | Unidad | Cuadrilla | Cantidad | Precio S/. | Parcial S/.
Subpartidas
010120065195 | Entibado metalico tipo cajon (Box), de zanjas de 2.00 a 2.50 m de prof. (incl. instalacion, mantenimiento y retiro) |  |  |  |  | m |  | 1 | 39.6 | 39.6
010120070010 | Trazo y replanteo inicial del proyecto, para líneas-redes con estación total |  |  |  |  | km |  | 0.001 | 878.75 | 0.88
010120070210 | Replanteo final de la obra, para líneas redes con estación total |  |  |  |  | km |  | 0.001 | 349.27 | 0.35
014101010606 | Excavac. zanja (máq.) p/tub. terr-normal DN 100 - 150 de 2,01 m a 2,50 m prof. |  |  |  |  | m |  | 1 | 16.51 | 16.51
014102010106 | Refine y nivel de zanja terr-normal para tub. DN 100 - 150 para toda profund. |  |  |  |  | m |  | 1 | 1.65 | 1.65
014103050606 | Relleno comp.zanja(pulso) p/tub t-normal DN 100 - 150 de 2,01 m a 2,50 m prof. |  |  |  |  | m |  | 1 | 40.23 | 40.23
014105200106 | Elimin. desmonte(carg+v) t-normal D=10km p/tub. DN 100 - 150 para toda prof. |  |  |  |  | m |  | 1 | 2.38 | 2.38
015110101606 | Tubería HD DN150mm (PFA 16bar) Union Acerrojada Interna NTP ISO 2531:2015 |  |  |  |  | m |  | 1 | 170.63 | 170.63
015901250106 | Instalación de tubería de union acerrojada de hierro dúctil DN 150 |  |  |  |  | m |  | 1 | 6.86 | 6.86
015901800106 | Suministro e instalación de manga HDPE e= 8 mils (200 micrones) para protección de tubería HD DN 150 |  |  |  |  | m |  | 1 | 4.87 | 4.87
019601020123 | Prueba de compactacion de suelos (proctor modificado y de control de compactacion - densidad de campo) |  |  |  |  | und |  | 0.02 | 69.64 | 1.39
019801900306 | Prueba hidráulica de tubería agua potable (incl. desinfección) DN 150 |  |  |  |  | m |  | 1 | 3.72 | 3.72
289.07
Partida | 03.02.04.02.17 |  | Suministro e instalacion de tuberia HD junta acerrojada DN250mm C-50(PFA 20bar) NTP-ISO TN 2.01m a 2.50m de profun.
Rendimiento | m/DIA | MO. | 68.35 | EQ. | 68.35 | Costo unitario directo por : m |  |  |  | 507.87
Código | Descripción Recurso |  |  |  |  | Unidad | Cuadrilla | Cantidad | Precio S/. | Parcial S/.
Subpartidas
010120065194 | Entibado metalico tipo cajon (Box), de zanjas de 1.76 a 2.00 m de prof. (incl. instalacion, mantenimiento y retiro) |  |  |  |  | m |  | 1 | 30.84 | 30.84
010120070010 | Trazo y replanteo inicial del proyecto, para líneas-redes con estación total |  |  |  |  | km |  | 0.001 | 878.75 | 0.88
010120070210 | Replanteo final de la obra, para líneas redes con estación total |  |  |  |  | km |  | 0.001 | 349.27 | 0.35
014101010510 | Excavac. zanja (máq.) p/tub. terr-normal DN 200 - 250 de 1,76 m a 2,00 m prof. |  |  |  |  | m |  | 1 | 15.66 | 15.66
014103050510 | Relleno comp.zanja(pulso) p/tub t-normal DN 200 - 250 de 1,76 m a 2,00 m prof. |  |  |  |  | m |  | 1 | 37.71 | 37.71
014105200110 | Elimin. desmonte(carg+v) t-normal D=10km p/tub. DN 200 - 250 para toda prof. |  |  |  |  | m |  | 1 | 3.94 | 3.94
015110101610 | Tubería HD DN250mm (PFA 20bar) Union Acerrojada Interna NTP ISO 2531:2015 |  |  |  |  | m |  | 1 | 392.42 | 392.42
015901250110 | Instalación de tubería de union acerrojado de hierro dúctil DN 250 |  |  |  |  | m |  | 1 | 11.68 | 11.68
015901800110 | Suministro e instalación de manga HDPE e= 8 mils (200 micrones) para protección de tubería HD DN 250 |  |  |  |  | m |  | 1 | 7.68 | 7.68
019601020123 | Prueba de compactacion de suelos (proctor modificado y de control de compactacion - densidad de campo) |  |  |  |  | und |  | 0.02 | 69.64 | 1.39
019801900310 | Prueba hidráulica de tubería agua potable (incl. desinfección) DN 250 |  |  |  |  | m |  | 1 | 5.32 | 5.32
507.87
Partida | 03.02.04.02.18 |  | Suministro e instalacion de accesorios para linea de CONDUCCION
Rendimiento | Glb/DIA | MO. |  | EQ. |  | Costo unitario directo por : Glb |  |  |  | 20839.21
Código | Descripción Recurso |  |  |  |  | Unidad | Cuadrilla | Cantidad | Precio S/. | Parcial S/.
Subpartidas
016108030206 | Codo hierro dúctil DN 150 de 22.5° (1/16) Union Flexible - NTP ISO-2531:20215 |  |  |  |  | und |  | 1 | 512.08 | 512.08
016108040210 | Codo hierro dúctil DN 250 de 11.25° (1/32) Union Flexible - NTP ISO-2531:20215 |  |  |  |  | und |  | 14 | 801.27 | 11217.78
016108040212 | Codo hierro dúctil DN 300 de 11.25° (1/32) Union Flexible - NTP ISO-2531:20215 |  |  |  |  | und |  | 2 | 1042.96 | 2085.92
016201010606 | Instalación de accesorios de union standar ho. dúctil DN 100 - 150 |  |  |  |  | und |  | 1 | 36.3 | 36.3
016201010610 | Instalación de accesorios de union standar ho. dúctil DN 200 - 250 |  |  |  |  | und |  | 14 | 60.44 | 846.16
016201010614 | Instalación de accesorios de union standar ho. dúctil DN 300 - 350 |  |  |  |  | und |  | 2 | 109.03 | 218.06
016301020134 | Concreto f'c 210 kg/cm2 para anclajes de accesorios DN 300 - 350 (Cemento I) |  |  |  |  | und |  | 2 | 342.35 | 684.7
016301020306 | Concreto f'c 210 kg/cm2 para anclajes de accesorios DN 100 - 150 (Cemento I) |  |  |  |  | und |  | 1 | 249.31 | 249.31
016301020310 | Concreto f'c 210 kg/cm2 para anclajes de accesorios DN 200 - 250 (Cemento I) |  |  |  |  | und |  | 14 | 356.35 | 4988.9
20839.21
Partida | 03.02.04.02.19 |  | Suministro e instalacion de accesorios acerrojados para linea de CONDUCCION
Rendimiento | Glb/DIA | MO. |  | EQ. |  | Costo unitario directo por : Glb |  |  |  | 63052.96
Código | Descripción Recurso |  |  |  |  | Unidad | Cuadrilla | Cantidad | Precio S/. | Parcial S/.
Subpartidas
016108020410 | Codo de hierro dúctil DN 250 de 45° (1/8) unión acerrojada interna (PFA 16 bar) - NTP ISO-2531:20215 |  |  |  |  | und |  | 21 | 774.8 | 16270.8
016108020410 | Codo de hierro dúctil DN 300 de 45° (1/8) unión acerrojada interna (PFA 16 bar) - NTP ISO-2531:20215 |  |  |  |  | und |  | 3 | 1066.63 | 3199.89
016108020410 | Codo de hierro dúctil DN 150 de 45° (1/8) unión acerrojada interna (PFA 16 bar) - NTP ISO-2531:20215 |  |  |  |  | und |  | 2 | 350.21 | 700.42
016108020410 | Codo de hierro dúctil DN 250 de 90° (1/4) unión acerrojada interna (PFA 16 bar) - NTP ISO-2531:20215 |  |  |  |  | und |  | 1 | 830.15 | 830.15
016108020410 | Codo de hierro dúctil DN 250 de 11.25° (1/32) unión acerrojada interna (PFA 20 bar) - NTP ISO-2531:20215 |  |  |  |  | und |  | 4 | 613.85 | 2455.4
016108020410 | Codo de hierro dúctil DN 250 de 22.5° (1/16) unión acerrojada interna (PFA 20 bar) - NTP ISO-2531:20215 |  |  |  |  | und |  | 6 | 674.19 | 4045.14
016108030506 | Codo de hierro dúctil DN 150 de 22.5° (1/16) unión acerrojada interna (PFA 16 bar) - NTP ISO-2531:20215 |  |  |  |  | und |  | 5 | 320.01 | 1600.05
016108030510 | Codo de hierro dúctil DN 250 de 22.5° (1/16) unión acerrojada interna (PFA 16 bar) - NTP ISO-2531:20215 |  |  |  |  | und |  | 15 | 673.13 | 10096.95
016108030512 | Codo de hierro dúctil DN 300 de 22.5° (1/16) unión acerrojada interna (PFA 16 bar) - NTP ISO-2531:20215 |  |  |  |  | und |  | 5 | 895.6 | 4478
016108040510 | Codo de hierro dúctil DN 250 de 11.25° (1/32) unión acerrojada interna (PFA 16 bar) - NTP ISO-2531:20215 |  |  |  |  | und |  | 16 | 613.85 | 9821.6
016108040512 | Codo de hierro dúctil DN 300 de 11.25° (1/32) unión acerrojada interna (PFA 16 bar) - NTP ISO-2531:20215 |  |  |  |  | und |  | 5 | 815.07 | 4075.35
016201010606 | Instalación de accesorios de union acerrojada ho. dúctil DN 100 - 150 |  |  |  |  | und |  | 7 | 36.3 | 254.1
016201010610 | Instalación de accesorios de union acerrojada ho. dúctil DN 200 - 250 |  |  |  |  | und |  | 63 | 60.44 | 3807.72
016201010614 | Instalación de accesorios de union acerrojada ho. dúctil DN 300 - 350 |  |  |  |  | und |  | 13 | 109.03 | 1417.39
63052.96
Partida | 03.02.04.03.01.01 |  | Suministro e instalacion de valvula de control DN 150mm
Rendimiento | und/DIA | MO. |  | EQ. |  | Costo unitario directo por : und |  |  |  | 858.99
Código | Descripción Recurso |  |  |  |  | Unidad | Cuadrilla | Cantidad | Precio S/. | Parcial S/.
Subpartidas
016501110406 | Válvula cpta.BB, ho.dúctil cierre elást. vástago acero inoxidable DN 150 |  |  |  |  | und |  | 1 | 746.37 | 746.37
016601200106 | Instalación de válvula compuerta DN 100 a 150 mm incl. registro |  |  |  |  | und |  | 1 | 112.62 | 112.62
858.99
Partida | 03.02.04.03.01.02 |  | Suministro e instalacion de valvula de control DN 250mm
Rendimiento | und/DIA | MO. |  | EQ. |  | Costo unitario directo por : und |  |  |  | 2333.62
Código | Descripción Recurso |  |  |  |  | Unidad | Cuadrilla | Cantidad | Precio S/. | Parcial S/.
Subpartidas
016501110410 | Válvula cpta.BB, ho.dúctil cierre elást. vástago acero inoxidable DN 250 |  |  |  |  | und |  | 1 | 2181.42 | 2181.42
016601200110 | Instalación de válvula compuerta DN 200 a 250 mm incl. registro |  |  |  |  | und |  | 1 | 152.2 | 152.2
2333.62
Partida | 03.02.04.03.01.03 |  | Válvula aire triple efecto DN 50 en linea de alimentacion DN 250
Rendimiento | und/DIA | MO. |  | EQ. |  | Costo unitario directo por : und |  |  |  | 7092.76
Código | Descripción Recurso |  |  |  |  | Unidad | Cuadrilla | Cantidad | Precio S/. | Parcial S/.
Subpartidas
016501010134 | Válvula aire automática triple efecto bridada PN 16 esfera de acero inoxidable DN 50 |  |  |  |  | und |  | 1 | 811.03 | 811.03
016601010137 | Suministro instalación hidráulica para válvula de aire DN 50 en línea DN 250 HD |  |  |  |  | und |  | 1 | 6108.98 | 6108.98
016601080102 | Montaje de válvula de aire DN 40 a 50 e instalación hidráulica |  |  |  |  | und |  | 1 | 172.75 | 172.75
7092.76
Partida | 03.02.04.03.01.04 |  | Válvula de purga tipo compuerta DN 100 en linea de alimentacion DN 250
Rendimiento | und/DIA | MO. |  | EQ. |  | Costo unitario directo por : und |  |  |  | 6315.28
Código | Descripción Recurso |  |  |  |  | Unidad | Cuadrilla | Cantidad | Precio S/. | Parcial S/.
Subpartidas
016501210104 | Válvula de purga DN 100 compuerta tipo bridada de hierro dúctil c/elastómero |  |  |  |  | und |  | 1 | 446.74 | 446.74
016601450138 | Suministro hidráulica para válvula de purga DN 100 en línea DN 250 HD |  |  |  |  | und |  | 1 | 4880.86 | 4880.86
016601500104 | Montaje de válvula de purga DN 100 e instalación hidráulica |  |  |  |  | und |  | 1 | 987.68 | 987.68
6315.28
Partida | 03.02.04.03.02.01 |  | Estructura de cámara de valvula de aire en t-normal
Rendimiento | und/DIA | MO. |  | EQ. |  | Costo unitario directo por : und |  |  |  | 5253.79
Código | Descripción Recurso |  |  |  |  | Unidad | Cuadrilla | Cantidad | Precio S/. | Parcial S/.
Subpartidas
010302011023 | Excavaciones en terreno normal a pulso hasta 3,00 m profundidad |  |  |  |  | m3 |  | 3.33 | 57.38 | 191.08
010303011020 | Refine, nivelación y compactación en terreno normal a pulso |  |  |  |  | m2 |  | 1.54 | 1.89 | 2.91
010304011020 | Relleno compactado en terreno normal (zarandeado y/o escogido) a pulso |  |  |  |  | m3 |  | 0.14 | 25.57 | 3.58
010304011040 | Relleno con material de préstamo grava (incluye provisión) a pulso |  |  |  |  | m3 |  | 0.04 | 119.08 | 4.76
010306011010 | Eliminación de desmonte en terreno normal R=10 km con maquinaria |  |  |  |  | m3 |  | 3.19 | 12.19 | 38.89
010401035070 | Concreto f'c 100 kg/cm2 para solados de buzones,cámaras,cajas (Cemento P-V) |  |  |  |  | m3 |  | 0.12 | 338.07 | 40.57
010401060171 | Acero estruc. trabajado p/proteccíon de tub. de ventilación (costo prom. incl. desperdicios) |  |  |  |  | kg |  | 13.12 | 8.03 | 105.35
010401101001 | Encofrado (incl. habilitación de madera) para anclajes y/o dados |  |  |  |  | m2 |  | 0.34 | 44.59 | 15.16
010501045081 | Concreto f'c 210 kg/cm2 /losa fondo-base de buzones,cámaras,cajas (Cemento P-V) |  |  |  |  | m3 |  | 0.22 | 464.29 | 102.14
010501060174 | Concreto f'c 140 kg/cm2 para proteccíon de tub. de ventilación (Cemento P-V) |  |  |  |  | m3 |  | 0.37 | 426.32 | 157.74
010501061001 | Encofrado (incl. habilitación de madera) para muros rectos |  |  |  |  | m2 |  | 18.92 | 64.51 | 1220.53
010501061001 | Encofrado (incl. habilitación de madera) para proteccíon de tub. de ventilación |  |  |  |  | m2 |  | 3.41 | 64.51 | 219.98
010501065081 | Concreto f'c 210 kg/cm2 para muros de buzones,cámaras,cajas (Cemento P-V) |  |  |  |  | m3 |  | 0.25 | 478.55 | 119.64
010501095081 | Concreto f'c 210 kg/cm2 p/losas macizas de buzones,cámaras,cajas (Cemento P-V) |  |  |  |  | m3 |  | 0.16 | 464.29 | 74.29
010501096001 | Encofrado (incl. habilitación de madera) p/losas macizas de buzones,cámaras,cajas |  |  |  |  | m2 |  | 2.14 | 58.33 | 124.83
010501096501 | Acero estruc. trabajado p/losas macizas de buzones,cámaras,(costo prom.i/desp) |  |  |  |  | kg |  | 105.69 | 8 | 845.52
010510000110 | Aditivo desmoldeador para encofrados tipo caravista |  |  |  |  | m2 |  | 24.82 | 10.05 | 249.44
011901110161 | Malla metalica soldada cocada de 1/2" a pruebas de insectos y roedores |  |  |  |  | und |  | 2 | 112.11 | 224.22
011901170112 | Escalera de tubo fo. galvanizado con parantes de 1" por peldaños de 3/4" |  |  |  |  | m |  | 1 | 181.71 | 181.71
011901180132 | Rejilla sumidero-platina de 1 1/2"x3/16" @ 1/2" y marco "L" 1 1/2" x 3/16" |  |  |  |  | m2 |  | 0.14 | 189.16 | 26.48
011901180220 | Marco y tapa de hierro dúctil DI=0,60 m con mecanismo de seguridad según especificación |  |  |  |  | und |  | 1 | 627.14 | 627.14
011901180504 | Ventilación con tubería de acero según diseño DN 100 |  |  |  |  | und |  | 1 | 74.96 | 74.96
016121540604 | Codo de PVC-U UF de 90° DN 100 |  |  |  |  | und |  | 6 | 94.9 | 569.4
016301010521 | Concreto f'c 210 kg/cm2 para anclajes y/o dados (cemento PV) |  |  |  |  | m3 |  | 0.02 | 409 | 8.18
019601020120 | Prueba de calidad del concreto (prueba a la compresión) |  |  |  |  | und |  | 1 | 25.29 | 25.29
5253.79
Partida | 03.02.04.03.02.02 |  | Estructura de cámara de valvula de purga en t-normal
Rendimiento | und/DIA | MO. |  | EQ. |  | Costo unitario directo por : und |  |  |  | 5727.87
Código | Descripción Recurso |  |  |  |  | Unidad | Cuadrilla | Cantidad | Precio S/. | Parcial S/.
Subpartidas
010302011023 | Excavaciones en terreno normal a pulso hasta 3,00 m profundidad |  |  |  |  | m3 |  | 3.58 | 57.38 | 205.42
010303011020 | Refine, nivelación y compactación en terreno normal a pulso |  |  |  |  | m2 |  | 1.54 | 1.89 | 2.91
010304011020 | Relleno compactado en terreno normal (zarandeado y/o escogido) a pulso |  |  |  |  | m3 |  | 0.2 | 25.57 | 5.11
010304011040 | Relleno con material de préstamo grava (incluye provisión) a pulso |  |  |  |  | m3 |  | 0.04 | 119.08 | 4.76
010306011010 | Eliminación de desmonte en terreno normal R=10 km con maquinaria |  |  |  |  | m3 |  | 3.38 | 12.19 | 41.2
010401035070 | Concreto f'c 100 kg/cm2 para solados de buzones,cámaras,cajas (Cemento P-V) |  |  |  |  | m3 |  | 0.12 | 338.07 | 40.57
010401060171 | Acero estruc. trabajado p/proteccíon de tub. de ventilación (costo prom. incl. desperdicios) |  |  |  |  | kg |  | 11.97 | 8.03 | 96.12
010401101001 | Encofrado (incl. habilitación de madera) para anclajes y/o dados |  |  |  |  | m2 |  | 0.2 | 44.59 | 8.92
010501045081 | Concreto f'c 210 kg/cm2 /losa fondo-base de buzones,cámaras,cajas (Cemento P-V) |  |  |  |  | m3 |  | 0.22 | 464.29 | 102.14
010501060174 | Concreto f'c 140 kg/cm2 para proteccíon de tub. de ventilación (Cemento P-V) |  |  |  |  | m3 |  | 0.35 | 426.32 | 149.21
010501061001 | Encofrado (incl. habilitación de madera) para muros rectos |  |  |  |  | m2 |  | 22.56 | 64.51 | 1455.35
010501061001 | Encofrado (incl. habilitación de madera) para proteccíon de tub. de ventilación |  |  |  |  | m2 |  | 3.83 | 64.51 | 247.07
010501065081 | Concreto f'c 210 kg/cm2 para muros de buzones,cámaras,cajas (Cemento P-V) |  |  |  |  | m3 |  | 0.29 | 478.55 | 138.78
010501095081 | Concreto f'c 210 kg/cm2 p/losas macizas de buzones,cámaras,cajas (Cemento P-V) |  |  |  |  | m3 |  | 0.16 | 464.29 | 74.29
010501096001 | Encofrado (incl. habilitación de madera) p/losas macizas de buzones,cámaras,cajas |  |  |  |  | m2 |  | 2.14 | 58.33 | 124.83
010501096501 | Acero estruc. trabajado p/losas macizas de buzones,cámaras,(costo prom.i/desp) |  |  |  |  | kg |  | 105.69 | 8 | 845.52
010510000110 | Aditivo desmoldeador para encofrados tipo caravista |  |  |  |  | m2 |  | 28.74 | 10.05 | 288.84
011901110161 | Malla metalica soldada cocada de 1/2" a pruebas de insectos y roedores |  |  |  |  | und |  | 2 | 112.11 | 224.22
011901170112 | Escalera de tubo fo. galvanizado con parantes de 1" por peldaños de 3/4" |  |  |  |  | m |  | 1.9 | 181.71 | 345.25
011901180132 | Rejilla sumidero-platina de 1 1/2"x3/16" @ 1/2" y marco "L" 1 1/2" x 3/16" |  |  |  |  | m2 |  | 0.14 | 189.16 | 26.48
011901180220 | Marco y tapa de hierro dúctil DI=0,60 m con mecanismo de seguridad según especificación |  |  |  |  | und |  | 1 | 627.14 | 627.14
011901180504 | Ventilación con tubería de acero según diseño DN 100 |  |  |  |  | und |  | 1 | 74.96 | 74.96
016121540604 | Codo de PVC-U UF de 90° DN 100 |  |  |  |  | und |  | 6 | 94.9 | 569.4
016301010521 | Concreto f'c 210 kg/cm2 para anclajes y/o dados (cemento PV) |  |  |  |  | m3 |  | 0.01 | 409 | 4.09
019601020120 | Prueba de calidad del concreto (prueba a la compresión) |  |  |  |  | und |  | 1 | 25.29 | 25.29
5727.87
Partida | 03.02.04.04.01 |  | Cruce de pase de redes existentes - linea de conduccion
Rendimiento | und/DIA | MO. | 3 | EQ. | 3 | Costo unitario directo por : und |  |  |  | 2992.33
Código | Descripción Recurso |  |  |  |  | Unidad | Cuadrilla | Cantidad | Precio S/. | Parcial S/.
Subpartidas
010120060106 | Proteccion de redes existentes de agua potable |  |  |  |  | und |  | 23 | 40.47 | 930.81
010120060110 | Proteccion de redes existentes de alcantarillado |  |  |  |  | und |  | 17 | 99.16 | 1685.72
010120060166 | Proteccion de cable eléctrico de alta tensión |  |  |  |  | und |  | 5 | 75.16 | 375.8
2992.33
Partida | 03.02.05.01.01 |  | Corte+rotura, ED y reposic. de pavimento rígido f'c 210 kg/cm2 de e= 8"
Rendimiento | m2/DIA | MO. |  | EQ. |  | Costo unitario directo por : m2 |  |  |  | 148.72
Código | Descripción Recurso |  |  |  |  | Unidad | Cuadrilla | Cantidad | Precio S/. | Parcial S/.
Subpartidas
010306011010 | Eliminación de desmonte en terreno normal R=10 km con maquinaria |  |  |  |  | m3 |  | 0.3 | 12.19 | 3.66
019501010138 | Corte y rotura pavimento rígido-concreto de 8" (incl. perfilado bordes) |  |  |  |  | m2 |  | 1 | 24.25 | 24.25
019501010310 | Excavaciones-cortes en terreno normal con tractor a nivel de sub rasante |  |  |  |  | m3 |  | 0.15 | 6.34 | 0.95
019501010715 | Preparación con equipo de la sub rasante de 15 cm prof. (incluye escarificado) |  |  |  |  | m2 |  | 1 | 4.01 | 4.01
019501010955 | Base de material granular compactada a pulso de 15 cm espesor |  |  |  |  | m2 |  | 1 | 15.38 | 15.38
019501021508 | Carpeta t/rígida,concreto f'c 210 kg/cm2 e=20cm - 8"(P-I), c/empleo de mezcladora |  |  |  |  | m2 |  | 1 | 100.47 | 100.47
148.72
Partida | 03.02.05.02.01 |  | Suministro e instalacion de tuberia HD DN200mm C-40 en TN 2.01 a 2.50m de profun.
Rendimiento | m/DIA | MO. | 68.35 | EQ. | 68.35 | Costo unitario directo por : m |  |  |  | 443.26
Código | Descripción Recurso |  |  |  |  | Unidad | Cuadrilla | Cantidad | Precio S/. | Parcial S/.
Subpartidas
010120065195 | Entibado metalico tipo cajon (Box), de zanjas de 2.00 a 2.50 m de prof. (incl. instalacion, mantenimiento y retiro) |  |  |  |  | m |  | 1 | 39.6 | 39.6
010120070010 | Trazo y replanteo inicial del proyecto, para líneas-redes con estación total |  |  |  |  | km |  | 0.001 | 878.75 | 0.88
010120070210 | Replanteo final de la obra, para líneas redes con estación total |  |  |  |  | km |  | 0.001 | 349.27 | 0.35
014101010610 | Excavac. zanja (máq.) p/tub. terr-normal DN 200 - 250 de 2,01 m a 2,50 m prof. |  |  |  |  | m |  | 1 | 19.53 | 19.53
014102010110 | Refine y nivel de zanja terr-normal para tub. DN 200 - 250 para toda profund. |  |  |  |  | m |  | 1 | 2.01 | 2.01
014103050610 | Relleno comp.zanja(pulso) p/tub t-normal DN 200 - 250 de 2,01 m a 2,50 m prof. |  |  |  |  | m |  | 1 | 46.78 | 46.78
014105200110 | Elimin. desmonte(carg+v) t-normal D=10km p/tub. DN 200 - 250 para toda prof. |  |  |  |  | m |  | 1 | 3.94 | 3.94
015110520405 | Tuberia de HD DN 200mm C-40 Union Flexible-NTP ISO 2531:20215 |  |  |  |  | m |  | 1 | 310.46 | 310.46
015901250108 | Instalación de tubería de union standar de hierro dúctil DN 200 |  |  |  |  | m |  | 1 | 7.99 | 7.99
015901800108 | Suministro e instalación de manga HDPE e= 8 mils (200 micrones) para protección de tuberíaHD DN 200 |  |  |  |  | m |  | 1 | 5.91 | 5.91
019601020123 | Prueba de compactacion de suelos (proctor modificado y de control de compactacion - densidad de campo) |  |  |  |  | und |  | 0.02 | 69.64 | 1.39
019801900308 | Prueba hidráulica de tubería agua potable (incl. desinfección) DN 200 |  |  |  |  | m |  | 1 | 4.42 | 4.42
443.26
Partida | 03.02.05.02.02 |  | Suministro e instalacion de tuberia HD DN200mm C-40 en TSR 2.01 a 2.50m de profun.
Rendimiento | m/DIA | MO. | 68.35 | EQ. | 68.35 | Costo unitario directo por : m |  |  |  | 451.66
Código | Descripción Recurso |  |  |  |  | Unidad | Cuadrilla | Cantidad | Precio S/. | Parcial S/.
Subpartidas
010120070010 | Trazo y replanteo inicial del proyecto, para líneas-redes con estación total |  |  |  |  | km |  | 0.001 | 878.75 | 0.88
010120070210 | Replanteo final de la obra, para líneas redes con estación total |  |  |  |  | km |  | 0.001 | 349.27 | 0.35
014101210610 | Excav. zanja (máq.) p/tub. t-semirocoso DN 200 - 250 de 2,01 m a 2,50 m prof. |  |  |  |  | m |  | 1 | 35.07 | 35.07
014102210110 | Refine y nivel de zanja t-semirocoso p/ tub. DN 200 - 250 para toda profund. |  |  |  |  | m |  | 1 | 3.45 | 3.45
014103250610 | Relleno comp.zanja(pul) p/tub t-semiroca DN 200 - 250 de 2,01 m a 2,50 m prof. |  |  |  |  | m |  | 1 | 66.24 | 66.24
014105200510 | Elimin. desmonte(c+v) t-semiroca D=10km p/tub. DN 200 - 250 de 2,01 m a 2,50 m |  |  |  |  | m |  | 1 | 15.5 | 15.5
015110520405 | Tuberia de HD DN 200mm C-40 Union Flexible-NTP ISO 2531:20215 |  |  |  |  | m |  | 1 | 310.46 | 310.46
015901250108 | Instalación de tubería de union standar de hierro dúctil DN 200 |  |  |  |  | m |  | 1 | 7.99 | 7.99
015901800108 | Suministro e instalación de manga HDPE e= 8 mils (200 micrones) para protección de tuberíaHD DN 200 |  |  |  |  | m |  | 1 | 5.91 | 5.91
019601020123 | Prueba de compactacion de suelos (proctor modificado y de control de compactacion - densidad de campo) |  |  |  |  | und |  | 0.02 | 69.64 | 1.39
019801900308 | Prueba hidráulica de tubería agua potable (incl. desinfección) DN 200 |  |  |  |  | m |  | 1 | 4.42 | 4.42
451.66
Partida | 03.02.05.02.03 |  | Suministro e instalacion de tuberia HD DN200mm C-40 en TR 2.01 a 2.50m de profun.
Rendimiento | m/DIA | MO. | 68.35 | EQ. | 68.35 | Costo unitario directo por : m |  |  |  | 1143.23
Código | Descripción Recurso |  |  |  |  | Unidad | Cuadrilla | Cantidad | Precio S/. | Parcial S/.
Subpartidas
010120070010 | Trazo y replanteo inicial del proyecto, para líneas-redes con estación total |  |  |  |  | km |  | 0.001 | 878.75 | 0.88
010120070210 | Replanteo final de la obra, para líneas redes con estación total |  |  |  |  | km |  | 0.001 | 349.27 | 0.35
014101350610 | Excavación zanja (s/exp) p/tub. t-rocoso DN 200 - 250 de 2,01 m a 2,50 m prof. |  |  |  |  | m |  | 1 | 603.98 | 603.98
014102310110 | Refine y nivel de zanja terr-rocoso p/ tub. DN 200 - 250 para toda profund. |  |  |  |  | m |  | 1 | 7.22 | 7.22
014103350610 | Relleno comp.zanja(pulso)p/tub t-rocoso DN 200 - 250 de 2,01 m a 2,50 m prof. |  |  |  |  | m |  | 1 | 161.96 | 161.96
014105101210 | Elimin. desmonte(carg+v) t-rocoso D=10km p/tub DN 200 - 250 de 2,01 m a 2,50 m |  |  |  |  | m |  | 1 | 38.67 | 38.67
015110520405 | Tuberia de HD DN 200mm C-40 Union Flexible-NTP ISO 2531:20215 |  |  |  |  | m |  | 1 | 310.46 | 310.46
015901250108 | Instalación de tubería de union standar de hierro dúctil DN 200 |  |  |  |  | m |  | 1 | 7.99 | 7.99
015901800108 | Suministro e instalación de manga HDPE e= 8 mils (200 micrones) para protección de tuberíaHD DN 200 |  |  |  |  | m |  | 1 | 5.91 | 5.91
019601020123 | Prueba de compactacion de suelos (proctor modificado y de control de compactacion - densidad de campo) |  |  |  |  | und |  | 0.02 | 69.64 | 1.39
019801900308 | Prueba hidráulica de tubería agua potable (incl. desinfección) DN 200 |  |  |  |  | m |  | 1 | 4.42 | 4.42
1143.23
Partida | 03.02.05.02.04 |  | Suministro e instalacion de tuberia HD DN150mm C-40 en TN 2.01m a 2.50m de profun.
Rendimiento | m/DIA | MO. | 68.35 | EQ. | 68.35 | Costo unitario directo por : m |  |  |  | 313.02
Código | Descripción Recurso |  |  |  |  | Unidad | Cuadrilla | Cantidad | Precio S/. | Parcial S/.
Subpartidas
010120065195 | Entibado metalico tipo cajon (Box), de zanjas de 2.00 a 2.50 m de prof. (incl. instalacion, mantenimiento y retiro) |  |  |  |  | m |  | 1 | 39.6 | 39.6
010120070010 | Trazo y replanteo inicial del proyecto, para líneas-redes con estación total |  |  |  |  | km |  | 0.001 | 878.75 | 0.88
010120070210 | Replanteo final de la obra, para líneas redes con estación total |  |  |  |  | km |  | 0.001 | 349.27 | 0.35
014101010606 | Excavac. zanja (máq.) p/tub. terr-normal DN 100 - 150 de 2,01 m a 2,50 m prof. |  |  |  |  | m |  | 1 | 16.51 | 16.51
014102010106 | Refine y nivel de zanja terr-normal para tub. DN 100 - 150 para toda profund. |  |  |  |  | m |  | 1 | 1.65 | 1.65
014103050606 | Relleno comp.zanja(pulso) p/tub t-normal DN 100 - 150 de 2,01 m a 2,50 m prof. |  |  |  |  | m |  | 1 | 40.23 | 40.23
014105200106 | Elimin. desmonte(carg+v) t-normal D=10km p/tub. DN 100 - 150 para toda prof. |  |  |  |  | m |  | 1 | 2.38 | 2.38
015110520404 | Tuberia de HD DN 150mm C-40 Union Flexible-NTP ISO 2531:20215 |  |  |  |  | m |  | 1 | 194.58 | 194.58
015901250106 | Instalación de tubería de union standar hierro dúctil DN 150 |  |  |  |  | m |  | 1 | 6.86 | 6.86
015901800106 | Suministro e instalación de manga HDPE e= 8 mils (200 micrones) para protección de tubería HD DN 150 |  |  |  |  | m |  | 1 | 4.87 | 4.87
019601020123 | Prueba de compactacion de suelos (proctor modificado y de control de compactacion - densidad de campo) |  |  |  |  | und |  | 0.02 | 69.64 | 1.39
019801900306 | Prueba hidráulica de tubería agua potable (incl. desinfección) DN 150 |  |  |  |  | m |  | 1 | 3.72 | 3.72
313.02
Partida | 03.02.05.02.05 |  | Suministro e instalacion de tuberia HD DN150mm C-40 en TSR hasta 2.50m de profun.
Rendimiento | m/DIA | MO. | 68.35 | EQ. | 68.35 | Costo unitario directo por : m |  |  |  | 313.95
Código | Descripción Recurso |  |  |  |  | Unidad | Cuadrilla | Cantidad | Precio S/. | Parcial S/.
Subpartidas
010120070010 | Trazo y replanteo inicial del proyecto, para líneas-redes con estación total |  |  |  |  | km |  | 0.001 | 878.75 | 0.88
010120070210 | Replanteo final de la obra, para líneas redes con estación total |  |  |  |  | km |  | 0.001 | 349.27 | 0.35
014101210606 | Excav. zanja (máq.) p/tub. t-semirocoso DN 100 - 150 de 2,01 m a 2,50 m prof. |  |  |  |  | m |  | 1 | 30.04 | 30.04
014102210106 | Refine y nivel de zanja t-semirocoso p/ tub. DN 100 - 150 para toda profund. |  |  |  |  | m |  | 1 | 2.87 | 2.87
014103250606 | Relleno comp.zanja(pul) p/tub t-semiroca DN 100 - 150 de 2,01 m a 2,50 m prof. |  |  |  |  | m |  | 1 | 55.11 | 55.11
014105200506 | Elimin. desmonte(c+v) t-semiroca D=10km p/tub. DN 100 - 150 de 2,00 m a 2,50 m |  |  |  |  | m |  | 1 | 13.28 | 13.28
015110520404 | Tuberia de HD DN 150mm C-40 Union Flexible-NTP ISO 2531:20215 |  |  |  |  | m |  | 1 | 194.58 | 194.58
015901250106 | Instalación de tubería de union standar hierro dúctil DN 150 |  |  |  |  | m |  | 1 | 6.86 | 6.86
015901800106 | Suministro e instalación de manga HDPE e= 8 mils (200 micrones) para protección de tubería HD DN 150 |  |  |  |  | m |  | 1 | 4.87 | 4.87
019601020123 | Prueba de compactacion de suelos (proctor modificado y de control de compactacion - densidad de campo) |  |  |  |  | und |  | 0.02 | 69.64 | 1.39
019801900306 | Prueba hidráulica de tubería agua potable (incl. desinfección) DN 150 |  |  |  |  | m |  | 1 | 3.72 | 3.72
313.95
Partida | 03.02.05.02.06 |  | Suministro e instalacion de tuberia HD junta acerrojada DN200mm C-40(PFA 16bar) NTP-ISO TNO 2.01m a 2.50m de profun.
Rendimiento | m/DIA | MO. | 68.35 | EQ. | 68.35 | Costo unitario directo por : m |  |  |  | 378.19
Código | Descripción Recurso |  |  |  |  | Unidad | Cuadrilla | Cantidad | Precio S/. | Parcial S/.
Subpartidas
010120065195 | Entibado metalico tipo cajon (Box), de zanjas de 2.00 a 2.50 m de prof. (incl. instalacion, mantenimiento y retiro) |  |  |  |  | m |  | 1 | 39.6 | 39.6
010120070010 | Trazo y replanteo inicial del proyecto, para líneas-redes con estación total |  |  |  |  | km |  | 0.001 | 878.75 | 0.88
010120070210 | Replanteo final de la obra, para líneas redes con estación total |  |  |  |  | km |  | 0.001 | 349.27 | 0.35
014101010610 | Excavac. zanja (máq.) p/tub. terr-normal DN 200 - 250 de 2,01 m a 2,50 m prof. |  |  |  |  | m |  | 1 | 19.53 | 19.53
014102010110 | Refine y nivel de zanja terr-normal para tub. DN 200 - 250 para toda profund. |  |  |  |  | m |  | 1 | 2.01 | 2.01
014103050610 | Relleno comp.zanja(pulso) p/tub t-normal DN 200 - 250 de 2,01 m a 2,50 m prof. |  |  |  |  | m |  | 1 | 46.78 | 46.78
014105200110 | Elimin. desmonte(carg+v) t-normal D=10km p/tub. DN 200 - 250 para toda prof. |  |  |  |  | m |  | 1 | 3.94 | 3.94
015110101608 | Tubería HD DN200mm (PFA 16bar) Union Acerrojada Interna NTP ISO 2531:2015 |  |  |  |  | m |  | 1 | 245.39 | 245.39
015901250108 | Instalación de tubería de union acerrojada de hierro dúctil DN 200 |  |  |  |  | m |  | 1 | 7.99 | 7.99
015901800108 | Suministro e instalación de manga HDPE e= 8 mils (200 micrones) para protección de tuberíaHD DN 200 |  |  |  |  | m |  | 1 | 5.91 | 5.91
019601020123 | Prueba de compactacion de suelos (proctor modificado y de control de compactacion - densidad de campo) |  |  |  |  | und |  | 0.02 | 69.64 | 1.39
019801900308 | Prueba hidráulica de tubería agua potable (incl. desinfección) DN 200 |  |  |  |  | m |  | 1 | 4.42 | 4.42
378.19
Partida | 03.02.05.02.07 |  | Suministro e instalacion de tuberia HD junta acerrojada DN200mm C-40(PFA 16bar) NTP-ISO TSR 2.01m a 2.50m de profun.
Rendimiento | m/DIA | MO. | 68.35 | EQ. | 68.35 | Costo unitario directo por : m |  |  |  | 386.59
Código | Descripción Recurso |  |  |  |  | Unidad | Cuadrilla | Cantidad | Precio S/. | Parcial S/.
Subpartidas
010120070010 | Trazo y replanteo inicial del proyecto, para líneas-redes con estación total |  |  |  |  | km |  | 0.001 | 878.75 | 0.88
010120070210 | Replanteo final de la obra, para líneas redes con estación total |  |  |  |  | km |  | 0.001 | 349.27 | 0.35
014101210610 | Excav. zanja (máq.) p/tub. t-semirocoso DN 200 - 250 de 2,01 m a 2,50 m prof. |  |  |  |  | m |  | 1 | 35.07 | 35.07
014102210110 | Refine y nivel de zanja t-semirocoso p/ tub. DN 200 - 250 para toda profund. |  |  |  |  | m |  | 1 | 3.45 | 3.45
014103250610 | Relleno comp.zanja(pul) p/tub t-semiroca DN 200 - 250 de 2,01 m a 2,50 m prof. |  |  |  |  | m |  | 1 | 66.24 | 66.24
014105200510 | Elimin. desmonte(c+v) t-semiroca D=10km p/tub. DN 200 - 250 de 2,01 m a 2,50 m |  |  |  |  | m |  | 1 | 15.5 | 15.5
015110101608 | Tubería HD DN200mm (PFA 16bar) Union Acerrojada Interna NTP ISO 2531:2015 |  |  |  |  | m |  | 1 | 245.39 | 245.39
015901250108 | Instalación de tubería de union acerrojada de hierro dúctil DN 200 |  |  |  |  | m |  | 1 | 7.99 | 7.99
015901800108 | Suministro e instalación de manga HDPE e= 8 mils (200 micrones) para protección de tuberíaHD DN 200 |  |  |  |  | m |  | 1 | 5.91 | 5.91
019601020123 | Prueba de compactacion de suelos (proctor modificado y de control de compactacion - densidad de campo) |  |  |  |  | und |  | 0.02 | 69.64 | 1.39
019801900308 | Prueba hidráulica de tubería agua potable (incl. desinfección) DN 200 |  |  |  |  | m |  | 1 | 4.42 | 4.42
386.59
Partida | 03.02.05.02.08 |  | Suministro e instalacion de tuberia HD junta acerrojada DN200mm C-40(PFA 16bar) NTP-ISO TRO 2.01m a 2.50m de profun.
Rendimiento | m/DIA | MO. | 68.35 | EQ. | 68.35 | Costo unitario directo por : m |  |  |  | 1078.16
Código | Descripción Recurso |  |  |  |  | Unidad | Cuadrilla | Cantidad | Precio S/. | Parcial S/.
Subpartidas
010120070010 | Trazo y replanteo inicial del proyecto, para líneas-redes con estación total |  |  |  |  | km |  | 0.001 | 878.75 | 0.88
010120070210 | Replanteo final de la obra, para líneas redes con estación total |  |  |  |  | km |  | 0.001 | 349.27 | 0.35
014101350610 | Excavación zanja (s/exp) p/tub. t-rocoso DN 200 - 250 de 2,01 m a 2,50 m prof. |  |  |  |  | m |  | 1 | 603.98 | 603.98
014102310110 | Refine y nivel de zanja terr-rocoso p/ tub. DN 200 - 250 para toda profund. |  |  |  |  | m |  | 1 | 7.22 | 7.22
014103350610 | Relleno comp.zanja(pulso)p/tub t-rocoso DN 200 - 250 de 2,01 m a 2,50 m prof. |  |  |  |  | m |  | 1 | 161.96 | 161.96
014105101210 | Elimin. desmonte(carg+v) t-rocoso D=10km p/tub DN 200 - 250 de 2,01 m a 2,50 m |  |  |  |  | m |  | 1 | 38.67 | 38.67
015110101608 | Tubería HD DN200mm (PFA 16bar) Union Acerrojada Interna NTP ISO 2531:2015 |  |  |  |  | m |  | 1 | 245.39 | 245.39
015901250108 | Instalación de tubería de union acerrojada de hierro dúctil DN 200 |  |  |  |  | m |  | 1 | 7.99 | 7.99
015901800108 | Suministro e instalación de manga HDPE e= 8 mils (200 micrones) para protección de tuberíaHD DN 200 |  |  |  |  | m |  | 1 | 5.91 | 5.91
019601020123 | Prueba de compactacion de suelos (proctor modificado y de control de compactacion - densidad de campo) |  |  |  |  | und |  | 0.02 | 69.64 | 1.39
019801900308 | Prueba hidráulica de tubería agua potable (incl. desinfección) DN 200 |  |  |  |  | m |  | 1 | 4.42 | 4.42
1078.16
Partida | 03.02.05.02.09 |  | Suministro e instalacion de tuberia HD junta acerrojada DN150mm C-40(PFA 16bar) NTP-ISO TN 2.01m a 2.50m de profun.
Rendimiento | m/DIA | MO. | 68.35 | EQ. | 68.35 | Costo unitario directo por : m |  |  |  | 289.07
Código | Descripción Recurso |  |  |  |  | Unidad | Cuadrilla | Cantidad | Precio S/. | Parcial S/.
Subpartidas
010120065195 | Entibado metalico tipo cajon (Box), de zanjas de 2.00 a 2.50 m de prof. (incl. instalacion, mantenimiento y retiro) |  |  |  |  | m |  | 1 | 39.6 | 39.6
010120070010 | Trazo y replanteo inicial del proyecto, para líneas-redes con estación total |  |  |  |  | km |  | 0.001 | 878.75 | 0.88
010120070210 | Replanteo final de la obra, para líneas redes con estación total |  |  |  |  | km |  | 0.001 | 349.27 | 0.35
014101010606 | Excavac. zanja (máq.) p/tub. terr-normal DN 100 - 150 de 2,01 m a 2,50 m prof. |  |  |  |  | m |  | 1 | 16.51 | 16.51
014102010106 | Refine y nivel de zanja terr-normal para tub. DN 100 - 150 para toda profund. |  |  |  |  | m |  | 1 | 1.65 | 1.65
014103050606 | Relleno comp.zanja(pulso) p/tub t-normal DN 100 - 150 de 2,01 m a 2,50 m prof. |  |  |  |  | m |  | 1 | 40.23 | 40.23
014105200106 | Elimin. desmonte(carg+v) t-normal D=10km p/tub. DN 100 - 150 para toda prof. |  |  |  |  | m |  | 1 | 2.38 | 2.38
015110101606 | Tubería HD DN150mm (PFA 16bar) Union Acerrojada Interna NTP ISO 2531:2015 |  |  |  |  | m |  | 1 | 170.63 | 170.63
015901250106 | Instalación de tubería de union acerrojada de hierro dúctil DN 150 |  |  |  |  | m |  | 1 | 6.86 | 6.86
015901800106 | Suministro e instalación de manga HDPE e= 8 mils (200 micrones) para protección de tubería HD DN 150 |  |  |  |  | m |  | 1 | 4.87 | 4.87
019601020123 | Prueba de compactacion de suelos (proctor modificado y de control de compactacion - densidad de campo) |  |  |  |  | und |  | 0.02 | 69.64 | 1.39
019801900306 | Prueba hidráulica de tubería agua potable (incl. desinfección) DN 150 |  |  |  |  | m |  | 1 | 3.72 | 3.72
289.07
Partida | 03.02.05.02.10 |  | Suministro e instalacion de tuberia HD junta acerrojada DN150mm C-40(PFA 16bar) NTP-ISO TSR 2.01m a 2.50m de profun.
Rendimiento | m/DIA | MO. | 68.35 | EQ. | 68.35 | Costo unitario directo por : m |  |  |  | 290
Código | Descripción Recurso |  |  |  |  | Unidad | Cuadrilla | Cantidad | Precio S/. | Parcial S/.
Subpartidas
010120070010 | Trazo y replanteo inicial del proyecto, para líneas-redes con estación total |  |  |  |  | km |  | 0.001 | 878.75 | 0.88
010120070210 | Replanteo final de la obra, para líneas redes con estación total |  |  |  |  | km |  | 0.001 | 349.27 | 0.35
014101210606 | Excav. zanja (máq.) p/tub. t-semirocoso DN 100 - 150 de 2,01 m a 2,50 m prof. |  |  |  |  | m |  | 1 | 30.04 | 30.04
014102210106 | Refine y nivel de zanja t-semirocoso p/ tub. DN 100 - 150 para toda profund. |  |  |  |  | m |  | 1 | 2.87 | 2.87
014103250606 | Relleno comp.zanja(pul) p/tub t-semiroca DN 100 - 150 de 2,01 m a 2,50 m prof. |  |  |  |  | m |  | 1 | 55.11 | 55.11
014105200506 | Elimin. desmonte(c+v) t-semiroca D=10km p/tub. DN 100 - 150 de 2,00 m a 2,50 m |  |  |  |  | m |  | 1 | 13.28 | 13.28
015110101606 | Tubería HD DN150mm (PFA 16bar) Union Acerrojada Interna NTP ISO 2531:2015 |  |  |  |  | m |  | 1 | 170.63 | 170.63
015901250106 | Instalación de tubería de union acerrojada de hierro dúctil DN 150 |  |  |  |  | m |  | 1 | 6.86 | 6.86
015901800106 | Suministro e instalación de manga HDPE e= 8 mils (200 micrones) para protección de tubería HD DN 150 |  |  |  |  | m |  | 1 | 4.87 | 4.87
019601020123 | Prueba de compactacion de suelos (proctor modificado y de control de compactacion - densidad de campo) |  |  |  |  | und |  | 0.02 | 69.64 | 1.39
019801900306 | Prueba hidráulica de tubería agua potable (incl. desinfección) DN 150 |  |  |  |  | m |  | 1 | 3.72 | 3.72
290
Partida | 03.02.05.02.11 |  | Suministro e instalacion de accesorios para linea de ADUCCION-Troncal N°05
Rendimiento | Glb/DIA | MO. |  | EQ. |  | Costo unitario directo por : Glb |  |  |  | 17061.18
Código | Descripción Recurso |  |  |  |  | Unidad | Cuadrilla | Cantidad | Precio S/. | Parcial S/.
Subpartidas
016108040206 | Codo hierro dúctil DN 150 de 11.25° (1/32) Union Flexible - NTP ISO-2531:20215 |  |  |  |  | und |  | 9 | 381.85 | 3436.65
016108040208 | Codo hierro dúctil DN 200 de 11.25° (1/32) Union Flexible - NTP ISO-2531:20215 |  |  |  |  | und |  | 12 | 504.38 | 6052.56
016201010606 | Instalación de accesorios de union standar ho. dúctil DN 100 - 150 |  |  |  |  | und |  | 9 | 36.3 | 326.7
016201010610 | Instalación de accesorios de union standar ho. dúctil DN 200 - 250 |  |  |  |  | und |  | 12 | 60.44 | 725.28
016301020306 | Concreto f'c 210 kg/cm2 para anclajes de accesorios DN 100 - 150 (Cemento I) |  |  |  |  | und |  | 9 | 249.31 | 2243.79
016301020310 | Concreto f'c 210 kg/cm2 para anclajes de accesorios DN 200 - 250 (Cemento I) |  |  |  |  | und |  | 12 | 356.35 | 4276.2
17061.18
Partida | 03.02.05.02.12 |  | Suministro e instalacion de accesorios acerrojadas para linea de ADUCCION-Troncal N°05
Rendimiento | Glb/DIA | MO. |  | EQ. |  | Costo unitario directo por : Glb |  |  |  | 24130.26
Código | Descripción Recurso |  |  |  |  | Unidad | Cuadrilla | Cantidad | Precio S/. | Parcial S/.
Subpartidas
016108020208 | Codo de hierro dúctil DN 200 de 90° (1/4) unión acerrojada interna (PFA 16 bar) - NTP ISO-2531:20215 |  |  |  |  | und |  | 1 | 664.12 | 664.12
016108020408 | Codo de hierro dúctil DN 200 de 45° (1/8) unión acerrojada interna (PFA 16 bar) - NTP ISO-2531:20215 |  |  |  |  | und |  | 7 | 543.38 | 3803.66
016108020410 | Codo de hierro dúctil DN 150 de 45° (1/8) unión acerrojada interna (PFA 16 bar) - NTP ISO-2531:20215 |  |  |  |  | und |  | 2 | 350.21 | 700.42
016108030506 | Codo de hierro dúctil DN 150 de 22.5° (1/16) unión acerrojada interna (PFA 16 bar) - NTP ISO-2531:20215 |  |  |  |  | und |  | 5 | 320.01 | 1600.05
016108030508 | Codo de hierro dúctil DN 200 de 22.5° (1/16) unión acerrojada interna (PFA 16 bar) - NTP ISO-2531:20215 |  |  |  |  | und |  | 11 | 483.03 | 5313.33
016108040208 | Codo de hierro dúctil DN 150 de 11.25° (1/32) unión acerrojada interna (PFA 16 bar) - NTP ISO-2531:20215 |  |  |  |  | und |  | 11 | 297.86 | 3276.46
016108040208 | Codo de hierro dúctil DN 150 de 90° (1/4) unión acerrojada interna (PFA 16 bar) - NTP ISO-2531:20215 |  |  |  |  | und |  | 1 | 412.57 | 412.57
016108040508 | Codo de hierro dúctil DN 200 de 11.25° (1/32) unión acerrojada interna (PFA 16 bar) - NTP ISO-2531:20215 |  |  |  |  | und |  | 12 | 442.77 | 5313.24
016109010227 | Reduccion de hierro dúctil DN 200 x 150 de 3 enchufes acerrojado interna (PFA 16bar) - NTP ISO 2531:20215 |  |  |  |  | und |  | 1 | 422.63 | 422.63
016201010606 | Instalación de accesorios de union acerrojada ho. dúctil DN 100 - 150 |  |  |  |  | und |  | 19 | 36.3 | 689.7
016201010610 | Instalación de accesorios de union acerrojada ho. dúctil DN 200 - 250 |  |  |  |  | und |  | 32 | 60.44 | 1934.08
24130.26
Partida | 03.02.05.03.01.01 |  | Suministro e instalacion de valvula de control DN 200mm
Rendimiento | und/DIA | MO. |  | EQ. |  | Costo unitario directo por : und |  |  |  | 1361.08
Código | Descripción Recurso |  |  |  |  | Unidad | Cuadrilla | Cantidad | Precio S/. | Parcial S/.
Subpartidas
016501110408 | Válvula cpta.BB, ho.dúctil cierre elást. vástago acero inoxidable DN 200 |  |  |  |  | und |  | 1 | 1208.88 | 1208.88
016601200110 | Instalación de válvula compuerta DN 200 a 250 mm incl. registro |  |  |  |  | und |  | 1 | 152.2 | 152.2
1361.08
Partida | 03.02.05.03.01.02 |  | Suministro e instalacion de valvula de control DN 150mm
Rendimiento | und/DIA | MO. |  | EQ. |  | Costo unitario directo por : und |  |  |  | 858.99
Código | Descripción Recurso |  |  |  |  | Unidad | Cuadrilla | Cantidad | Precio S/. | Parcial S/.
Subpartidas
016501110406 | Válvula cpta.BB, ho.dúctil cierre elást. vástago acero inoxidable DN 150 |  |  |  |  | und |  | 1 | 746.37 | 746.37
016601200106 | Instalación de válvula compuerta DN 100 a 150 mm incl. registro |  |  |  |  | und |  | 1 | 112.62 | 112.62
858.99
Partida | 03.02.05.03.01.03 |  | Válvula aire triple efecto DN 50 en linea de alimentacion DN 200
Rendimiento | und/DIA | MO. |  | EQ. |  | Costo unitario directo por : und |  |  |  | 5392.18
Código | Descripción Recurso |  |  |  |  | Unidad | Cuadrilla | Cantidad | Precio S/. | Parcial S/.
Subpartidas
016501010134 | Válvula aire automática triple efecto bridada PN 16 esfera de acero inoxidable DN 50 |  |  |  |  | und |  | 1 | 811.03 | 811.03
016601010136 | Suministro hidráulica para válvula de aire DN 50 en línea DN 200 HD |  |  |  |  | und |  | 1 | 4408.4 | 4408.4
016601080102 | Montaje de válvula de aire DN 40 a 50 e instalación hidráulica |  |  |  |  | und |  | 1 | 172.75 | 172.75
5392.18
Partida | 03.02.05.03.01.04 |  | Válvula aire triple efecto DN 50 en linea de alimentacion DN 150
Rendimiento | und/DIA | MO. |  | EQ. |  | Costo unitario directo por : und |  |  |  | 3811.78
Código | Descripción Recurso |  |  |  |  | Unidad | Cuadrilla | Cantidad | Precio S/. | Parcial S/.
Subpartidas
016501010134 | Válvula aire automática triple efecto bridada PN 16 esfera de acero inoxidable DN 50 |  |  |  |  | und |  | 1 | 811.03 | 811.03
016601010135 | Suministro hidráulica para válvula de aire DN 50 en línea DN 150 HD |  |  |  |  | und |  | 1 | 2828 | 2828
016601080102 | Montaje de válvula de aire DN 40 a 50 e instalación hidráulica |  |  |  |  | und |  | 1 | 172.75 | 172.75
3811.78
Partida | 03.02.05.03.01.05 |  | Válvula de purga tipo compuerta DN 100 en linea de alimentacion DN 200
Rendimiento | und/DIA | MO. |  | EQ. |  | Costo unitario directo por : und |  |  |  | 5973.14
Código | Descripción Recurso |  |  |  |  | Unidad | Cuadrilla | Cantidad | Precio S/. | Parcial S/.
Subpartidas
016501210104 | Válvula de purga DN 100 compuerta tipo bridada de hierro dúctil c/elastómero |  |  |  |  | und |  | 1 | 446.74 | 446.74
016601450137 | Suministro hidráulica para válvula de purga DN 100 en línea DN 200 HD |  |  |  |  | und |  | 1 | 4538.72 | 4538.72
016601500104 | Montaje de válvula de purga DN 100 e instalación hidráulica |  |  |  |  | und |  | 1 | 987.68 | 987.68
5973.14
Partida | 03.02.05.03.01.06 |  | Válvula de purga tipo compuerta DN 100 en linea de alimentacion DN 150
Rendimiento | und/DIA | MO. |  | EQ. |  | Costo unitario directo por : und |  |  |  | 4823.11
Código | Descripción Recurso |  |  |  |  | Unidad | Cuadrilla | Cantidad | Precio S/. | Parcial S/.
Subpartidas
016501210104 | Válvula de purga DN 100 compuerta tipo bridada de hierro dúctil c/elastómero |  |  |  |  | und |  | 1 | 446.74 | 446.74
016601450136 | Suministro hidráulica para válvula de purga DN 100 en línea DN 150 HD |  |  |  |  | und |  | 1 | 3388.69 | 3388.69
016601500104 | Montaje de válvula de purga DN 100 e instalación hidráulica |  |  |  |  | und |  | 1 | 987.68 | 987.68
4823.11
Partida | 03.02.05.03.02.01 |  | Estructura de cámara de valvula de aire en t-normal
Rendimiento | und/DIA | MO. |  | EQ. |  | Costo unitario directo por : und |  |  |  | 5253.79
Código | Descripción Recurso |  |  |  |  | Unidad | Cuadrilla | Cantidad | Precio S/. | Parcial S/.
Subpartidas
010302011023 | Excavaciones en terreno normal a pulso hasta 3,00 m profundidad |  |  |  |  | m3 |  | 3.33 | 57.38 | 191.08
010303011020 | Refine, nivelación y compactación en terreno normal a pulso |  |  |  |  | m2 |  | 1.54 | 1.89 | 2.91
010304011020 | Relleno compactado en terreno normal (zarandeado y/o escogido) a pulso |  |  |  |  | m3 |  | 0.14 | 25.57 | 3.58
010304011040 | Relleno con material de préstamo grava (incluye provisión) a pulso |  |  |  |  | m3 |  | 0.04 | 119.08 | 4.76
010306011010 | Eliminación de desmonte en terreno normal R=10 km con maquinaria |  |  |  |  | m3 |  | 3.19 | 12.19 | 38.89
010401035070 | Concreto f'c 100 kg/cm2 para solados de buzones,cámaras,cajas (Cemento P-V) |  |  |  |  | m3 |  | 0.12 | 338.07 | 40.57
010401060171 | Acero estruc. trabajado p/proteccíon de tub. de ventilación (costo prom. incl. desperdicios) |  |  |  |  | kg |  | 13.12 | 8.03 | 105.35
010401101001 | Encofrado (incl. habilitación de madera) para anclajes y/o dados |  |  |  |  | m2 |  | 0.34 | 44.59 | 15.16
010501045081 | Concreto f'c 210 kg/cm2 /losa fondo-base de buzones,cámaras,cajas (Cemento P-V) |  |  |  |  | m3 |  | 0.22 | 464.29 | 102.14
010501060174 | Concreto f'c 140 kg/cm2 para proteccíon de tub. de ventilación (Cemento P-V) |  |  |  |  | m3 |  | 0.37 | 426.32 | 157.74
010501061001 | Encofrado (incl. habilitación de madera) para muros rectos |  |  |  |  | m2 |  | 18.92 | 64.51 | 1220.53
010501061001 | Encofrado (incl. habilitación de madera) para proteccíon de tub. de ventilación |  |  |  |  | m2 |  | 3.41 | 64.51 | 219.98
010501065081 | Concreto f'c 210 kg/cm2 para muros de buzones,cámaras,cajas (Cemento P-V) |  |  |  |  | m3 |  | 0.25 | 478.55 | 119.64
010501095081 | Concreto f'c 210 kg/cm2 p/losas macizas de buzones,cámaras,cajas (Cemento P-V) |  |  |  |  | m3 |  | 0.16 | 464.29 | 74.29
010501096001 | Encofrado (incl. habilitación de madera) p/losas macizas de buzones,cámaras,cajas |  |  |  |  | m2 |  | 2.14 | 58.33 | 124.83
010501096501 | Acero estruc. trabajado p/losas macizas de buzones,cámaras,(costo prom.i/desp) |  |  |  |  | kg |  | 105.69 | 8 | 845.52
010510000110 | Aditivo desmoldeador para encofrados tipo caravista |  |  |  |  | m2 |  | 24.82 | 10.05 | 249.44
011901110161 | Malla metalica soldada cocada de 1/2" a pruebas de insectos y roedores |  |  |  |  | und |  | 2 | 112.11 | 224.22
011901170112 | Escalera de tubo fo. galvanizado con parantes de 1" por peldaños de 3/4" |  |  |  |  | m |  | 1 | 181.71 | 181.71
011901180132 | Rejilla sumidero-platina de 1 1/2"x3/16" @ 1/2" y marco "L" 1 1/2" x 3/16" |  |  |  |  | m2 |  | 0.14 | 189.16 | 26.48
011901180220 | Marco y tapa de hierro dúctil DI=0,60 m con mecanismo de seguridad según especificación |  |  |  |  | und |  | 1 | 627.14 | 627.14
011901180504 | Ventilación con tubería de acero según diseño DN 100 |  |  |  |  | und |  | 1 | 74.96 | 74.96
016121540604 | Codo de PVC-U UF de 90° DN 100 |  |  |  |  | und |  | 6 | 94.9 | 569.4
016301010521 | Concreto f'c 210 kg/cm2 para anclajes y/o dados (cemento PV) |  |  |  |  | m3 |  | 0.02 | 409 | 8.18
019601020120 | Prueba de calidad del concreto (prueba a la compresión) |  |  |  |  | und |  | 1 | 25.29 | 25.29
5253.79
Partida | 03.02.05.03.02.02 |  | Estructura de cámara de valvula de purga en t-normal
Rendimiento | und/DIA | MO. |  | EQ. |  | Costo unitario directo por : und |  |  |  | 5727.87
Código | Descripción Recurso |  |  |  |  | Unidad | Cuadrilla | Cantidad | Precio S/. | Parcial S/.
Subpartidas
010302011023 | Excavaciones en terreno normal a pulso hasta 3,00 m profundidad |  |  |  |  | m3 |  | 3.58 | 57.38 | 205.42
010303011020 | Refine, nivelación y compactación en terreno normal a pulso |  |  |  |  | m2 |  | 1.54 | 1.89 | 2.91
010304011020 | Relleno compactado en terreno normal (zarandeado y/o escogido) a pulso |  |  |  |  | m3 |  | 0.2 | 25.57 | 5.11
010304011040 | Relleno con material de préstamo grava (incluye provisión) a pulso |  |  |  |  | m3 |  | 0.04 | 119.08 | 4.76
010306011010 | Eliminación de desmonte en terreno normal R=10 km con maquinaria |  |  |  |  | m3 |  | 3.38 | 12.19 | 41.2
010401035070 | Concreto f'c 100 kg/cm2 para solados de buzones,cámaras,cajas (Cemento P-V) |  |  |  |  | m3 |  | 0.12 | 338.07 | 40.57
010401060171 | Acero estruc. trabajado p/proteccíon de tub. de ventilación (costo prom. incl. desperdicios) |  |  |  |  | kg |  | 11.97 | 8.03 | 96.12
010401101001 | Encofrado (incl. habilitación de madera) para anclajes y/o dados |  |  |  |  | m2 |  | 0.2 | 44.59 | 8.92
010501045081 | Concreto f'c 210 kg/cm2 /losa fondo-base de buzones,cámaras,cajas (Cemento P-V) |  |  |  |  | m3 |  | 0.22 | 464.29 | 102.14
010501060174 | Concreto f'c 140 kg/cm2 para proteccíon de tub. de ventilación (Cemento P-V) |  |  |  |  | m3 |  | 0.35 | 426.32 | 149.21
010501061001 | Encofrado (incl. habilitación de madera) para muros rectos |  |  |  |  | m2 |  | 22.56 | 64.51 | 1455.35
010501061001 | Encofrado (incl. habilitación de madera) para proteccíon de tub. de ventilación |  |  |  |  | m2 |  | 3.83 | 64.51 | 247.07
010501065081 | Concreto f'c 210 kg/cm2 para muros de buzones,cámaras,cajas (Cemento P-V) |  |  |  |  | m3 |  | 0.29 | 478.55 | 138.78
010501095081 | Concreto f'c 210 kg/cm2 p/losas macizas de buzones,cámaras,cajas (Cemento P-V) |  |  |  |  | m3 |  | 0.16 | 464.29 | 74.29
010501096001 | Encofrado (incl. habilitación de madera) p/losas macizas de buzones,cámaras,cajas |  |  |  |  | m2 |  | 2.14 | 58.33 | 124.83
010501096501 | Acero estruc. trabajado p/losas macizas de buzones,cámaras,(costo prom.i/desp) |  |  |  |  | kg |  | 105.69 | 8 | 845.52
010510000110 | Aditivo desmoldeador para encofrados tipo caravista |  |  |  |  | m2 |  | 28.74 | 10.05 | 288.84
011901110161 | Malla metalica soldada cocada de 1/2" a pruebas de insectos y roedores |  |  |  |  | und |  | 2 | 112.11 | 224.22
011901170112 | Escalera de tubo fo. galvanizado con parantes de 1" por peldaños de 3/4" |  |  |  |  | m |  | 1.9 | 181.71 | 345.25
011901180132 | Rejilla sumidero-platina de 1 1/2"x3/16" @ 1/2" y marco "L" 1 1/2" x 3/16" |  |  |  |  | m2 |  | 0.14 | 189.16 | 26.48
011901180220 | Marco y tapa de hierro dúctil DI=0,60 m con mecanismo de seguridad según especificación |  |  |  |  | und |  | 1 | 627.14 | 627.14
011901180504 | Ventilación con tubería de acero según diseño DN 100 |  |  |  |  | und |  | 1 | 74.96 | 74.96
016121540604 | Codo de PVC-U UF de 90° DN 100 |  |  |  |  | und |  | 6 | 94.9 | 569.4
016301010521 | Concreto f'c 210 kg/cm2 para anclajes y/o dados (cemento PV) |  |  |  |  | m3 |  | 0.01 | 409 | 4.09
019601020120 | Prueba de calidad del concreto (prueba a la compresión) |  |  |  |  | und |  | 1 | 25.29 | 25.29
5727.87
Partida | 03.02.05.04.01 |  | Cruce de pase de redes existentes - linea de aduccion - toncal N°05
Rendimiento | und/DIA | MO. | 3 | EQ. | 3 | Costo unitario directo por : und |  |  |  | 772.44
Código | Descripción Recurso |  |  |  |  | Unidad | Cuadrilla | Cantidad | Precio S/. | Parcial S/.
Subpartidas
010120060110 | Proteccion de redes existentes de alcantarillado |  |  |  |  | und |  | 4 | 99.16 | 396.64
010120060166 | Proteccion de cable eléctrico de alta tensión |  |  |  |  | und |  | 5 | 75.16 | 375.8
772.44
Partida | 03.02.06.01.01 |  | Suministro e instalacion de tuberia HD DN200mm C-40 en TN 1.26m a 1.50m de profun.
Rendimiento | m/DIA | MO. | 68.35 | EQ. | 68.35 | Costo unitario directo por : m |  |  |  | 377.17
Código | Descripción Recurso |  |  |  |  | Unidad | Cuadrilla | Cantidad | Precio S/. | Parcial S/.
Subpartidas
010120070010 | Trazo y replanteo inicial del proyecto, para líneas-redes con estación total |  |  |  |  | km |  | 0.001 | 878.75 | 0.88
010120070210 | Replanteo final de la obra, para líneas redes con estación total |  |  |  |  | km |  | 0.001 | 349.27 | 0.35
014101010310 | Excavac. zanja (máq.) p/tub. terr-normal DN 200 - 250 de 1,26 m a 1,50 m prof. |  |  |  |  | m |  | 1 | 11.56 | 11.56
014102010110 | Refine y nivel de zanja terr-normal para tub. DN 200 - 250 para toda profund. |  |  |  |  | m |  | 1 | 2.01 | 2.01
014103050310 | Relleno comp.zanja(pulso) p/tub t-normal DN 200 - 250 de 1,26 m a 1,50 m prof. |  |  |  |  | m |  | 1 | 28.26 | 28.26
014105200110 | Elimin. desmonte(carg+v) t-normal D=10km p/tub. DN 200 - 250 para toda prof. |  |  |  |  | m |  | 1 | 3.94 | 3.94
015110520405 | Tuberia de HD DN 200mm C-40 Union Flexible-NTP ISO 2531:20215 |  |  |  |  | m |  | 1 | 310.46 | 310.46
015901250108 | Instalación de tubería de union standar de hierro dúctil DN 200 |  |  |  |  | m |  | 1 | 7.99 | 7.99
015901800108 | Suministro e instalación de manga HDPE e= 8 mils (200 micrones) para protección de tuberíaHD DN 200 |  |  |  |  | m |  | 1 | 5.91 | 5.91
019601020123 | Prueba de compactacion de suelos (proctor modificado y de control de compactacion - densidad de campo) |  |  |  |  | und |  | 0.02 | 69.64 | 1.39
019801900308 | Prueba hidráulica de tubería agua potable (incl. desinfección) DN 200 |  |  |  |  | m |  | 1 | 4.42 | 4.42
377.17
Partida | 03.02.06.01.02 |  | Suministro e instalacion de tuberia HD DN200mm C-40 en TSR 1.26m a 1.50m de profun.
Rendimiento | m/DIA | MO. | 68.35 | EQ. | 68.35 | Costo unitario directo por : m |  |  |  | 409.01
Código | Descripción Recurso |  |  |  |  | Unidad | Cuadrilla | Cantidad | Precio S/. | Parcial S/.
Subpartidas
010120070010 | Trazo y replanteo inicial del proyecto, para líneas-redes con estación total |  |  |  |  | km |  | 0.001 | 878.75 | 0.88
010120070210 | Replanteo final de la obra, para líneas redes con estación total |  |  |  |  | km |  | 0.001 | 349.27 | 0.35
014101210310 | Excav. zanja (máq.) p/tub. t-semirocoso DN 200 - 250 de 1,26 m a 1,50 m prof. |  |  |  |  | m |  | 1 | 20.13 | 20.13
014102210110 | Refine y nivel de zanja t-semirocoso p/ tub. DN 200 - 250 para toda profund. |  |  |  |  | m |  | 1 | 3.45 | 3.45
014103250310 | Relleno comp.zanja(pul) p/tub t-semiroca DN 200 - 250 de 1,26 m a 1,50 m prof. |  |  |  |  | m |  | 1 | 46 | 46
014105200510 | Elimin. desmonte(c+v) t-semiroca D=10km p/tub. DN 200 - 250 de 1,26 m a 1,50 m |  |  |  |  | m |  | 1 | 8.03 | 8.03
015110520405 | Tuberia de HD DN 200mm C-40 Union Flexible-NTP ISO 2531:20215 |  |  |  |  | m |  | 1 | 310.46 | 310.46
015901250108 | Instalación de tubería de union standar de hierro dúctil DN 200 |  |  |  |  | m |  | 1 | 7.99 | 7.99
015901800108 | Suministro e instalación de manga HDPE e= 8 mils (200 micrones) para protección de tuberíaHD DN 200 |  |  |  |  | m |  | 1 | 5.91 | 5.91
019601020123 | Prueba de compactacion de suelos (proctor modificado y de control de compactacion - densidad de campo) |  |  |  |  | und |  | 0.02 | 69.64 | 1.39
019801900308 | Prueba hidráulica de tubería agua potable (incl. desinfección) DN 200 |  |  |  |  | m |  | 1 | 4.42 | 4.42
409.01
Partida | 03.02.06.01.03 |  | Suministro e instalacion de tuberia HD DN200mm C-40 en TR 1.26m a 1.50m de profun.
Rendimiento | m/DIA | MO. | 68.35 | EQ. | 68.35 | Costo unitario directo por : m |  |  |  | 1101.87
Código | Descripción Recurso |  |  |  |  | Unidad | Cuadrilla | Cantidad | Precio S/. | Parcial S/.
Subpartidas
010120070010 | Trazo y replanteo inicial del proyecto, para líneas-redes con estación total |  |  |  |  | km |  | 0.001 | 878.75 | 0.88
010120070210 | Replanteo final de la obra, para líneas redes con estación total |  |  |  |  | km |  | 1.001 | 349.27 | 349.62
014101350310 | Excavación zanja (s/exp) p/tub. t-rocoso DN 200 - 250 de 1,26 m a 1,50 m prof. |  |  |  |  | m |  | 1 | 302.88 | 302.88
014102310110 | Refine y nivel de zanja terr-rocoso p/ tub. DN 200 - 250 para toda profund. |  |  |  |  | m |  | 1 | 7.22 | 7.22
014103350310 | Relleno comp.zanja(pulso)p/tub t-rocoso DN 200 - 250 de 1,26 m a 1,50 m prof. |  |  |  |  | m |  | 1 | 90.49 | 90.49
014105101010 | Elimin. desmonte(carg+v) t-rocoso D=10km p/tub DN 200 - 250 de 1,51 m a 1,75 m |  |  |  |  | m |  | 1 | 20.61 | 20.61
015110520405 | Tuberia de HD DN 200mm C-40 Union Flexible-NTP ISO 2531:20215 |  |  |  |  | m |  | 1 | 310.46 | 310.46
015901250108 | Instalación de tubería de union standar de hierro dúctil DN 200 |  |  |  |  | m |  | 1 | 7.99 | 7.99
015901800108 | Suministro e instalación de manga HDPE e= 8 mils (200 micrones) para protección de tuberíaHD DN 200 |  |  |  |  | m |  | 1 | 5.91 | 5.91
019601020123 | Prueba de compactacion de suelos (proctor modificado y de control de compactacion - densidad de campo) |  |  |  |  | und |  | 0.02 | 69.64 | 1.39
019801900308 | Prueba hidráulica de tubería agua potable (incl. desinfección) DN 200 |  |  |  |  | m |  | 1 | 4.42 | 4.42
1101.87
Partida | 03.02.06.01.04 |  | Suministro e instalacion de tuberia HD junta acerrojada DN200mm C-40(PFA 16bar) NTP-ISO TNO 1.26m a 1.50m de profun.
Rendimiento | m/DIA | MO. | 68.35 | EQ. | 68.35 | Costo unitario directo por : m |  |  |  | 312.1
Código | Descripción Recurso |  |  |  |  | Unidad | Cuadrilla | Cantidad | Precio S/. | Parcial S/.
Subpartidas
010120070010 | Trazo y replanteo inicial del proyecto, para líneas-redes con estación total |  |  |  |  | km |  | 0.001 | 878.75 | 0.88
010120070210 | Replanteo final de la obra, para líneas redes con estación total |  |  |  |  | km |  | 0.001 | 349.27 | 0.35
014101010310 | Excavac. zanja (máq.) p/tub. terr-normal DN 200 - 250 de 1,26 m a 1,50 m prof. |  |  |  |  | m |  | 1 | 11.56 | 11.56
014102010110 | Refine y nivel de zanja terr-normal para tub. DN 200 - 250 para toda profund. |  |  |  |  | m |  | 1 | 2.01 | 2.01
014103050310 | Relleno comp.zanja(pulso) p/tub t-normal DN 200 - 250 de 1,26 m a 1,50 m prof. |  |  |  |  | m |  | 1 | 28.26 | 28.26
014105200110 | Elimin. desmonte(carg+v) t-normal D=10km p/tub. DN 200 - 250 para toda prof. |  |  |  |  | m |  | 1 | 3.94 | 3.94
015110101608 | Tubería HD DN200mm (PFA 16bar) Union Acerrojada Interna NTP ISO 2531:2015 |  |  |  |  | m |  | 1 | 245.39 | 245.39
015901250108 | Instalación de tubería de union acerrojada de hierro dúctil DN 200 |  |  |  |  | m |  | 1 | 7.99 | 7.99
015901800108 | Suministro e instalación de manga HDPE e= 8 mils (200 micrones) para protección de tuberíaHD DN 200 |  |  |  |  | m |  | 1 | 5.91 | 5.91
019601020123 | Prueba de compactacion de suelos (proctor modificado y de control de compactacion - densidad de campo) |  |  |  |  | und |  | 0.02 | 69.64 | 1.39
019801900308 | Prueba hidráulica de tubería agua potable (incl. desinfección) DN 200 |  |  |  |  | m |  | 1 | 4.42 | 4.42
312.1
Partida | 03.02.06.01.05 |  | Suministro e instalacion de tuberia HD junta acerrojada DN200mm C-40(PFA 16bar) NTP-ISO TSR 1.26m a 1.50m de profun.
Rendimiento | m/DIA | MO. | 68.35 | EQ. | 68.35 | Costo unitario directo por : m |  |  |  | 343.94
Código | Descripción Recurso |  |  |  |  | Unidad | Cuadrilla | Cantidad | Precio S/. | Parcial S/.
Subpartidas
010120070010 | Trazo y replanteo inicial del proyecto, para líneas-redes con estación total |  |  |  |  | km |  | 0.001 | 878.75 | 0.88
010120070210 | Replanteo final de la obra, para líneas redes con estación total |  |  |  |  | km |  | 0.001 | 349.27 | 0.35
014101210310 | Excav. zanja (máq.) p/tub. t-semirocoso DN 200 - 250 de 1,26 m a 1,50 m prof. |  |  |  |  | m |  | 1 | 20.13 | 20.13
014102210110 | Refine y nivel de zanja t-semirocoso p/ tub. DN 200 - 250 para toda profund. |  |  |  |  | m |  | 1 | 3.45 | 3.45
014103250310 | Relleno comp.zanja(pul) p/tub t-semiroca DN 200 - 250 de 1,26 m a 1,50 m prof. |  |  |  |  | m |  | 1 | 46 | 46
014105200510 | Elimin. desmonte(c+v) t-semiroca D=10km p/tub. DN 200 - 250 de 1,26 m a 1,50 m |  |  |  |  | m |  | 1 | 8.03 | 8.03
015110101608 | Tubería HD DN200mm (PFA 16bar) Union Acerrojada Interna NTP ISO 2531:2015 |  |  |  |  | m |  | 1 | 245.39 | 245.39
015901250108 | Instalación de tubería de union acerrojada de hierro dúctil DN 200 |  |  |  |  | m |  | 1 | 7.99 | 7.99
015901800108 | Suministro e instalación de manga HDPE e= 8 mils (200 micrones) para protección de tuberíaHD DN 200 |  |  |  |  | m |  | 1 | 5.91 | 5.91
019601020123 | Prueba de compactacion de suelos (proctor modificado y de control de compactacion - densidad de campo) |  |  |  |  | und |  | 0.02 | 69.64 | 1.39
019801900308 | Prueba hidráulica de tubería agua potable (incl. desinfección) DN 200 |  |  |  |  | m |  | 1 | 4.42 | 4.42
343.94
Partida | 03.02.06.01.06 |  | Suministro e instalacion de tuberia HD junta acerrojada DN200mm C-40(PFA 16bar) NTP-ISO TRO 1.26m a 1.50m de profun.
Rendimiento | m/DIA | MO. | 68.35 | EQ. | 68.35 | Costo unitario directo por : m |  |  |  | 1036.8
Código | Descripción Recurso |  |  |  |  | Unidad | Cuadrilla | Cantidad | Precio S/. | Parcial S/.
Subpartidas
010120070010 | Trazo y replanteo inicial del proyecto, para líneas-redes con estación total |  |  |  |  | km |  | 0.001 | 878.75 | 0.88
010120070210 | Replanteo final de la obra, para líneas redes con estación total |  |  |  |  | km |  | 1.001 | 349.27 | 349.62
014101350310 | Excavación zanja (s/exp) p/tub. t-rocoso DN 200 - 250 de 1,26 m a 1,50 m prof. |  |  |  |  | m |  | 1 | 302.88 | 302.88
014102310110 | Refine y nivel de zanja terr-rocoso p/ tub. DN 200 - 250 para toda profund. |  |  |  |  | m |  | 1 | 7.22 | 7.22
014103350310 | Relleno comp.zanja(pulso)p/tub t-rocoso DN 200 - 250 de 1,26 m a 1,50 m prof. |  |  |  |  | m |  | 1 | 90.49 | 90.49
014105101010 | Elimin. desmonte(carg+v) t-rocoso D=10km p/tub DN 200 - 250 de 1,51 m a 1,75 m |  |  |  |  | m |  | 1 | 20.61 | 20.61
015110101608 | Tubería HD DN200mm (PFA 16bar) Union Acerrojada Interna NTP ISO 2531:2015 |  |  |  |  | m |  | 1 | 245.39 | 245.39
015901250108 | Instalación de tubería de union acerrojada de hierro dúctil DN 200 |  |  |  |  | m |  | 1 | 7.99 | 7.99
015901800108 | Suministro e instalación de manga HDPE e= 8 mils (200 micrones) para protección de tuberíaHD DN 200 |  |  |  |  | m |  | 1 | 5.91 | 5.91
019601020123 | Prueba de compactacion de suelos (proctor modificado y de control de compactacion - densidad de campo) |  |  |  |  | und |  | 0.02 | 69.64 | 1.39
019801900308 | Prueba hidráulica de tubería agua potable (incl. desinfección) DN 200 |  |  |  |  | m |  | 1 | 4.42 | 4.42
1036.8
Partida | 03.02.06.01.07 |  | Suministro e instalacion de accesorios para linea de ADUCCION-TRNCAL N°06
Rendimiento | Glb/DIA | MO. |  | EQ. |  | Costo unitario directo por : Glb |  |  |  | 24624.65
Código | Descripción Recurso |  |  |  |  | Unidad | Cuadrilla | Cantidad | Precio S/. | Parcial S/.
Subpartidas
016108020208 | Codo hierro dúctil DN 200 de 45° (1/8) Union Flexible - NTP ISO-2531:20215 |  |  |  |  | und |  | 2 | 704.02 | 1408.04
016108030208 | Codo hierro dúctil DN 200 de 22.5° (1/16) Union Flexible - NTP ISO-2531:20215 |  |  |  |  | und |  | 1 | 779.33 | 779.33
016108040208 | Codo hierro dúctil DN 200 de 11.25° (1/32) Union Flexible - NTP ISO-2531:20215 |  |  |  |  | und |  | 23 | 504.38 | 11600.74
016201010610 | Instalación de accesorios de union standar ho. dúctil DN 200 - 250 |  |  |  |  | und |  | 26 | 60.44 | 1571.44
016301020310 | Concreto f'c 210 kg/cm2 para anclajes de accesorios DN 200 - 250 (Cemento I) |  |  |  |  | und |  | 26 | 356.35 | 9265.1
24624.65
Partida | 03.02.06.01.08 |  | Suministro e instalacion de accesorios acerrojadas para linea de ADUCCION-TRNCAL N°06
Rendimiento | Glb/DIA | MO. |  | EQ. |  | Costo unitario directo por : Glb |  |  |  | 56781.53
Código | Descripción Recurso |  |  |  |  | Unidad | Cuadrilla | Cantidad | Precio S/. | Parcial S/.
Subpartidas
016108020208 | Codo de hierro dúctil DN 200 de 90° (1/4) unión acerrojada interna (PFA 16 bar) - NTP ISO-2531:20215 |  |  |  |  | und |  | 3 | 664.12 | 1992.36
016108020408 | Codo de hierro dúctil DN 200 de 45° (1/8) unión acerrojada interna (PFA 16 bar) - NTP ISO-2531:20215 |  |  |  |  | und |  | 18 | 543.38 | 9780.84
016108030508 | Codo de hierro dúctil DN 200 de 22.5° (1/16) unión acerrojada interna (PFA 16 bar) - NTP ISO-2531:20215 |  |  |  |  | und |  | 24 | 483.03 | 11592.72
016108040508 | Codo de hierro dúctil DN 200 de 11.25° (1/32) unión acerrojada interna (PFA 16 bar) - NTP ISO-2531:20215 |  |  |  |  | und |  | 61 | 442.77 | 27008.97
016201010610 | Instalación de accesorios de union acerrojada ho. dúctil DN 200 - 250 |  |  |  |  | und |  | 106 | 60.44 | 6406.64
56781.53
Partida | 03.02.06.02.01.01 |  | Válvula aire triple efecto DN 50 en linea de alimentacion DN 200
Rendimiento | und/DIA | MO. |  | EQ. |  | Costo unitario directo por : und |  |  |  | 5392.18
Código | Descripción Recurso |  |  |  |  | Unidad | Cuadrilla | Cantidad | Precio S/. | Parcial S/.
Subpartidas
016501010134 | Válvula aire automática triple efecto bridada PN 16 esfera de acero inoxidable DN 50 |  |  |  |  | und |  | 1 | 811.03 | 811.03
016601010136 | Suministro hidráulica para válvula de aire DN 50 en línea DN 200 HD |  |  |  |  | und |  | 1 | 4408.4 | 4408.4
016601080102 | Montaje de válvula de aire DN 40 a 50 e instalación hidráulica |  |  |  |  | und |  | 1 | 172.75 | 172.75
5392.18
Partida | 03.02.06.02.01.02 |  | Válvula de purga tipo compuerta DN 100 en linea de alimentacion DN 200
Rendimiento | und/DIA | MO. |  | EQ. |  | Costo unitario directo por : und |  |  |  | 5973.14
Código | Descripción Recurso |  |  |  |  | Unidad | Cuadrilla | Cantidad | Precio S/. | Parcial S/.
Subpartidas
016501210104 | Válvula de purga DN 100 compuerta tipo bridada de hierro dúctil c/elastómero |  |  |  |  | und |  | 1 | 446.74 | 446.74
016601450137 | Suministro hidráulica para válvula de purga DN 100 en línea DN 200 HD |  |  |  |  | und |  | 1 | 4538.72 | 4538.72
016601500104 | Montaje de válvula de purga DN 100 e instalación hidráulica |  |  |  |  | und |  | 1 | 987.68 | 987.68
5973.14
Partida | 03.02.06.02.01.03 |  | Suministro e instalacion hidraulica para cámara de derivación en linea DN 200 HFD
Rendimiento | und/DIA | MO. |  | EQ. |  | Costo unitario directo por : und |  |  |  | 18276.5
Código | Descripción Recurso |  |  |  |  | Unidad | Cuadrilla | Cantidad | Precio S/. | Parcial S/.
Materiales
0202082504 | Perno incluye tuerca p/brida DN 100 mm |  |  |  |  | und |  | 8 | 1.7 | 13.6
0202082508 | Perno incluye tuerca p/brida DN 200 mm |  |  |  |  | und |  | 288 | 2.53 | 728.64
0229023918 | Codo ho. dúctil 1/8 2 bridas PN 16 DN 200 mm |  |  |  |  | und |  | 6 | 704.02 | 4224.12
0229045084 | Reducción ho.dúctil con 2 bridas PN 16 DN 200 mm a 100 mm |  |  |  |  | und |  | 1 | 995.75 | 995.75
0229070788 | Tee ho. dúctil 3 BB. PN 16 DN 200 mm x 200 mm |  |  |  |  | und |  | 1 | 894.65 | 894.65
0229453118 | Unión de desmontaje autoport. ho. dúctil PN 16 DN 200 mm |  |  |  |  | und |  | 1 | 889.6 | 889.6
0230020005 | Acople maxifit para tubería DN 100 mm R=107/132 |  |  |  |  | und |  | 1 | 174.18 | 174.18
0230020010 | Acople maxifit para tubería DN 200 mm R=218/244 |  |  |  |  | und |  | 2 | 480.01 | 960.02
0231180014 | Empaquetadura de jebe enlonada DN 100 mm |  |  |  |  | und |  | 1 | 6.36 | 6.36
0231180018 | Empaquetadura de jebe enlonada DN 200 mm |  |  |  |  | und |  | 18 | 12.12 | 218.16
0231210010 | Soldadura cellocord AP |  |  |  |  | kg |  | 1.35 | 20 | 27
0231460118 | Válvula mariposa BB DN 200 mm excént. eje acero inoxidable |  |  |  |  | und |  | 1 | 2758.17 | 2758.17
0239350106 | Arenado,labor pintad para tubo de fierro DN 150 mm |  |  |  |  | m |  | 3 | 8.48 | 25.44
0254070005 | Pintura anticorrosiva-epóxica naval, envase por galón |  |  |  |  | und |  | 0.054 | 42.93 | 2.32
0254080005 | Pintura esmalte sintético, envase por galón |  |  |  |  | und |  | 0.054 | 60 | 3.24
0256020018 | Brida de acero C-207 AWWA ó ISO sold-emp. DN 200 mm |  |  |  |  | und |  | 12 | 385.14 | 4621.68
0256020603 | Brida acero para soldar-rompe agua DN 200 mm |  |  |  |  | und |  | 3 | 284.9 | 854.7
17397.63
Subpartidas
015101140108 | Tubería de acero SHC-40 p/equipamiento DN 200 incluye 1% de desperdicio |  |  |  |  | m |  | 3.48 | 252.55 | 878.87
878.87
Partida | 03.02.06.02.02.01 |  | Estructura de cámara de valvula de aire en t-normal
Rendimiento | und/DIA | MO. |  | EQ. |  | Costo unitario directo por : und |  |  |  | 5253.79
Código | Descripción Recurso |  |  |  |  | Unidad | Cuadrilla | Cantidad | Precio S/. | Parcial S/.
Subpartidas
010302011023 | Excavaciones en terreno normal a pulso hasta 3,00 m profundidad |  |  |  |  | m3 |  | 3.33 | 57.38 | 191.08
010303011020 | Refine, nivelación y compactación en terreno normal a pulso |  |  |  |  | m2 |  | 1.54 | 1.89 | 2.91
010304011020 | Relleno compactado en terreno normal (zarandeado y/o escogido) a pulso |  |  |  |  | m3 |  | 0.14 | 25.57 | 3.58
010304011040 | Relleno con material de préstamo grava (incluye provisión) a pulso |  |  |  |  | m3 |  | 0.04 | 119.08 | 4.76
010306011010 | Eliminación de desmonte en terreno normal R=10 km con maquinaria |  |  |  |  | m3 |  | 3.19 | 12.19 | 38.89
010401035070 | Concreto f'c 100 kg/cm2 para solados de buzones,cámaras,cajas (Cemento P-V) |  |  |  |  | m3 |  | 0.12 | 338.07 | 40.57
010401060171 | Acero estruc. trabajado p/proteccíon de tub. de ventilación (costo prom. incl. desperdicios) |  |  |  |  | kg |  | 13.12 | 8.03 | 105.35
010401101001 | Encofrado (incl. habilitación de madera) para anclajes y/o dados |  |  |  |  | m2 |  | 0.34 | 44.59 | 15.16
010501045081 | Concreto f'c 210 kg/cm2 /losa fondo-base de buzones,cámaras,cajas (Cemento P-V) |  |  |  |  | m3 |  | 0.22 | 464.29 | 102.14
010501060174 | Concreto f'c 140 kg/cm2 para proteccíon de tub. de ventilación (Cemento P-V) |  |  |  |  | m3 |  | 0.37 | 426.32 | 157.74
010501061001 | Encofrado (incl. habilitación de madera) para muros rectos |  |  |  |  | m2 |  | 18.92 | 64.51 | 1220.53
010501061001 | Encofrado (incl. habilitación de madera) para proteccíon de tub. de ventilación |  |  |  |  | m2 |  | 3.41 | 64.51 | 219.98
010501065081 | Concreto f'c 210 kg/cm2 para muros de buzones,cámaras,cajas (Cemento P-V) |  |  |  |  | m3 |  | 0.25 | 478.55 | 119.64
010501095081 | Concreto f'c 210 kg/cm2 p/losas macizas de buzones,cámaras,cajas (Cemento P-V) |  |  |  |  | m3 |  | 0.16 | 464.29 | 74.29
010501096001 | Encofrado (incl. habilitación de madera) p/losas macizas de buzones,cámaras,cajas |  |  |  |  | m2 |  | 2.14 | 58.33 | 124.83
010501096501 | Acero estruc. trabajado p/losas macizas de buzones,cámaras,(costo prom.i/desp) |  |  |  |  | kg |  | 105.69 | 8 | 845.52
010510000110 | Aditivo desmoldeador para encofrados tipo caravista |  |  |  |  | m2 |  | 24.82 | 10.05 | 249.44
011901110161 | Malla metalica soldada cocada de 1/2" a pruebas de insectos y roedores |  |  |  |  | und |  | 2 | 112.11 | 224.22
011901170112 | Escalera de tubo fo. galvanizado con parantes de 1" por peldaños de 3/4" |  |  |  |  | m |  | 1 | 181.71 | 181.71
011901180132 | Rejilla sumidero-platina de 1 1/2"x3/16" @ 1/2" y marco "L" 1 1/2" x 3/16" |  |  |  |  | m2 |  | 0.14 | 189.16 | 26.48
011901180220 | Marco y tapa de hierro dúctil DI=0,60 m con mecanismo de seguridad según especificación |  |  |  |  | und |  | 1 | 627.14 | 627.14
011901180504 | Ventilación con tubería de acero según diseño DN 100 |  |  |  |  | und |  | 1 | 74.96 | 74.96
016121540604 | Codo de PVC-U UF de 90° DN 100 |  |  |  |  | und |  | 6 | 94.9 | 569.4
016301010521 | Concreto f'c 210 kg/cm2 para anclajes y/o dados (cemento PV) |  |  |  |  | m3 |  | 0.02 | 409 | 8.18
019601020120 | Prueba de calidad del concreto (prueba a la compresión) |  |  |  |  | und |  | 1 | 25.29 | 25.29
5253.79
Partida | 03.02.06.02.02.02 |  | Estructura de cámara de valvula de purga en t-normal
Rendimiento | und/DIA | MO. |  | EQ. |  | Costo unitario directo por : und |  |  |  | 5727.87
Código | Descripción Recurso |  |  |  |  | Unidad | Cuadrilla | Cantidad | Precio S/. | Parcial S/.
Subpartidas
010302011023 | Excavaciones en terreno normal a pulso hasta 3,00 m profundidad |  |  |  |  | m3 |  | 3.58 | 57.38 | 205.42
010303011020 | Refine, nivelación y compactación en terreno normal a pulso |  |  |  |  | m2 |  | 1.54 | 1.89 | 2.91
010304011020 | Relleno compactado en terreno normal (zarandeado y/o escogido) a pulso |  |  |  |  | m3 |  | 0.2 | 25.57 | 5.11
010304011040 | Relleno con material de préstamo grava (incluye provisión) a pulso |  |  |  |  | m3 |  | 0.04 | 119.08 | 4.76
010306011010 | Eliminación de desmonte en terreno normal R=10 km con maquinaria |  |  |  |  | m3 |  | 3.38 | 12.19 | 41.2
010401035070 | Concreto f'c 100 kg/cm2 para solados de buzones,cámaras,cajas (Cemento P-V) |  |  |  |  | m3 |  | 0.12 | 338.07 | 40.57
010401060171 | Acero estruc. trabajado p/proteccíon de tub. de ventilación (costo prom. incl. desperdicios) |  |  |  |  | kg |  | 11.97 | 8.03 | 96.12
010401101001 | Encofrado (incl. habilitación de madera) para anclajes y/o dados |  |  |  |  | m2 |  | 0.2 | 44.59 | 8.92
010501045081 | Concreto f'c 210 kg/cm2 /losa fondo-base de buzones,cámaras,cajas (Cemento P-V) |  |  |  |  | m3 |  | 0.22 | 464.29 | 102.14
010501060174 | Concreto f'c 140 kg/cm2 para proteccíon de tub. de ventilación (Cemento P-V) |  |  |  |  | m3 |  | 0.35 | 426.32 | 149.21
010501061001 | Encofrado (incl. habilitación de madera) para muros rectos |  |  |  |  | m2 |  | 22.56 | 64.51 | 1455.35
010501061001 | Encofrado (incl. habilitación de madera) para proteccíon de tub. de ventilación |  |  |  |  | m2 |  | 3.83 | 64.51 | 247.07
010501065081 | Concreto f'c 210 kg/cm2 para muros de buzones,cámaras,cajas (Cemento P-V) |  |  |  |  | m3 |  | 0.29 | 478.55 | 138.78
010501095081 | Concreto f'c 210 kg/cm2 p/losas macizas de buzones,cámaras,cajas (Cemento P-V) |  |  |  |  | m3 |  | 0.16 | 464.29 | 74.29
010501096001 | Encofrado (incl. habilitación de madera) p/losas macizas de buzones,cámaras,cajas |  |  |  |  | m2 |  | 2.14 | 58.33 | 124.83
010501096501 | Acero estruc. trabajado p/losas macizas de buzones,cámaras,(costo prom.i/desp) |  |  |  |  | kg |  | 105.69 | 8 | 845.52
010510000110 | Aditivo desmoldeador para encofrados tipo caravista |  |  |  |  | m2 |  | 28.74 | 10.05 | 288.84
011901110161 | Malla metalica soldada cocada de 1/2" a pruebas de insectos y roedores |  |  |  |  | und |  | 2 | 112.11 | 224.22
011901170112 | Escalera de tubo fo. galvanizado con parantes de 1" por peldaños de 3/4" |  |  |  |  | m |  | 1.9 | 181.71 | 345.25
011901180132 | Rejilla sumidero-platina de 1 1/2"x3/16" @ 1/2" y marco "L" 1 1/2" x 3/16" |  |  |  |  | m2 |  | 0.14 | 189.16 | 26.48
011901180220 | Marco y tapa de hierro dúctil DI=0,60 m con mecanismo de seguridad según especificación |  |  |  |  | und |  | 1 | 627.14 | 627.14
011901180504 | Ventilación con tubería de acero según diseño DN 100 |  |  |  |  | und |  | 1 | 74.96 | 74.96
016121540604 | Codo de PVC-U UF de 90° DN 100 |  |  |  |  | und |  | 6 | 94.9 | 569.4
016301010521 | Concreto f'c 210 kg/cm2 para anclajes y/o dados (cemento PV) |  |  |  |  | m3 |  | 0.01 | 409 | 4.09
019601020120 | Prueba de calidad del concreto (prueba a la compresión) |  |  |  |  | und |  | 1 | 25.29 | 25.29
5727.87
Partida | 03.02.06.02.02.03 |  | Estructura de cámara de valvula de purga en t-semirocoso
Rendimiento | und/DIA | MO. |  | EQ. |  | Costo unitario directo por : und |  |  |  | 5897.82
Código | Descripción Recurso |  |  |  |  | Unidad | Cuadrilla | Cantidad | Precio S/. | Parcial S/.
Subpartidas
010302051023 | Excavaciones terreno semirocoso a pulso hasta 3,00 m profundidad |  |  |  |  | m3 |  | 3.58 | 95.61 | 342.28
010303051020 | Refine, nivelación y compactación en terreno semiroca a pulso |  |  |  |  | m2 |  | 1.54 | 11.66 | 17.96
010304011036 | Relleno compactado con material de préstamo afirmado (incl. provisión) |  |  |  |  | m3 |  | 0.2 | 85.83 | 17.17
010304011040 | Relleno con material de préstamo grava (incluye provisión) a pulso |  |  |  |  | m3 |  | 0.04 | 119.08 | 4.76
010306051010 | Eliminación de desmonte en terreno semiroca R=10 km con maquinaria |  |  |  |  | m3 |  | 3.58 | 13.18 | 47.18
010401035070 | Concreto f'c 100 kg/cm2 para solados de buzones,cámaras,cajas (Cemento P-V) |  |  |  |  | m3 |  | 0.12 | 338.07 | 40.57
010401060171 | Acero estruc. trabajado p/proteccíon de tub. de ventilación (costo prom. incl. desperdicios) |  |  |  |  | kg |  | 11.97 | 8.03 | 96.12
010401101001 | Encofrado (incl. habilitación de madera) para anclajes y/o dados |  |  |  |  | m2 |  | 0.2 | 44.59 | 8.92
010501045081 | Concreto f'c 210 kg/cm2 /losa fondo-base de buzones,cámaras,cajas (Cemento P-V) |  |  |  |  | m3 |  | 0.22 | 464.29 | 102.14
010501060174 | Concreto f'c 140 kg/cm2 para proteccíon de tub. de ventilación (Cemento P-V) |  |  |  |  | m3 |  | 0.35 | 426.32 | 149.21
010501061001 | Encofrado (incl. habilitación de madera) para muros rectos |  |  |  |  | m2 |  | 22.56 | 64.51 | 1455.35
010501061001 | Encofrado (incl. habilitación de madera) para proteccíon de tub. de ventilación |  |  |  |  | m2 |  | 3.83 | 64.51 | 247.07
010501065081 | Concreto f'c 210 kg/cm2 para muros de buzones,cámaras,cajas (Cemento P-V) |  |  |  |  | m3 |  | 0.29 | 478.55 | 138.78
010501095081 | Concreto f'c 210 kg/cm2 p/losas macizas de buzones,cámaras,cajas (Cemento P-V) |  |  |  |  | m3 |  | 0.16 | 464.29 | 74.29
010501096001 | Encofrado (incl. habilitación de madera) p/losas macizas de buzones,cámaras,cajas |  |  |  |  | m2 |  | 2.14 | 58.33 | 124.83
010501096501 | Acero estruc. trabajado p/losas macizas de buzones,cámaras,(costo prom.i/desp) |  |  |  |  | kg |  | 105.69 | 8 | 845.52
010510000110 | Aditivo desmoldeador para encofrados tipo caravista |  |  |  |  | m2 |  | 28.74 | 10.05 | 288.84
011901110161 | Malla metalica soldada cocada de 1/2" a pruebas de insectos y roedores |  |  |  |  | und |  | 2 | 112.11 | 224.22
011901170112 | Escalera de tubo fo. galvanizado con parantes de 1" por peldaños de 3/4" |  |  |  |  | m |  | 1.9 | 181.71 | 345.25
011901180132 | Rejilla sumidero-platina de 1 1/2"x3/16" @ 1/2" y marco "L" 1 1/2" x 3/16" |  |  |  |  | m2 |  | 0.14 | 189.16 | 26.48
011901180220 | Marco y tapa de hierro dúctil DI=0,60 m con mecanismo de seguridad según especificación |  |  |  |  | und |  | 1 | 627.14 | 627.14
011901180504 | Ventilación con tubería de acero según diseño DN 100 |  |  |  |  | und |  | 1 | 74.96 | 74.96
016121540604 | Codo de PVC-U UF de 90° DN 100 |  |  |  |  | und |  | 6 | 94.9 | 569.4
016301010521 | Concreto f'c 210 kg/cm2 para anclajes y/o dados (cemento PV) |  |  |  |  | m3 |  | 0.01 | 409 | 4.09
019601020120 | Prueba de calidad del concreto (prueba a la compresión) |  |  |  |  | und |  | 1 | 25.29 | 25.29
5897.82
Partida | 03.02.06.02.02.04 |  | Cámara tipo cuadrada p/cámara de derivación en t.rocoso de 2,51 - 3,00 m prof. (Cemento P-V o HS)
Rendimiento | und/DIA | MO. |  | EQ. |  | Costo unitario directo por : und |  |  |  | 17571.22
Código | Descripción Recurso |  |  |  |  | Unidad | Cuadrilla | Cantidad | Precio S/. | Parcial S/.
Subpartidas
010302011023 | Excavaciones en terreno normal a pulso hasta 3,00 m profundidad |  |  |  |  | m3 |  | 22.31 | 57.38 | 1280.15
010303011020 | Refine, nivelación y compactación en terreno normal a pulso |  |  |  |  | m2 |  | 7.41 | 1.89 | 14
010304011020 | Relleno compactado en terreno normal (zarandeado y/o escogido) a pulso |  |  |  |  | m3 |  | 3.1 | 25.57 | 79.27
010304011040 | Relleno con material de préstamo grava (incluye provisión) a pulso |  |  |  |  | m3 |  | 0.05 | 119.08 | 5.95
010306011010 | Eliminación de desmonte en terreno normal R=10 km con maquinaria |  |  |  |  | m3 |  | 19.21 | 12.19 | 234.17
010401035070 | Concreto f'c 100 kg/cm2 para solados de buzones,cámaras,cajas (Cemento P-V) |  |  |  |  | m3 |  | 0.73 | 338.07 | 246.79
010401060171 | Acero estruc. trabajado p/muro reforzado (costo prom. incl. desperdicios) |  |  |  |  | kg |  | 338.18 | 8.03 | 2715.59
010401060171 | Acero estruc. trabajado p/proteccíon de tub. de ventilación (costo prom. incl. desperdicios) |  |  |  |  | kg |  | 15.59 | 8.03 | 125.19
010401100174 | Concreto f'c 140 kg/cm2 para anclajes y/o dados (Cemento P-V) |  |  |  |  | m3 |  | 0.19 | 354.16 | 67.29
010401101001 | Encofrado (incl. habilitación de madera) para anclajes y/o dados |  |  |  |  | m2 |  | 1.27 | 44.59 | 56.63
010501040181 | Concreto f'c 210 kg/cm2 para losas de fondo-piso (Cemento P-V) |  |  |  |  | m3 |  | 1.46 | 429.53 | 627.11
010501041501 | Acero estruc. trabajado p/losa de fondo- piso (costo prom. incl. desperdicios) |  |  |  |  | kg |  | 118.65 | 7.87 | 933.78
010501060174 | Concreto f'c 210 kg/cm2 para proteccíon de tub. de ventilación (Cemento P-V) |  |  |  |  | m3 |  | 0.35 | 481.16 | 168.41
010501060181 | Concreto f'c 210 kg/cm2 para muros reforzados (Cemento P-V) |  |  |  |  | m3 |  | 4.5 | 481.16 | 2165.22
010501061001 | Encofrado (incl. habilitación de madera) para proteccíon de tub. de ventilación |  |  |  |  | m2 |  | 3.67 | 64.51 | 236.75
010501066002 | Encofrado (incl. habilitación de madera) para muro recto de cámaras, cajas |  |  |  |  | m2 |  | 47.2 | 62.94 | 2970.77
010501090181 | Concreto f'c 210 kg/cm2 para losas macizas (Cemento P-V) |  |  |  |  | m3 |  | 1.36 | 440.37 | 598.9
010501096001 | Encofrado (incl. habilitación de madera) p/losas macizas de buzones,cámaras,cajas |  |  |  |  | m2 |  | 5.85 | 58.33 | 341.23
010501096501 | Acero estruc. trabajado p/losas macizas de buzones,cámaras,(costo prom.i/desp) |  |  |  |  | kg |  | 103.36 | 8 | 826.88
010501761503 | Acero estruc. trabajado p/anclajes y dados (costo prom. incl. desperdicios) |  |  |  |  | kg |  | 19.85 | 8.03 | 159.4
010510000110 | Aditivo desmoldeador para encofrados tipo caravista |  |  |  |  | m2 |  | 57.99 | 10.05 | 582.8
011901020100 | Puerta corrediza plancha estrida 1/8", marco L 3/4x1/8 riel 2x1x1/4 t refurzo 3x3x1/4 |  |  |  |  | m2 |  | 1 | 992.62 | 992.62
011901110161 | Malla metalica soldada cocada de 1/2" a pruebas de insectos y roedores |  |  |  |  | und |  | 2 | 112.11 | 224.22
011901170163 | Escalera de tubo acero inox. c/parantes de 2" por peldaños 3/4" |  |  |  |  | m |  | 2.55 | 263.29 | 671.39
011901180132 | Rejilla sumidero-platina de 1" x 3/16" @ 1/2" y marco "L" 1 1/4" x 1 1/4" x 3/16" |  |  |  |  | m2 |  | 0.14 | 189.16 | 26.48
011901180504 | Ventilación con tubería de acero según diseño DN 100 |  |  |  |  | und |  | 1 | 74.96 | 74.96
012401040013 | Tapa fibra de vidrio de 0.70 m x 0.70 m de espesor 20 mm cor refuerzo, incl marco e instalación |  |  |  |  | und |  | 1 | 500 | 500
016121540604 | Codo de PVC-U UF de 90° DN 100 |  |  |  |  | und |  | 6 | 94.9 | 569.4
019601020120 | Prueba de calidad del concreto (prueba a la compresión) |  |  |  |  | und |  | 3 | 25.29 | 75.87
17571.22
Partida | 03.02.07.01.01 |  | Suministro e instalacion de tuberia HD DN90mm C-40 en TR 1.01m a 1.25m de profun.
Rendimiento | m/DIA | MO. | 68.35 | EQ. | 68.35 | Costo unitario directo por : m |  |  |  | 407.41
Código | Descripción Recurso |  |  |  |  | Unidad | Cuadrilla | Cantidad | Precio S/. | Parcial S/.
Subpartidas
010120070010 | Trazo y replanteo inicial del proyecto, para líneas-redes con estación total |  |  |  |  | km |  | 0.001 | 878.75 | 0.88
010120070210 | Replanteo final de la obra, para líneas redes con estación total |  |  |  |  | km |  | 0.001 | 349.27 | 0.35
014101350203 | Excavación zanja (s/exp) p/tub. t-rocoso DN 50 - 80 de 1,01 m a 1,25 m prof. |  |  |  |  | m |  | 1 | 166.31 | 166.31
014102310103 | Refine y nivel de zanja terr-rocoso p/ tub. DN 50 - 80 para toda profund. |  |  |  |  | m |  | 1 | 4.96 | 4.96
014103350203 | Relleno comp.zanja(pulso)p/tub t-rocoso DN 50 - 80 de 1,01 m a 1,25 m prof. |  |  |  |  | m |  | 1 | 53.71 | 53.71
014105200803 | Elimin. desmonte(carg+v) t-rocoso D=10km p/tub DN 50 - 80 de 1,01 m a 1,25 m |  |  |  |  | m |  | 1 | 9.5 | 9.5
015110102201 | Tuberia de HD DN 90mm C-40 Union Flexible-NTP ISO 2531:20215 |  |  |  |  | m |  | 1 | 164.36 | 164.36
015901250103 | Instalación de tubería de union standar de hierro dúctil DN 80 |  |  |  |  | m |  | 1 | 3.42 | 3.42
019601020123 | Prueba de compactacion de suelos (proctor modificado y de control de compactacion - densidad de campo) |  |  |  |  | und |  | 0.02 | 69.64 | 1.39
019801900303 | Prueba hidráulica de tubería agua potable (incl. desinfección) DN 80 |  |  |  |  | m |  | 1 | 2.53 | 2.53
407.41
Partida | 03.02.07.01.02 |  | Suministro e instalacion de tuberia HD junta acerrojada DN90mm C-40(PFA 24bar) NTP-ISO TRO 1.01m a 1.25m de profun.
Rendimiento | m/DIA | MO. | 68.35 | EQ. | 68.35 | Costo unitario directo por : m |  |  |  | 360.91
Código | Descripción Recurso |  |  |  |  | Unidad | Cuadrilla | Cantidad | Precio S/. | Parcial S/.
Subpartidas
010120070010 | Trazo y replanteo inicial del proyecto, para líneas-redes con estación total |  |  |  |  | km |  | 0.001 | 878.75 | 0.88
010120070210 | Replanteo final de la obra, para líneas redes con estación total |  |  |  |  | km |  | 0.001 | 349.27 | 0.35
014101350203 | Excavación zanja (s/exp) p/tub. t-rocoso DN 50 - 80 de 1,01 m a 1,25 m prof. |  |  |  |  | m |  | 1 | 166.31 | 166.31
014102310103 | Refine y nivel de zanja terr-rocoso p/ tub. DN 50 - 80 para toda profund. |  |  |  |  | m |  | 1 | 4.96 | 4.96
014103350203 | Relleno comp.zanja(pulso)p/tub t-rocoso DN 50 - 80 de 1,01 m a 1,25 m prof. |  |  |  |  | m |  | 1 | 53.71 | 53.71
014105200803 | Elimin. desmonte(carg+v) t-rocoso D=10km p/tub DN 50 - 80 de 1,01 m a 1,25 m |  |  |  |  | m |  | 1 | 9.5 | 9.5
015110101604 | Tubería HD DN90mm (PFA 24bar) Union Acerrojada Interna NTP ISO 2531:2015 |  |  |  |  | m |  | 1 | 117.86 | 117.86
015901250103 | Instalación de tubería de union acerrojada de hierro dúctil DN 80 |  |  |  |  | m |  | 1 | 3.42 | 3.42
019601020123 | Prueba de compactacion de suelos (proctor modificado y de control de compactacion - densidad de campo) |  |  |  |  | und |  | 0.02 | 69.64 | 1.39
019801900303 | Prueba hidráulica de tubería agua potable (incl. desinfección) DN 80 |  |  |  |  | m |  | 1 | 2.53 | 2.53
360.91
Partida | 03.02.07.01.03 |  | Suministro e instalacion de accesorios para linea de ADUCCION-TRONCAL N°07
Rendimiento | Glb/DIA | MO. |  | EQ. |  | Costo unitario directo por : Glb |  |  |  | 2590.44
Código | Descripción Recurso |  |  |  |  | Unidad | Cuadrilla | Cantidad | Precio S/. | Parcial S/.
Subpartidas
016108030203 | Codo hierro dúctil DN 80 de 22.5° (1/16) Union Flexible - NTP ISO-2531:20215 |  |  |  |  | und |  | 6 | 276.6 | 1659.6
016108040203 | Codo hierro dúctil DN 80 de 11.25° (1/32) Union Flexible - NTP ISO-2531:20215 |  |  |  |  | und |  | 2 | 170.78 | 341.56
016201010603 | Instalación de accesorios de union standar ho. dúctil DN 50 - 80 |  |  |  |  | und |  | 8 | 28.07 | 224.56
016301020303 | Concreto f'c 210 kg/cm2 para anclajes de accesorios DN 50 - 80 (Cemento I) |  |  |  |  | und |  | 8 | 45.59 | 364.72
2590.44
Partida | 03.02.07.01.04 |  | Suministro e instalacion de accesorios acerrojados para linea de ADUCCION-TRONCAL N°07
Rendimiento | Glb/DIA | MO. |  | EQ. |  | Costo unitario directo por : Glb |  |  |  | 464.73
Código | Descripción Recurso |  |  |  |  | Unidad | Cuadrilla | Cantidad | Precio S/. | Parcial S/.
Subpartidas
016108030503 | Codo de hierro dúctil DN 90 de 90° (1/4) unión acerrojada interna (PFA 24 bar) - NTP ISO-2531:20215 |  |  |  |  | und |  | 1 | 229.46 | 229.46
016108040503 | Codo de hierro dúctil DN 90 de 11.25° (1/32) unión acerrojada interna (PFA 24 bar) - NTP ISO-2531:20215 |  |  |  |  | und |  | 1 | 179.13 | 179.13
016201010603 | Instalación de accesorios de union acerrojada ho. dúctil DN 50 - 80 |  |  |  |  | und |  | 2 | 28.07 | 56.14
464.73
Partida | 03.02.07.02.01.01 |  | Válvula de aire triple efecto DN 25 en red DN 90mm
Rendimiento | und/DIA | MO. |  | EQ. |  | Costo unitario directo por : und |  |  |  | 2921.85
Código | Descripción Recurso |  |  |  |  | Unidad | Cuadrilla | Cantidad | Precio S/. | Parcial S/.
Subpartidas
016501010134 | Válvula aire automática triple efecto bridada PN 16 esfera de acero inoxidable DN 50 |  |  |  |  | und |  | 1 | 811.03 | 811.03
016601010181 | Suministro hidráulica para válvula de aire DN 50 en linea DN 80 HD |  |  |  |  | und |  | 1 | 1938.07 | 1938.07
016601080102 | Montaje de válvula de aire DN 40 a 50 e instalación hidráulica |  |  |  |  | und |  | 1 | 172.75 | 172.75
2921.85
Partida | 03.02.07.02.01.02 |  | Suministro e instalacion hidraulica para cámara de derivación en linea DN 90 HFD
Rendimiento | und/DIA | MO. |  | EQ. |  | Costo unitario directo por : und |  |  |  | 16546.07
Código | Descripción Recurso |  |  |  |  | Unidad | Cuadrilla | Cantidad | Precio S/. | Parcial S/.
Materiales
0202082504 | Perno incluye tuerca p/brida DN 100 mm |  |  |  |  | und |  | 48 | 1.7 | 81.6
0202082508 | Perno incluye tuerca p/brida DN 200 mm |  |  |  |  | und |  | 132 | 2.53 | 333.96
0229023914 | Codo ho. dúctil 1/8 2 bridas PN 16 DN 100 mm |  |  |  |  | und |  | 2 | 206.33 | 412.66
0229023918 | Codo ho. dúctil 1/8 2 bridas PN 16 DN 200 mm |  |  |  |  | und |  | 4 | 704.02 | 2816.08
0229070785 | Tee ho. dúctil 3 BB. PN 16 DN 200 mm x 100 mm |  |  |  |  | und |  | 1 | 1636.79 | 1636.79
0229453114 | Unión de desmontaje autoport. ho. dúctil PN 16 DN 100 mm |  |  |  |  | und |  | 1 | 462.03 | 462.03
0229453118 | Unión de desmontaje autoport. ho. dúctil PN 16 DN 200 mm |  |  |  |  | und |  | 1 | 889.6 | 889.6
0230020005 | Acople maxifit para tubería DN 100 mm R=107/132 |  |  |  |  | und |  | 1 | 174.18 | 174.18
0230020010 | Acople maxifit para tubería DN 200 mm R=218/244 |  |  |  |  | und |  | 2 | 480.01 | 960.02
0231180014 | Empaquetadura de jebe enlonada DN 100 mm |  |  |  |  | und |  | 6 | 6.36 | 38.16
0231180018 | Empaquetadura de jebe enlonada DN 200 mm |  |  |  |  | und |  | 11 | 12.12 | 133.32
0231210010 | Soldadura cellocord AP |  |  |  |  | kg |  | 1.35 | 20 | 27
0231460118 | Válvula mariposa BB DN 200 mm excént. eje acero inoxidable |  |  |  |  | und |  | 1 | 2758.17 | 2758.17
0231460213 | Válvula mariposa BB DN 80 mm excént. eje acero inoxidable 250 PSI |  |  |  |  | und |  | 1 | 656.36 | 656.36
0239350106 | Arenado,labor pintad para tubo de fierro DN 150 mm |  |  |  |  | m |  | 3 | 8.48 | 25.44
0254070005 | Pintura anticorrosiva-epóxica naval, envase por galón |  |  |  |  | und |  | 0.054 | 42.93 | 2.32
0254080005 | Pintura esmalte sintético, envase por galón |  |  |  |  | und |  | 0.054 | 60 | 3.24
0256020018 | Brida de acero C-207 AWWA ó ISO sold-emp. DN 200 mm |  |  |  |  | und |  | 8 | 385.14 | 3081.12
0256020599 | Brida de acero C-207 AWWA ó ISO sold-emp. DN 100 mm |  |  |  |  | und |  | 4 | 172.43 | 689.72
0256020603 | Brida acero para soldar-rompe agua DN 200 mm |  |  |  |  | und |  | 2 | 284.9 | 569.8
0256020605 | Brida acero para soldar-rompe agua DN 100 mm |  |  |  |  | und |  | 1 | 129.44 | 129.44
15881.01
Subpartidas
015101140104 | Tubería de acero SHC-40 p/equipamiento DN 100 incluye 1% de desperdicio |  |  |  |  | m |  | 1.26 | 126.95 | 159.96
015101140108 | Tubería de acero SHC-40 p/equipamiento DN 200 incluye 1% de desperdicio |  |  |  |  | m |  | 2 | 252.55 | 505.1
665.06
Partida | 03.02.07.02.02.01 |  | Estructura de cámara de valvula de aire en t. rocoso
Rendimiento | und/DIA | MO. |  | EQ. |  | Costo unitario directo por : und |  |  |  | 6178.54
Código | Descripción Recurso |  |  |  |  | Unidad | Cuadrilla | Cantidad | Precio S/. | Parcial S/.
Subpartidas
010302072023 | Excavaciones terreno rocoso c/compresora hasta 3,00 m prof.(sin emplear explosivo) |  |  |  |  | m3 |  | 3.33 | 323.75 | 1078.09
010303072010 | Refine, nivelación y compactación en terreno rocoso |  |  |  |  | m2 |  | 1.54 | 14.51 | 22.35
010304011036 | Relleno compactado con material de préstamo afirmado (incl. provisión) |  |  |  |  | m3 |  | 0.14 | 85.83 | 12.02
010304011040 | Relleno con material de préstamo grava (incluye provisión) a pulso |  |  |  |  | m3 |  | 0.04 | 119.08 | 4.76
010306071020 | Eliminación de desmonte en terreno rocoso R=10 km con maquinaria |  |  |  |  | m3 |  | 3.33 | 14.64 | 48.75
010401035070 | Concreto f'c 100 kg/cm2 para solados de buzones,cámaras,cajas (Cemento P-V) |  |  |  |  | m3 |  | 0.12 | 338.07 | 40.57
010401060171 | Acero estruc. trabajado p/proteccíon de tub. de ventilación (costo prom. incl. desperdicios) |  |  |  |  | kg |  | 13.12 | 8.03 | 105.35
010401101001 | Encofrado (incl. habilitación de madera) para anclajes y/o dados |  |  |  |  | m2 |  | 0.34 | 44.59 | 15.16
010501045081 | Concreto f'c 210 kg/cm2 /losa fondo-base de buzones,cámaras,cajas (Cemento P-V) |  |  |  |  | m3 |  | 0.22 | 464.29 | 102.14
010501060174 | Concreto f'c 140 kg/cm2 para proteccíon de tub. de ventilación (Cemento P-V) |  |  |  |  | m3 |  | 0.37 | 426.32 | 157.74
010501061001 | Encofrado (incl. habilitación de madera) para muros rectos |  |  |  |  | m2 |  | 18.92 | 64.51 | 1220.53
010501061001 | Encofrado (incl. habilitación de madera) para proteccíon de tub. de ventilación |  |  |  |  | m2 |  | 3.41 | 64.51 | 219.98
010501065081 | Concreto f'c 210 kg/cm2 para muros de buzones,cámaras,cajas (Cemento P-V) |  |  |  |  | m3 |  | 0.25 | 478.55 | 119.64
010501095081 | Concreto f'c 210 kg/cm2 p/losas macizas de buzones,cámaras,cajas (Cemento P-V) |  |  |  |  | m3 |  | 0.16 | 464.29 | 74.29
010501096001 | Encofrado (incl. habilitación de madera) p/losas macizas de buzones,cámaras,cajas |  |  |  |  | m2 |  | 2.14 | 58.33 | 124.83
010501096501 | Acero estruc. trabajado p/losas macizas de buzones,cámaras,(costo prom.i/desp) |  |  |  |  | kg |  | 105.69 | 8 | 845.52
010510000110 | Aditivo desmoldeador para encofrados tipo caravista |  |  |  |  | m2 |  | 24.82 | 10.05 | 249.44
011901110161 | Malla metalica soldada cocada de 1/2" a pruebas de insectos y roedores |  |  |  |  | und |  | 2 | 112.11 | 224.22
011901170112 | Escalera de tubo fo. galvanizado con parantes de 1" por peldaños de 3/4" |  |  |  |  | m |  | 1 | 181.71 | 181.71
011901180132 | Rejilla sumidero-platina de 1 1/2"x3/16" @ 1/2" y marco "L" 1 1/2" x 3/16" |  |  |  |  | m2 |  | 0.14 | 189.16 | 26.48
011901180220 | Marco y tapa de hierro dúctil DI=0,60 m con mecanismo de seguridad según especificación |  |  |  |  | und |  | 1 | 627.14 | 627.14
011901180504 | Ventilación con tubería de acero según diseño DN 100 |  |  |  |  | und |  | 1 | 74.96 | 74.96
016121540604 | Codo de PVC-U UF de 90° DN 100 |  |  |  |  | und |  | 6 | 94.9 | 569.4
016301010521 | Concreto f'c 210 kg/cm2 para anclajes y/o dados (cemento PV) |  |  |  |  | m3 |  | 0.02 | 409 | 8.18
019601020120 | Prueba de calidad del concreto (prueba a la compresión) |  |  |  |  | und |  | 1 | 25.29 | 25.29
6178.54
Partida | 03.02.07.02.02.02 |  | Cámara tipo cuadrada p/cámara de derivación en t.rocoso de 2,51 - 3,00 m prof. (Cemento P-V o HS)
Rendimiento | und/DIA | MO. |  | EQ. |  | Costo unitario directo por : und |  |  |  | 17571.22
Código | Descripción Recurso |  |  |  |  | Unidad | Cuadrilla | Cantidad | Precio S/. | Parcial S/.
Subpartidas
010302011023 | Excavaciones en terreno normal a pulso hasta 3,00 m profundidad |  |  |  |  | m3 |  | 22.31 | 57.38 | 1280.15
010303011020 | Refine, nivelación y compactación en terreno normal a pulso |  |  |  |  | m2 |  | 7.41 | 1.89 | 14
010304011020 | Relleno compactado en terreno normal (zarandeado y/o escogido) a pulso |  |  |  |  | m3 |  | 3.1 | 25.57 | 79.27
010304011040 | Relleno con material de préstamo grava (incluye provisión) a pulso |  |  |  |  | m3 |  | 0.05 | 119.08 | 5.95
010306011010 | Eliminación de desmonte en terreno normal R=10 km con maquinaria |  |  |  |  | m3 |  | 19.21 | 12.19 | 234.17
010401035070 | Concreto f'c 100 kg/cm2 para solados de buzones,cámaras,cajas (Cemento P-V) |  |  |  |  | m3 |  | 0.73 | 338.07 | 246.79
010401060171 | Acero estruc. trabajado p/muro reforzado (costo prom. incl. desperdicios) |  |  |  |  | kg |  | 338.18 | 8.03 | 2715.59
010401060171 | Acero estruc. trabajado p/proteccíon de tub. de ventilación (costo prom. incl. desperdicios) |  |  |  |  | kg |  | 15.59 | 8.03 | 125.19
010401100174 | Concreto f'c 140 kg/cm2 para anclajes y/o dados (Cemento P-V) |  |  |  |  | m3 |  | 0.19 | 354.16 | 67.29
010401101001 | Encofrado (incl. habilitación de madera) para anclajes y/o dados |  |  |  |  | m2 |  | 1.27 | 44.59 | 56.63
010501040181 | Concreto f'c 210 kg/cm2 para losas de fondo-piso (Cemento P-V) |  |  |  |  | m3 |  | 1.46 | 429.53 | 627.11
010501041501 | Acero estruc. trabajado p/losa de fondo- piso (costo prom. incl. desperdicios) |  |  |  |  | kg |  | 118.65 | 7.87 | 933.78
010501060174 | Concreto f'c 210 kg/cm2 para proteccíon de tub. de ventilación (Cemento P-V) |  |  |  |  | m3 |  | 0.35 | 481.16 | 168.41
010501060181 | Concreto f'c 210 kg/cm2 para muros reforzados (Cemento P-V) |  |  |  |  | m3 |  | 4.5 | 481.16 | 2165.22
010501061001 | Encofrado (incl. habilitación de madera) para proteccíon de tub. de ventilación |  |  |  |  | m2 |  | 3.67 | 64.51 | 236.75
010501066002 | Encofrado (incl. habilitación de madera) para muro recto de cámaras, cajas |  |  |  |  | m2 |  | 47.2 | 62.94 | 2970.77
010501090181 | Concreto f'c 210 kg/cm2 para losas macizas (Cemento P-V) |  |  |  |  | m3 |  | 1.36 | 440.37 | 598.9
010501096001 | Encofrado (incl. habilitación de madera) p/losas macizas de buzones,cámaras,cajas |  |  |  |  | m2 |  | 5.85 | 58.33 | 341.23
010501096501 | Acero estruc. trabajado p/losas macizas de buzones,cámaras,(costo prom.i/desp) |  |  |  |  | kg |  | 103.36 | 8 | 826.88
010501761503 | Acero estruc. trabajado p/anclajes y dados (costo prom. incl. desperdicios) |  |  |  |  | kg |  | 19.85 | 8.03 | 159.4
010510000110 | Aditivo desmoldeador para encofrados tipo caravista |  |  |  |  | m2 |  | 57.99 | 10.05 | 582.8
011901020100 | Puerta corrediza plancha estrida 1/8", marco L 3/4x1/8 riel 2x1x1/4 t refurzo 3x3x1/4 |  |  |  |  | m2 |  | 1 | 992.62 | 992.62
011901110161 | Malla metalica soldada cocada de 1/2" a pruebas de insectos y roedores |  |  |  |  | und |  | 2 | 112.11 | 224.22
011901170163 | Escalera de tubo acero inox. c/parantes de 2" por peldaños 3/4" |  |  |  |  | m |  | 2.55 | 263.29 | 671.39
011901180132 | Rejilla sumidero-platina de 1" x 3/16" @ 1/2" y marco "L" 1 1/4" x 1 1/4" x 3/16" |  |  |  |  | m2 |  | 0.14 | 189.16 | 26.48
011901180504 | Ventilación con tubería de acero según diseño DN 100 |  |  |  |  | und |  | 1 | 74.96 | 74.96
012401040013 | Tapa fibra de vidrio de 0.70 m x 0.70 m de espesor 20 mm cor refuerzo, incl marco e instalación |  |  |  |  | und |  | 1 | 500 | 500
016121540604 | Codo de PVC-U UF de 90° DN 100 |  |  |  |  | und |  | 6 | 94.9 | 569.4
019601020120 | Prueba de calidad del concreto (prueba a la compresión) |  |  |  |  | und |  | 3 | 25.29 | 75.87
17571.22
Partida | 03.02.08.01.01 |  | Suministro e instalacion de tuberia HD DN100mm C-40 en TN 1.01m a 1.25m de profun.
Rendimiento | m/DIA | MO. | 68.35 | EQ. | 68.35 | Costo unitario directo por : m |  |  |  | 188.79
Código | Descripción Recurso |  |  |  |  | Unidad | Cuadrilla | Cantidad | Precio S/. | Parcial S/.
Subpartidas
010110040150 | Cinta plástica señalizadora para límite de seguridad de obra |  |  |  |  | m |  | 2 | 0.87 | 1.74
010110040155 | Cerco de malla HDP de 1 m altura para límite de seguridad de obra |  |  |  |  | m |  | 2 | 1.2 | 2.4
010120065201 | Riego de zona de trabajo para mitigar la contaminación -polvo (con autorización de uso de grifo) |  |  |  |  | m |  | 1 | 1.85 | 1.85
010120070010 | Trazo y replanteo inicial del proyecto, para líneas-redes con estación total |  |  |  |  | km |  | 0.001 | 878.75 | 0.88
010120070210 | Replanteo final de la obra, para líneas redes con estación total |  |  |  |  | km |  | 0.001 | 349.27 | 0.35
014101010206 | Excavac. zanja (máq.) p/tub. terr-normal DN 100 - 150 de 1,01 m a 1,25 m prof. |  |  |  |  | m |  | 1 | 7.98 | 7.98
014102010106 | Refine y nivel de zanja terr-normal para tub. DN 100 - 150 para toda profund. |  |  |  |  | m |  | 1 | 1.65 | 1.65
014103050206 | Relleno comp.zanja(pulso) p/tub t-normal DN 100 - 150 de 1,01 m a 1,25 m prof. |  |  |  |  | m |  | 1 | 20.54 | 20.54
014105200106 | Elimin. desmonte(carg+v) t-normal D=10km p/tub. DN 100 - 150 para toda prof. |  |  |  |  | m |  | 1 | 2.38 | 2.38
015110102201 | Tuberia de HD DN 100mm C-40 Union Flexible-NTP ISO 2531:20215 |  |  |  |  | m |  | 1 | 136.82 | 136.82
015901250104 | Instalación de tubería de union standar de hierro dúctil DN 100 |  |  |  |  | m |  | 1 | 4.45 | 4.45
015901800104 | Suministro e instalación de manga HDPE e= 8 mils (200 micrones) para protección de tubería HD DN 100 |  |  |  |  | m |  | 1 | 3.5 | 3.5
019601020123 | Prueba de compactacion de suelos (proctor modificado y de control de compactacion - densidad de campo) |  |  |  |  | und |  | 0.02 | 69.64 | 1.39
019801900304 | Prueba hidráulica de tubería agua potable (incl. desinfección) DN 100 |  |  |  |  | m |  | 1 | 2.86 | 2.86
188.79
Partida | 03.02.08.01.02 |  | Suministro e instalacion de tuberia HD DN100mm C-40 en TSR 1.01m a 1.25m de profun.
Rendimiento | m/DIA | MO. | 68.35 | EQ. | 68.35 | Costo unitario directo por : m |  |  |  | 206.84
Código | Descripción Recurso |  |  |  |  | Unidad | Cuadrilla | Cantidad | Precio S/. | Parcial S/.
Subpartidas
010120070010 | Trazo y replanteo inicial del proyecto, para líneas-redes con estación total |  |  |  |  | km |  | 0.001 | 878.75 | 0.88
010120070210 | Replanteo final de la obra, para líneas redes con estación total |  |  |  |  | km |  | 0.001 | 349.27 | 0.35
014101210206 | Excav. zanja (máq.) p/tub. t-semirocoso DN 100 - 150 de 1,01 m a 1,25 m prof. |  |  |  |  | m |  | 1 | 13.95 | 13.95
014102210106 | Refine y nivel de zanja t-semirocoso p/ tub. DN 100 - 150 para toda profund. |  |  |  |  | m |  | 1 | 2.87 | 2.87
014103250206 | Relleno comp.zanja(pul) p/tub t-semiroca DN 100 - 150 de 1,01 m a 1,25 m prof. |  |  |  |  | m |  | 1 | 33.45 | 33.45
014105200506 | Elimin. desmonte(c+v) t-semiroca D=10km p/tub. DN 100 - 150 de 1,01 m a 1,25 m |  |  |  |  | m |  | 1 | 6.32 | 6.32
015110102201 | Tuberia de HD DN 100mm C-40 Union Flexible-NTP ISO 2531:20215 |  |  |  |  | m |  | 1 | 136.82 | 136.82
015901250104 | Instalación de tubería de union standar de hierro dúctil DN 100 |  |  |  |  | m |  | 1 | 4.45 | 4.45
015901800104 | Suministro e instalación de manga HDPE e= 8 mils (200 micrones) para protección de tubería HD DN 100 |  |  |  |  | m |  | 1 | 3.5 | 3.5
019601020123 | Prueba de compactacion de suelos (proctor modificado y de control de compactacion - densidad de campo) |  |  |  |  | und |  | 0.02 | 69.64 | 1.39
019801900304 | Prueba hidráulica de tubería agua potable (incl. desinfección) DN 100 |  |  |  |  | m |  | 1 | 2.86 | 2.86
206.84
Partida | 03.02.08.01.03 |  | Suministro e instalacion de tuberia HD DN100mm C-40 en TR 1.01m a 1.25m de profun.
Rendimiento | m/DIA | MO. | 68.35 | EQ. | 68.35 | Costo unitario directo por : m |  |  |  | 442.42
Código | Descripción Recurso |  |  |  |  | Unidad | Cuadrilla | Cantidad | Precio S/. | Parcial S/.
Subpartidas
010120070010 | Trazo y replanteo inicial del proyecto, para líneas-redes con estación total |  |  |  |  | km |  | 0.001 | 878.75 | 0.88
010120070210 | Replanteo final de la obra, para líneas redes con estación total |  |  |  |  | km |  | 0.001 | 349.27 | 0.35
014101350206 | Excavación zanja (s/exp) p/tub. t-rocoso DN 100 - 150 de 1,01 m a 1,25 m prof. |  |  |  |  | m |  | 1 | 209.49 | 209.49
014102310106 | Refine y nivel de zanja terr-rocoso p/ tub. DN 100 - 150 para toda profund. |  |  |  |  | m |  | 1 | 6.04 | 6.04
014103350206 | Relleno comp.zanja(pulso)p/tub t-rocoso DN 100 - 150 de 1,01 m a 1,25 m prof. |  |  |  |  | m |  | 1 | 63.8 | 63.8
014105100806 | Elimin. desmonte(carg+v) t-rocoso D=10km p/tub DN 100 - 150 de 1,01 m a 1,25 m |  |  |  |  | m |  | 1 | 12.84 | 12.84
015110102201 | Tuberia de HD DN 100mm C-40 Union Flexible-NTP ISO 2531:20215 |  |  |  |  | m |  | 1 | 136.82 | 136.82
015901250104 | Instalación de tubería de union standar de hierro dúctil DN 100 |  |  |  |  | m |  | 1 | 4.45 | 4.45
015901800104 | Suministro e instalación de manga HDPE e= 8 mils (200 micrones) para protección de tubería HD DN 100 |  |  |  |  | m |  | 1 | 3.5 | 3.5
019601020123 | Prueba de compactacion de suelos (proctor modificado y de control de compactacion - densidad de campo) |  |  |  |  | und |  | 0.02 | 69.64 | 1.39
019801900304 | Prueba hidráulica de tubería agua potable (incl. desinfección) DN 100 |  |  |  |  | m |  | 1 | 2.86 | 2.86
442.42
Partida | 03.02.08.01.04 |  | Suministro e instalacion de tuberia HD junta acerrojada DN100mm C-40(PFA 16bar) NTP-ISO TNO 1.01m a 1.25m de profun.
Rendimiento | m/DIA | MO. | 68.35 | EQ. | 68.35 | Costo unitario directo por : m |  |  |  | 163.84
Código | Descripción Recurso |  |  |  |  | Unidad | Cuadrilla | Cantidad | Precio S/. | Parcial S/.
Subpartidas
010120070010 | Trazo y replanteo inicial del proyecto, para líneas-redes con estación total |  |  |  |  | km |  | 0.001 | 878.75 | 0.88
010120070210 | Replanteo final de la obra, para líneas redes con estación total |  |  |  |  | km |  | 0.001 | 349.27 | 0.35
014101010206 | Excavac. zanja (máq.) p/tub. terr-normal DN 100 - 150 de 1,01 m a 1,25 m prof. |  |  |  |  | m |  | 1 | 7.98 | 7.98
014102010106 | Refine y nivel de zanja terr-normal para tub. DN 100 - 150 para toda profund. |  |  |  |  | m |  | 1 | 1.65 | 1.65
014103050206 | Relleno comp.zanja(pulso) p/tub t-normal DN 100 - 150 de 1,01 m a 1,25 m prof. |  |  |  |  | m |  | 1 | 20.54 | 20.54
014105200106 | Elimin. desmonte(carg+v) t-normal D=10km p/tub. DN 100 - 150 para toda prof. |  |  |  |  | m |  | 1 | 2.38 | 2.38
015110101604 | Tubería HD DN100mm (PFA 16bar) Union Acerrojada Interna NTP ISO 2531:2015 |  |  |  |  | m |  | 1 | 117.86 | 117.86
015901250104 | Instalación de tubería de union acerrojada de hierro dúctil DN 100 |  |  |  |  | m |  | 1 | 4.45 | 4.45
015901800104 | Suministro e instalación de manga HDPE e= 8 mils (200 micrones) para protección de tubería HD DN 100 |  |  |  |  | m |  | 1 | 3.5 | 3.5
019601020123 | Prueba de compactacion de suelos (proctor modificado y de control de compactacion - densidad de campo) |  |  |  |  | und |  | 0.02 | 69.64 | 1.39
019801900304 | Prueba hidráulica de tubería agua potable (incl. desinfección) DN 100 |  |  |  |  | m |  | 1 | 2.86 | 2.86
163.84
Partida | 03.02.08.01.05 |  | Suministro e instalacion de tuberia HD junta acerrojada DN100mm C-40(PFA 16bar) NTP-ISO TSR 1.01m a 1.25m de profun.
Rendimiento | m/DIA | MO. | 68.35 | EQ. | 68.35 | Costo unitario directo por : m |  |  |  | 187.88
Código | Descripción Recurso |  |  |  |  | Unidad | Cuadrilla | Cantidad | Precio S/. | Parcial S/.
Subpartidas
010120070010 | Trazo y replanteo inicial del proyecto, para líneas-redes con estación total |  |  |  |  | km |  | 0.001 | 878.75 | 0.88
010120070210 | Replanteo final de la obra, para líneas redes con estación total |  |  |  |  | km |  | 0.001 | 349.27 | 0.35
014101210206 | Excav. zanja (máq.) p/tub. t-semirocoso DN 100 - 150 de 1,01 m a 1,25 m prof. |  |  |  |  | m |  | 1 | 13.95 | 13.95
014102210106 | Refine y nivel de zanja t-semirocoso p/ tub. DN 100 - 150 para toda profund. |  |  |  |  | m |  | 1 | 2.87 | 2.87
014103250206 | Relleno comp.zanja(pul) p/tub t-semiroca DN 100 - 150 de 1,01 m a 1,25 m prof. |  |  |  |  | m |  | 1 | 33.45 | 33.45
014105200506 | Elimin. desmonte(c+v) t-semiroca D=10km p/tub. DN 100 - 150 de 1,01 m a 1,25 m |  |  |  |  | m |  | 1 | 6.32 | 6.32
015110101604 | Tubería HD DN100mm (PFA 16bar) Union Acerrojada Interna NTP ISO 2531:2015 |  |  |  |  | m |  | 1 | 117.86 | 117.86
015901250104 | Instalación de tubería de union acerrojada de hierro dúctil DN 100 |  |  |  |  | m |  | 1 | 4.45 | 4.45
015901800104 | Suministro e instalación de manga HDPE e= 8 mils (200 micrones) para protección de tubería HD DN 100 |  |  |  |  | m |  | 1 | 3.5 | 3.5
019601020123 | Prueba de compactacion de suelos (proctor modificado y de control de compactacion - densidad de campo) |  |  |  |  | und |  | 0.02 | 69.64 | 1.39
019801900304 | Prueba hidráulica de tubería agua potable (incl. desinfección) DN 100 |  |  |  |  | m |  | 1 | 2.86 | 2.86
187.88
Partida | 03.02.08.01.06 |  | Suministro e instalacion de tuberia HD junta acerrojada DN100mm C-40(PFA 16bar) NTP-ISO TRO 1.01m a 1.25m de profun.
Rendimiento | m/DIA | MO. | 68.35 | EQ. | 68.35 | Costo unitario directo por : m |  |  |  | 423.46
Código | Descripción Recurso |  |  |  |  | Unidad | Cuadrilla | Cantidad | Precio S/. | Parcial S/.
Subpartidas
010120070010 | Trazo y replanteo inicial del proyecto, para líneas-redes con estación total |  |  |  |  | km |  | 0.001 | 878.75 | 0.88
010120070210 | Replanteo final de la obra, para líneas redes con estación total |  |  |  |  | km |  | 0.001 | 349.27 | 0.35
014101350206 | Excavación zanja (s/exp) p/tub. t-rocoso DN 100 - 150 de 1,01 m a 1,25 m prof. |  |  |  |  | m |  | 1 | 209.49 | 209.49
014102310106 | Refine y nivel de zanja terr-rocoso p/ tub. DN 100 - 150 para toda profund. |  |  |  |  | m |  | 1 | 6.04 | 6.04
014103350206 | Relleno comp.zanja(pulso)p/tub t-rocoso DN 100 - 150 de 1,01 m a 1,25 m prof. |  |  |  |  | m |  | 1 | 63.8 | 63.8
014105100806 | Elimin. desmonte(carg+v) t-rocoso D=10km p/tub DN 100 - 150 de 1,01 m a 1,25 m |  |  |  |  | m |  | 1 | 12.84 | 12.84
015110101604 | Tubería HD DN100mm (PFA 16bar) Union Acerrojada Interna NTP ISO 2531:2015 |  |  |  |  | m |  | 1 | 117.86 | 117.86
015901250104 | Instalación de tubería de union acerrojada de hierro dúctil DN 100 |  |  |  |  | m |  | 1 | 4.45 | 4.45
015901800104 | Suministro e instalación de manga HDPE e= 8 mils (200 micrones) para protección de tubería HD DN 100 |  |  |  |  | m |  | 1 | 3.5 | 3.5
019601020123 | Prueba de compactacion de suelos (proctor modificado y de control de compactacion - densidad de campo) |  |  |  |  | und |  | 0.02 | 69.64 | 1.39
019801900304 | Prueba hidráulica de tubería agua potable (incl. desinfección) DN 100 |  |  |  |  | m |  | 1 | 2.86 | 2.86
423.46
Partida | 03.02.08.01.07 |  | Suministro e instalacion de accesorios para linea de ADUCCION-TRONCAL N°08
Rendimiento | Glb/DIA | MO. |  | EQ. |  | Costo unitario directo por : Glb |  |  |  | 14914.12
Código | Descripción Recurso |  |  |  |  | Unidad | Cuadrilla | Cantidad | Precio S/. | Parcial S/.
Subpartidas
016108030204 | Codo hierro dúctil DN 100 de 22.5° (1/16) Union Flexible - NTP ISO-2531:20215 |  |  |  |  | und |  | 2 | 267.07 | 534.14
016108040204 | Codo hierro dúctil DN 100 de 11.25° (1/32) Union Flexible - NTP ISO-2531:20215 |  |  |  |  | und |  | 28 | 207.56 | 5811.68
016201010606 | Instalación de accesorios de union standar ho. dúctil DN 100 - 150 |  |  |  |  | und |  | 30 | 36.3 | 1089
016301020306 | Concreto f'c 210 kg/cm2 para anclajes de accesorios DN 100 - 150 (Cemento I) |  |  |  |  | und |  | 30 | 249.31 | 7479.3
14914.12
Partida | 03.02.08.01.08 |  | Suministro e instalacion de accesorios acerrojadas para linea de ADUCCION-TRONCAL N°08
Rendimiento | Glb/DIA | MO. |  | EQ. |  | Costo unitario directo por : Glb |  |  |  | 3152.86
Código | Descripción Recurso |  |  |  |  | Unidad | Cuadrilla | Cantidad | Precio S/. | Parcial S/.
Subpartidas
016108030504 | Codo de hierro dúctil DN 100 de 22.5° (1/16) unión acerrojada interna (PFA 16 bar) - NTP ISO-2531:20215 |  |  |  |  | und |  | 4 | 213.34 | 853.36
016108040504 | Codo de hierro dúctil DN 100 de 11.25° (1/32) unión acerrojada interna (PFA 16 bar) - NTP ISO-2531:20215 |  |  |  |  | und |  | 10 | 179.13 | 1791.3
016201010606 | Instalación de accesorios de union acerrojada ho. dúctil DN 100 - 150 |  |  |  |  | und |  | 14 | 36.3 | 508.2
3152.86
Partida | 03.02.08.02.01.01 |  | Válvula de aire triple efecto DN 50 en red DN 100mm
Rendimiento | und/DIA | MO. |  | EQ. |  | Costo unitario directo por : und |  |  |  | 2925.26
Código | Descripción Recurso |  |  |  |  | Unidad | Cuadrilla | Cantidad | Precio S/. | Parcial S/.
Subpartidas
016501010134 | Válvula aire automática triple efecto bridada PN 16 esfera de acero inoxidable DN 50 |  |  |  |  | und |  | 1 | 811.03 | 811.03
016601010134 | Suministro hidráulica para válvula de aire DN 50 en línea DN 100 HD |  |  |  |  | und |  | 1 | 1941.48 | 1941.48
016601080102 | Montaje de válvula de aire DN 40 a 50 e instalación hidráulica |  |  |  |  | und |  | 1 | 172.75 | 172.75
2925.26
Partida | 03.02.08.02.01.02 |  | Válvula de purga tipo compuerta DN 50 en red DN 100mm
Rendimiento | und/DIA | MO. |  | EQ. |  | Costo unitario directo por : und |  |  |  | 2977.93
Código | Descripción Recurso |  |  |  |  | Unidad | Cuadrilla | Cantidad | Precio S/. | Parcial S/.
Subpartidas
016501210101 | Válvula de purga DN 50 compuerta tipo bridada de hierro dúctil c/elastómero |  |  |  |  | und |  | 1 | 248.68 | 248.68
016601450114 | Suministro instalación hidráulica para válvula de purga DN 50 en línea DN 100 |  |  |  |  | und |  | 1 | 2085.47 | 2085.47
016601500102 | Montaje de válvula de purga DN 50 e instalación hidráulica |  |  |  |  | und |  | 1 | 643.78 | 643.78
2977.93
Partida | 03.02.08.02.02.01 |  | Estructura de cámara de valvula de aire en t-normal
Rendimiento | und/DIA | MO. |  | EQ. |  | Costo unitario directo por : und |  |  |  | 5253.79
Código | Descripción Recurso |  |  |  |  | Unidad | Cuadrilla | Cantidad | Precio S/. | Parcial S/.
Subpartidas
010302011023 | Excavaciones en terreno normal a pulso hasta 3,00 m profundidad |  |  |  |  | m3 |  | 3.33 | 57.38 | 191.08
010303011020 | Refine, nivelación y compactación en terreno normal a pulso |  |  |  |  | m2 |  | 1.54 | 1.89 | 2.91
010304011020 | Relleno compactado en terreno normal (zarandeado y/o escogido) a pulso |  |  |  |  | m3 |  | 0.14 | 25.57 | 3.58
010304011040 | Relleno con material de préstamo grava (incluye provisión) a pulso |  |  |  |  | m3 |  | 0.04 | 119.08 | 4.76
010306011010 | Eliminación de desmonte en terreno normal R=10 km con maquinaria |  |  |  |  | m3 |  | 3.19 | 12.19 | 38.89
010401035070 | Concreto f'c 100 kg/cm2 para solados de buzones,cámaras,cajas (Cemento P-V) |  |  |  |  | m3 |  | 0.12 | 338.07 | 40.57
010401060171 | Acero estruc. trabajado p/proteccíon de tub. de ventilación (costo prom. incl. desperdicios) |  |  |  |  | kg |  | 13.12 | 8.03 | 105.35
010401101001 | Encofrado (incl. habilitación de madera) para anclajes y/o dados |  |  |  |  | m2 |  | 0.34 | 44.59 | 15.16
010501045081 | Concreto f'c 210 kg/cm2 /losa fondo-base de buzones,cámaras,cajas (Cemento P-V) |  |  |  |  | m3 |  | 0.22 | 464.29 | 102.14
010501060174 | Concreto f'c 140 kg/cm2 para proteccíon de tub. de ventilación (Cemento P-V) |  |  |  |  | m3 |  | 0.37 | 426.32 | 157.74
010501061001 | Encofrado (incl. habilitación de madera) para muros rectos |  |  |  |  | m2 |  | 18.92 | 64.51 | 1220.53
010501061001 | Encofrado (incl. habilitación de madera) para proteccíon de tub. de ventilación |  |  |  |  | m2 |  | 3.41 | 64.51 | 219.98
010501065081 | Concreto f'c 210 kg/cm2 para muros de buzones,cámaras,cajas (Cemento P-V) |  |  |  |  | m3 |  | 0.25 | 478.55 | 119.64
010501095081 | Concreto f'c 210 kg/cm2 p/losas macizas de buzones,cámaras,cajas (Cemento P-V) |  |  |  |  | m3 |  | 0.16 | 464.29 | 74.29
010501096001 | Encofrado (incl. habilitación de madera) p/losas macizas de buzones,cámaras,cajas |  |  |  |  | m2 |  | 2.14 | 58.33 | 124.83
010501096501 | Acero estruc. trabajado p/losas macizas de buzones,cámaras,(costo prom.i/desp) |  |  |  |  | kg |  | 105.69 | 8 | 845.52
010510000110 | Aditivo desmoldeador para encofrados tipo caravista |  |  |  |  | m2 |  | 24.82 | 10.05 | 249.44
011901110161 | Malla metalica soldada cocada de 1/2" a pruebas de insectos y roedores |  |  |  |  | und |  | 2 | 112.11 | 224.22
011901170112 | Escalera de tubo fo. galvanizado con parantes de 1" por peldaños de 3/4" |  |  |  |  | m |  | 1 | 181.71 | 181.71
011901180132 | Rejilla sumidero-platina de 1 1/2"x3/16" @ 1/2" y marco "L" 1 1/2" x 3/16" |  |  |  |  | m2 |  | 0.14 | 189.16 | 26.48
011901180220 | Marco y tapa de hierro dúctil DI=0,60 m con mecanismo de seguridad según especificación |  |  |  |  | und |  | 1 | 627.14 | 627.14
011901180504 | Ventilación con tubería de acero según diseño DN 100 |  |  |  |  | und |  | 1 | 74.96 | 74.96
016121540604 | Codo de PVC-U UF de 90° DN 100 |  |  |  |  | und |  | 6 | 94.9 | 569.4
016301010521 | Concreto f'c 210 kg/cm2 para anclajes y/o dados (cemento PV) |  |  |  |  | m3 |  | 0.02 | 409 | 8.18
019601020120 | Prueba de calidad del concreto (prueba a la compresión) |  |  |  |  | und |  | 1 | 25.29 | 25.29
5253.79
Partida | 03.02.08.02.02.02 |  | Estructura de cámara de valvula de aire en t. rocoso
Rendimiento | und/DIA | MO. |  | EQ. |  | Costo unitario directo por : und |  |  |  | 6178.54
Código | Descripción Recurso |  |  |  |  | Unidad | Cuadrilla | Cantidad | Precio S/. | Parcial S/.
Subpartidas
010302072023 | Excavaciones terreno rocoso c/compresora hasta 3,00 m prof.(sin emplear explosivo) |  |  |  |  | m3 |  | 3.33 | 323.75 | 1078.09
010303072010 | Refine, nivelación y compactación en terreno rocoso |  |  |  |  | m2 |  | 1.54 | 14.51 | 22.35
010304011036 | Relleno compactado con material de préstamo afirmado (incl. provisión) |  |  |  |  | m3 |  | 0.14 | 85.83 | 12.02
010304011040 | Relleno con material de préstamo grava (incluye provisión) a pulso |  |  |  |  | m3 |  | 0.04 | 119.08 | 4.76
010306071020 | Eliminación de desmonte en terreno rocoso R=10 km con maquinaria |  |  |  |  | m3 |  | 3.33 | 14.64 | 48.75
010401035070 | Concreto f'c 100 kg/cm2 para solados de buzones,cámaras,cajas (Cemento P-V) |  |  |  |  | m3 |  | 0.12 | 338.07 | 40.57
010401060171 | Acero estruc. trabajado p/proteccíon de tub. de ventilación (costo prom. incl. desperdicios) |  |  |  |  | kg |  | 13.12 | 8.03 | 105.35
010401101001 | Encofrado (incl. habilitación de madera) para anclajes y/o dados |  |  |  |  | m2 |  | 0.34 | 44.59 | 15.16
010501045081 | Concreto f'c 210 kg/cm2 /losa fondo-base de buzones,cámaras,cajas (Cemento P-V) |  |  |  |  | m3 |  | 0.22 | 464.29 | 102.14
010501060174 | Concreto f'c 140 kg/cm2 para proteccíon de tub. de ventilación (Cemento P-V) |  |  |  |  | m3 |  | 0.37 | 426.32 | 157.74
010501061001 | Encofrado (incl. habilitación de madera) para muros rectos |  |  |  |  | m2 |  | 18.92 | 64.51 | 1220.53
010501061001 | Encofrado (incl. habilitación de madera) para proteccíon de tub. de ventilación |  |  |  |  | m2 |  | 3.41 | 64.51 | 219.98
010501065081 | Concreto f'c 210 kg/cm2 para muros de buzones,cámaras,cajas (Cemento P-V) |  |  |  |  | m3 |  | 0.25 | 478.55 | 119.64
010501095081 | Concreto f'c 210 kg/cm2 p/losas macizas de buzones,cámaras,cajas (Cemento P-V) |  |  |  |  | m3 |  | 0.16 | 464.29 | 74.29
010501096001 | Encofrado (incl. habilitación de madera) p/losas macizas de buzones,cámaras,cajas |  |  |  |  | m2 |  | 2.14 | 58.33 | 124.83
010501096501 | Acero estruc. trabajado p/losas macizas de buzones,cámaras,(costo prom.i/desp) |  |  |  |  | kg |  | 105.69 | 8 | 845.52
010510000110 | Aditivo desmoldeador para encofrados tipo caravista |  |  |  |  | m2 |  | 24.82 | 10.05 | 249.44
011901110161 | Malla metalica soldada cocada de 1/2" a pruebas de insectos y roedores |  |  |  |  | und |  | 2 | 112.11 | 224.22
011901170112 | Escalera de tubo fo. galvanizado con parantes de 1" por peldaños de 3/4" |  |  |  |  | m |  | 1 | 181.71 | 181.71
011901180132 | Rejilla sumidero-platina de 1 1/2"x3/16" @ 1/2" y marco "L" 1 1/2" x 3/16" |  |  |  |  | m2 |  | 0.14 | 189.16 | 26.48
011901180220 | Marco y tapa de hierro dúctil DI=0,60 m con mecanismo de seguridad según especificación |  |  |  |  | und |  | 1 | 627.14 | 627.14
011901180504 | Ventilación con tubería de acero según diseño DN 100 |  |  |  |  | und |  | 1 | 74.96 | 74.96
016121540604 | Codo de PVC-U UF de 90° DN 100 |  |  |  |  | und |  | 6 | 94.9 | 569.4
016301010521 | Concreto f'c 210 kg/cm2 para anclajes y/o dados (cemento PV) |  |  |  |  | m3 |  | 0.02 | 409 | 8.18
019601020120 | Prueba de calidad del concreto (prueba a la compresión) |  |  |  |  | und |  | 1 | 25.29 | 25.29
6178.54
Partida | 03.02.08.02.02.03 |  | Estructura de cámara de valvula de purga en t-normal
Rendimiento | und/DIA | MO. |  | EQ. |  | Costo unitario directo por : und |  |  |  | 5727.87
Código | Descripción Recurso |  |  |  |  | Unidad | Cuadrilla | Cantidad | Precio S/. | Parcial S/.
Subpartidas
010302011023 | Excavaciones en terreno normal a pulso hasta 3,00 m profundidad |  |  |  |  | m3 |  | 3.58 | 57.38 | 205.42
010303011020 | Refine, nivelación y compactación en terreno normal a pulso |  |  |  |  | m2 |  | 1.54 | 1.89 | 2.91
010304011020 | Relleno compactado en terreno normal (zarandeado y/o escogido) a pulso |  |  |  |  | m3 |  | 0.2 | 25.57 | 5.11
010304011040 | Relleno con material de préstamo grava (incluye provisión) a pulso |  |  |  |  | m3 |  | 0.04 | 119.08 | 4.76
010306011010 | Eliminación de desmonte en terreno normal R=10 km con maquinaria |  |  |  |  | m3 |  | 3.38 | 12.19 | 41.2
010401035070 | Concreto f'c 100 kg/cm2 para solados de buzones,cámaras,cajas (Cemento P-V) |  |  |  |  | m3 |  | 0.12 | 338.07 | 40.57
010401060171 | Acero estruc. trabajado p/proteccíon de tub. de ventilación (costo prom. incl. desperdicios) |  |  |  |  | kg |  | 11.97 | 8.03 | 96.12
010401101001 | Encofrado (incl. habilitación de madera) para anclajes y/o dados |  |  |  |  | m2 |  | 0.2 | 44.59 | 8.92
010501045081 | Concreto f'c 210 kg/cm2 /losa fondo-base de buzones,cámaras,cajas (Cemento P-V) |  |  |  |  | m3 |  | 0.22 | 464.29 | 102.14
010501060174 | Concreto f'c 140 kg/cm2 para proteccíon de tub. de ventilación (Cemento P-V) |  |  |  |  | m3 |  | 0.35 | 426.32 | 149.21
010501061001 | Encofrado (incl. habilitación de madera) para muros rectos |  |  |  |  | m2 |  | 22.56 | 64.51 | 1455.35
010501061001 | Encofrado (incl. habilitación de madera) para proteccíon de tub. de ventilación |  |  |  |  | m2 |  | 3.83 | 64.51 | 247.07
010501065081 | Concreto f'c 210 kg/cm2 para muros de buzones,cámaras,cajas (Cemento P-V) |  |  |  |  | m3 |  | 0.29 | 478.55 | 138.78
010501095081 | Concreto f'c 210 kg/cm2 p/losas macizas de buzones,cámaras,cajas (Cemento P-V) |  |  |  |  | m3 |  | 0.16 | 464.29 | 74.29
010501096001 | Encofrado (incl. habilitación de madera) p/losas macizas de buzones,cámaras,cajas |  |  |  |  | m2 |  | 2.14 | 58.33 | 124.83
010501096501 | Acero estruc. trabajado p/losas macizas de buzones,cámaras,(costo prom.i/desp) |  |  |  |  | kg |  | 105.69 | 8 | 845.52
010510000110 | Aditivo desmoldeador para encofrados tipo caravista |  |  |  |  | m2 |  | 28.74 | 10.05 | 288.84
011901110161 | Malla metalica soldada cocada de 1/2" a pruebas de insectos y roedores |  |  |  |  | und |  | 2 | 112.11 | 224.22
011901170112 | Escalera de tubo fo. galvanizado con parantes de 1" por peldaños de 3/4" |  |  |  |  | m |  | 1.9 | 181.71 | 345.25
011901180132 | Rejilla sumidero-platina de 1 1/2"x3/16" @ 1/2" y marco "L" 1 1/2" x 3/16" |  |  |  |  | m2 |  | 0.14 | 189.16 | 26.48
011901180220 | Marco y tapa de hierro dúctil DI=0,60 m con mecanismo de seguridad según especificación |  |  |  |  | und |  | 1 | 627.14 | 627.14
011901180504 | Ventilación con tubería de acero según diseño DN 100 |  |  |  |  | und |  | 1 | 74.96 | 74.96
016121540604 | Codo de PVC-U UF de 90° DN 100 |  |  |  |  | und |  | 6 | 94.9 | 569.4
016301010521 | Concreto f'c 210 kg/cm2 para anclajes y/o dados (cemento PV) |  |  |  |  | m3 |  | 0.01 | 409 | 4.09
019601020120 | Prueba de calidad del concreto (prueba a la compresión) |  |  |  |  | und |  | 1 | 25.29 | 25.29
5727.87
Partida | 03.02.09.01.01 |  | Suministro e instalacion de tuberia HD DN200mm C-40 en TN 1.26m a 1.50m de profun.
Rendimiento | m/DIA | MO. | 68.35 | EQ. | 68.35 | Costo unitario directo por : m |  |  |  | 377.17
Código | Descripción Recurso |  |  |  |  | Unidad | Cuadrilla | Cantidad | Precio S/. | Parcial S/.
Subpartidas
010120070010 | Trazo y replanteo inicial del proyecto, para líneas-redes con estación total |  |  |  |  | km |  | 0.001 | 878.75 | 0.88
010120070210 | Replanteo final de la obra, para líneas redes con estación total |  |  |  |  | km |  | 0.001 | 349.27 | 0.35
014101010310 | Excavac. zanja (máq.) p/tub. terr-normal DN 200 - 250 de 1,26 m a 1,50 m prof. |  |  |  |  | m |  | 1 | 11.56 | 11.56
014102010110 | Refine y nivel de zanja terr-normal para tub. DN 200 - 250 para toda profund. |  |  |  |  | m |  | 1 | 2.01 | 2.01
014103050310 | Relleno comp.zanja(pulso) p/tub t-normal DN 200 - 250 de 1,26 m a 1,50 m prof. |  |  |  |  | m |  | 1 | 28.26 | 28.26
014105200110 | Elimin. desmonte(carg+v) t-normal D=10km p/tub. DN 200 - 250 para toda prof. |  |  |  |  | m |  | 1 | 3.94 | 3.94
015110520405 | Tuberia de HD DN 200mm C-40 Union Flexible-NTP ISO 2531:20215 |  |  |  |  | m |  | 1 | 310.46 | 310.46
015901250108 | Instalación de tubería de union standar de hierro dúctil DN 200 |  |  |  |  | m |  | 1 | 7.99 | 7.99
015901800108 | Suministro e instalación de manga HDPE e= 8 mils (200 micrones) para protección de tuberíaHD DN 200 |  |  |  |  | m |  | 1 | 5.91 | 5.91
019601020123 | Prueba de compactacion de suelos (proctor modificado y de control de compactacion - densidad de campo) |  |  |  |  | und |  | 0.02 | 69.64 | 1.39
019801900308 | Prueba hidráulica de tubería agua potable (incl. desinfección) DN 200 |  |  |  |  | m |  | 1 | 4.42 | 4.42
377.17
Partida | 03.02.09.01.02 |  | Suministro e instalacion de tuberia HD DN200mm C-40 en TSR 1.26m a 1.50m de profun.
Rendimiento | m/DIA | MO. | 68.35 | EQ. | 68.35 | Costo unitario directo por : m |  |  |  | 409.01
Código | Descripción Recurso |  |  |  |  | Unidad | Cuadrilla | Cantidad | Precio S/. | Parcial S/.
Subpartidas
010120070010 | Trazo y replanteo inicial del proyecto, para líneas-redes con estación total |  |  |  |  | km |  | 0.001 | 878.75 | 0.88
010120070210 | Replanteo final de la obra, para líneas redes con estación total |  |  |  |  | km |  | 0.001 | 349.27 | 0.35
014101210310 | Excav. zanja (máq.) p/tub. t-semirocoso DN 200 - 250 de 1,26 m a 1,50 m prof. |  |  |  |  | m |  | 1 | 20.13 | 20.13
014102210110 | Refine y nivel de zanja t-semirocoso p/ tub. DN 200 - 250 para toda profund. |  |  |  |  | m |  | 1 | 3.45 | 3.45
014103250310 | Relleno comp.zanja(pul) p/tub t-semiroca DN 200 - 250 de 1,26 m a 1,50 m prof. |  |  |  |  | m |  | 1 | 46 | 46
014105200510 | Elimin. desmonte(c+v) t-semiroca D=10km p/tub. DN 200 - 250 de 1,26 m a 1,50 m |  |  |  |  | m |  | 1 | 8.03 | 8.03
015110520405 | Tuberia de HD DN 200mm C-40 Union Flexible-NTP ISO 2531:20215 |  |  |  |  | m |  | 1 | 310.46 | 310.46
015901250108 | Instalación de tubería de union standar de hierro dúctil DN 200 |  |  |  |  | m |  | 1 | 7.99 | 7.99
015901800108 | Suministro e instalación de manga HDPE e= 8 mils (200 micrones) para protección de tuberíaHD DN 200 |  |  |  |  | m |  | 1 | 5.91 | 5.91
019601020123 | Prueba de compactacion de suelos (proctor modificado y de control de compactacion - densidad de campo) |  |  |  |  | und |  | 0.02 | 69.64 | 1.39
019801900308 | Prueba hidráulica de tubería agua potable (incl. desinfección) DN 200 |  |  |  |  | m |  | 1 | 4.42 | 4.42
409.01
Partida | 03.02.09.01.03 |  | Suministro e instalacion de tuberia HD DN200mm C-40 en TR 1.26m a 1.50m de profun.
Rendimiento | m/DIA | MO. | 68.35 | EQ. | 68.35 | Costo unitario directo por : m |  |  |  | 1101.87
Código | Descripción Recurso |  |  |  |  | Unidad | Cuadrilla | Cantidad | Precio S/. | Parcial S/.
Subpartidas
010120070010 | Trazo y replanteo inicial del proyecto, para líneas-redes con estación total |  |  |  |  | km |  | 0.001 | 878.75 | 0.88
010120070210 | Replanteo final de la obra, para líneas redes con estación total |  |  |  |  | km |  | 1.001 | 349.27 | 349.62
014101350310 | Excavación zanja (s/exp) p/tub. t-rocoso DN 200 - 250 de 1,26 m a 1,50 m prof. |  |  |  |  | m |  | 1 | 302.88 | 302.88
014102310110 | Refine y nivel de zanja terr-rocoso p/ tub. DN 200 - 250 para toda profund. |  |  |  |  | m |  | 1 | 7.22 | 7.22
014103350310 | Relleno comp.zanja(pulso)p/tub t-rocoso DN 200 - 250 de 1,26 m a 1,50 m prof. |  |  |  |  | m |  | 1 | 90.49 | 90.49
014105101010 | Elimin. desmonte(carg+v) t-rocoso D=10km p/tub DN 200 - 250 de 1,51 m a 1,75 m |  |  |  |  | m |  | 1 | 20.61 | 20.61
015110520405 | Tuberia de HD DN 200mm C-40 Union Flexible-NTP ISO 2531:20215 |  |  |  |  | m |  | 1 | 310.46 | 310.46
015901250108 | Instalación de tubería de union standar de hierro dúctil DN 200 |  |  |  |  | m |  | 1 | 7.99 | 7.99
015901800108 | Suministro e instalación de manga HDPE e= 8 mils (200 micrones) para protección de tuberíaHD DN 200 |  |  |  |  | m |  | 1 | 5.91 | 5.91
019601020123 | Prueba de compactacion de suelos (proctor modificado y de control de compactacion - densidad de campo) |  |  |  |  | und |  | 0.02 | 69.64 | 1.39
019801900308 | Prueba hidráulica de tubería agua potable (incl. desinfección) DN 200 |  |  |  |  | m |  | 1 | 4.42 | 4.42
1101.87
Partida | 03.02.09.01.04 |  | Suministro e instalacion de tuberia HD junta acerrojada DN200mm C-40(PFA 16bar) NTP-ISO TNO 1.26m a 1.50m de profun.
Rendimiento | m/DIA | MO. | 68.35 | EQ. | 68.35 | Costo unitario directo por : m |  |  |  | 312.1
Código | Descripción Recurso |  |  |  |  | Unidad | Cuadrilla | Cantidad | Precio S/. | Parcial S/.
Subpartidas
010120070010 | Trazo y replanteo inicial del proyecto, para líneas-redes con estación total |  |  |  |  | km |  | 0.001 | 878.75 | 0.88
010120070210 | Replanteo final de la obra, para líneas redes con estación total |  |  |  |  | km |  | 0.001 | 349.27 | 0.35
014101010310 | Excavac. zanja (máq.) p/tub. terr-normal DN 200 - 250 de 1,26 m a 1,50 m prof. |  |  |  |  | m |  | 1 | 11.56 | 11.56
014102010110 | Refine y nivel de zanja terr-normal para tub. DN 200 - 250 para toda profund. |  |  |  |  | m |  | 1 | 2.01 | 2.01
014103050310 | Relleno comp.zanja(pulso) p/tub t-normal DN 200 - 250 de 1,26 m a 1,50 m prof. |  |  |  |  | m |  | 1 | 28.26 | 28.26
014105200110 | Elimin. desmonte(carg+v) t-normal D=10km p/tub. DN 200 - 250 para toda prof. |  |  |  |  | m |  | 1 | 3.94 | 3.94
015110101608 | Tubería HD DN200mm (PFA 16bar) Union Acerrojada Interna NTP ISO 2531:2015 |  |  |  |  | m |  | 1 | 245.39 | 245.39
015901250108 | Instalación de tubería de union acerrojada de hierro dúctil DN 200 |  |  |  |  | m |  | 1 | 7.99 | 7.99
015901800108 | Suministro e instalación de manga HDPE e= 8 mils (200 micrones) para protección de tuberíaHD DN 200 |  |  |  |  | m |  | 1 | 5.91 | 5.91
019601020123 | Prueba de compactacion de suelos (proctor modificado y de control de compactacion - densidad de campo) |  |  |  |  | und |  | 0.02 | 69.64 | 1.39
019801900308 | Prueba hidráulica de tubería agua potable (incl. desinfección) DN 200 |  |  |  |  | m |  | 1 | 4.42 | 4.42
312.1
Partida | 03.02.09.01.05 |  | Suministro e instalacion de tuberia HD junta acerrojada DN200mm C-40(PFA 16bar) NTP-ISO TSR 1.26m a 1.50m de profun.
Rendimiento | m/DIA | MO. | 68.35 | EQ. | 68.35 | Costo unitario directo por : m |  |  |  | 343.94
Código | Descripción Recurso |  |  |  |  | Unidad | Cuadrilla | Cantidad | Precio S/. | Parcial S/.
Subpartidas
010120070010 | Trazo y replanteo inicial del proyecto, para líneas-redes con estación total |  |  |  |  | km |  | 0.001 | 878.75 | 0.88
010120070210 | Replanteo final de la obra, para líneas redes con estación total |  |  |  |  | km |  | 0.001 | 349.27 | 0.35
014101210310 | Excav. zanja (máq.) p/tub. t-semirocoso DN 200 - 250 de 1,26 m a 1,50 m prof. |  |  |  |  | m |  | 1 | 20.13 | 20.13
014102210110 | Refine y nivel de zanja t-semirocoso p/ tub. DN 200 - 250 para toda profund. |  |  |  |  | m |  | 1 | 3.45 | 3.45
014103250310 | Relleno comp.zanja(pul) p/tub t-semiroca DN 200 - 250 de 1,26 m a 1,50 m prof. |  |  |  |  | m |  | 1 | 46 | 46
014105200510 | Elimin. desmonte(c+v) t-semiroca D=10km p/tub. DN 200 - 250 de 1,26 m a 1,50 m |  |  |  |  | m |  | 1 | 8.03 | 8.03
015110101608 | Tubería HD DN200mm (PFA 16bar) Union Acerrojada Interna NTP ISO 2531:2015 |  |  |  |  | m |  | 1 | 245.39 | 245.39
015901250108 | Instalación de tubería de union acerrojada de hierro dúctil DN 200 |  |  |  |  | m |  | 1 | 7.99 | 7.99
015901800108 | Suministro e instalación de manga HDPE e= 8 mils (200 micrones) para protección de tuberíaHD DN 200 |  |  |  |  | m |  | 1 | 5.91 | 5.91
019601020123 | Prueba de compactacion de suelos (proctor modificado y de control de compactacion - densidad de campo) |  |  |  |  | und |  | 0.02 | 69.64 | 1.39
019801900308 | Prueba hidráulica de tubería agua potable (incl. desinfección) DN 200 |  |  |  |  | m |  | 1 | 4.42 | 4.42
343.94
Partida | 03.02.09.01.06 |  | Suministro e instalacion de tuberia HD junta acerrojada DN200mm C-40(PFA 16bar) NTP-ISO TRO 1.26m a 1.50m de profun.
Rendimiento | m/DIA | MO. | 68.35 | EQ. | 68.35 | Costo unitario directo por : m |  |  |  | 1036.8
Código | Descripción Recurso |  |  |  |  | Unidad | Cuadrilla | Cantidad | Precio S/. | Parcial S/.
Subpartidas
010120070010 | Trazo y replanteo inicial del proyecto, para líneas-redes con estación total |  |  |  |  | km |  | 0.001 | 878.75 | 0.88
010120070210 | Replanteo final de la obra, para líneas redes con estación total |  |  |  |  | km |  | 1.001 | 349.27 | 349.62
014101350310 | Excavación zanja (s/exp) p/tub. t-rocoso DN 200 - 250 de 1,26 m a 1,50 m prof. |  |  |  |  | m |  | 1 | 302.88 | 302.88
014102310110 | Refine y nivel de zanja terr-rocoso p/ tub. DN 200 - 250 para toda profund. |  |  |  |  | m |  | 1 | 7.22 | 7.22
014103350310 | Relleno comp.zanja(pulso)p/tub t-rocoso DN 200 - 250 de 1,26 m a 1,50 m prof. |  |  |  |  | m |  | 1 | 90.49 | 90.49
014105101010 | Elimin. desmonte(carg+v) t-rocoso D=10km p/tub DN 200 - 250 de 1,51 m a 1,75 m |  |  |  |  | m |  | 1 | 20.61 | 20.61
015110101608 | Tubería HD DN200mm (PFA 16bar) Union Acerrojada Interna NTP ISO 2531:2015 |  |  |  |  | m |  | 1 | 245.39 | 245.39
015901250108 | Instalación de tubería de union acerrojada de hierro dúctil DN 200 |  |  |  |  | m |  | 1 | 7.99 | 7.99
015901800108 | Suministro e instalación de manga HDPE e= 8 mils (200 micrones) para protección de tuberíaHD DN 200 |  |  |  |  | m |  | 1 | 5.91 | 5.91
019601020123 | Prueba de compactacion de suelos (proctor modificado y de control de compactacion - densidad de campo) |  |  |  |  | und |  | 0.02 | 69.64 | 1.39
019801900308 | Prueba hidráulica de tubería agua potable (incl. desinfección) DN 200 |  |  |  |  | m |  | 1 | 4.42 | 4.42
1036.8
Partida | 03.02.09.01.07 |  | Suministro e instalacion de accesorios para linea de ADUCCION-TRONCAL N°09
Rendimiento | Glb/DIA | MO. |  | EQ. |  | Costo unitario directo por : Glb |  |  |  | 21911.94
Código | Descripción Recurso |  |  |  |  | Unidad | Cuadrilla | Cantidad | Precio S/. | Parcial S/.
Subpartidas
016108010208 | Codo hierro dúctil DN 200 de 90° (1/4) Union Flexible - NTP ISO-2531:20215 |  |  |  |  | und |  | 1 | 1029.77 | 1029.77
016108020208 | Codo hierro dúctil DN 200 de 45° (1/8) Union Flexible - NTP ISO-2531:20215 |  |  |  |  | und |  | 1 | 704.02 | 704.02
016108040208 | Codo hierro dúctil DN 200 de 11.25° (1/32) Union Flexible - NTP ISO-2531:20215 |  |  |  |  | und |  | 21 | 504.38 | 10591.98
016201010610 | Instalación de accesorios de union standar ho. dúctil DN 200 - 250 |  |  |  |  | und |  | 23 | 60.44 | 1390.12
016301020310 | Concreto f'c 210 kg/cm2 para anclajes de accesorios DN 200 - 250 (Cemento I) |  |  |  |  | und |  | 23 | 356.35 | 8196.05
21911.94
Partida | 03.02.09.01.08 |  | Suministro e instalacion de accesorios acerrojados para linea de ADUCCION-TRONCAL N°09
Rendimiento | Glb/DIA | MO. |  | EQ. |  | Costo unitario directo por : Glb |  |  |  | 7709.03
Código | Descripción Recurso |  |  |  |  | Unidad | Cuadrilla | Cantidad | Precio S/. | Parcial S/.
Subpartidas
016108020208 | Codo de hierro dúctil DN 200 de 90° (1/4) unión acerrojada interna (PFA 16 bar) - NTP ISO-2531:20215 |  |  |  |  | und |  | 2 | 664.12 | 1328.24
016108020408 | Codo de hierro dúctil DN 200 de 45° (1/8) unión acerrojada interna (PFA 16 bar) - NTP ISO-2531:20215 |  |  |  |  | und |  | 1 | 543.38 | 543.38
016108030508 | Codo de hierro dúctil DN 200 de 22.5° (1/16) unión acerrojada interna (PFA 16 bar) - NTP ISO-2531:20215 |  |  |  |  | und |  | 3 | 483.03 | 1449.09
016108040508 | Codo de hierro dúctil DN 200 de 11.25° (1/32) unión acerrojada interna (PFA 16 bar) - NTP ISO-2531:20215 |  |  |  |  | und |  | 8 | 442.77 | 3542.16
016201010610 | Instalación de accesorios de union acerrojada ho. dúctil DN 200 - 250 |  |  |  |  | und |  | 14 | 60.44 | 846.16
7709.03
Partida | 03.02.09.02.01.01 |  | Válvula aire triple efecto DN 50 en linea de alimentacion DN 200
Rendimiento | und/DIA | MO. |  | EQ. |  | Costo unitario directo por : und |  |  |  | 5392.18
Código | Descripción Recurso |  |  |  |  | Unidad | Cuadrilla | Cantidad | Precio S/. | Parcial S/.
Subpartidas
016501010134 | Válvula aire automática triple efecto bridada PN 16 esfera de acero inoxidable DN 50 |  |  |  |  | und |  | 1 | 811.03 | 811.03
016601010136 | Suministro hidráulica para válvula de aire DN 50 en línea DN 200 HD |  |  |  |  | und |  | 1 | 4408.4 | 4408.4
016601080102 | Montaje de válvula de aire DN 40 a 50 e instalación hidráulica |  |  |  |  | und |  | 1 | 172.75 | 172.75
5392.18
Partida | 03.02.09.02.02.01 |  | Estructura de cámara de valvula de aire en t. rocoso
Rendimiento | und/DIA | MO. |  | EQ. |  | Costo unitario directo por : und |  |  |  | 6178.54
Código | Descripción Recurso |  |  |  |  | Unidad | Cuadrilla | Cantidad | Precio S/. | Parcial S/.
Subpartidas
010302072023 | Excavaciones terreno rocoso c/compresora hasta 3,00 m prof.(sin emplear explosivo) |  |  |  |  | m3 |  | 3.33 | 323.75 | 1078.09
010303072010 | Refine, nivelación y compactación en terreno rocoso |  |  |  |  | m2 |  | 1.54 | 14.51 | 22.35
010304011036 | Relleno compactado con material de préstamo afirmado (incl. provisión) |  |  |  |  | m3 |  | 0.14 | 85.83 | 12.02
010304011040 | Relleno con material de préstamo grava (incluye provisión) a pulso |  |  |  |  | m3 |  | 0.04 | 119.08 | 4.76
010306071020 | Eliminación de desmonte en terreno rocoso R=10 km con maquinaria |  |  |  |  | m3 |  | 3.33 | 14.64 | 48.75
010401035070 | Concreto f'c 100 kg/cm2 para solados de buzones,cámaras,cajas (Cemento P-V) |  |  |  |  | m3 |  | 0.12 | 338.07 | 40.57
010401060171 | Acero estruc. trabajado p/proteccíon de tub. de ventilación (costo prom. incl. desperdicios) |  |  |  |  | kg |  | 13.12 | 8.03 | 105.35
010401101001 | Encofrado (incl. habilitación de madera) para anclajes y/o dados |  |  |  |  | m2 |  | 0.34 | 44.59 | 15.16
010501045081 | Concreto f'c 210 kg/cm2 /losa fondo-base de buzones,cámaras,cajas (Cemento P-V) |  |  |  |  | m3 |  | 0.22 | 464.29 | 102.14
010501060174 | Concreto f'c 140 kg/cm2 para proteccíon de tub. de ventilación (Cemento P-V) |  |  |  |  | m3 |  | 0.37 | 426.32 | 157.74
010501061001 | Encofrado (incl. habilitación de madera) para muros rectos |  |  |  |  | m2 |  | 18.92 | 64.51 | 1220.53
010501061001 | Encofrado (incl. habilitación de madera) para proteccíon de tub. de ventilación |  |  |  |  | m2 |  | 3.41 | 64.51 | 219.98
010501065081 | Concreto f'c 210 kg/cm2 para muros de buzones,cámaras,cajas (Cemento P-V) |  |  |  |  | m3 |  | 0.25 | 478.55 | 119.64
010501095081 | Concreto f'c 210 kg/cm2 p/losas macizas de buzones,cámaras,cajas (Cemento P-V) |  |  |  |  | m3 |  | 0.16 | 464.29 | 74.29
010501096001 | Encofrado (incl. habilitación de madera) p/losas macizas de buzones,cámaras,cajas |  |  |  |  | m2 |  | 2.14 | 58.33 | 124.83
010501096501 | Acero estruc. trabajado p/losas macizas de buzones,cámaras,(costo prom.i/desp) |  |  |  |  | kg |  | 105.69 | 8 | 845.52
010510000110 | Aditivo desmoldeador para encofrados tipo caravista |  |  |  |  | m2 |  | 24.82 | 10.05 | 249.44
011901110161 | Malla metalica soldada cocada de 1/2" a pruebas de insectos y roedores |  |  |  |  | und |  | 2 | 112.11 | 224.22
011901170112 | Escalera de tubo fo. galvanizado con parantes de 1" por peldaños de 3/4" |  |  |  |  | m |  | 1 | 181.71 | 181.71
011901180132 | Rejilla sumidero-platina de 1 1/2"x3/16" @ 1/2" y marco "L" 1 1/2" x 3/16" |  |  |  |  | m2 |  | 0.14 | 189.16 | 26.48
011901180220 | Marco y tapa de hierro dúctil DI=0,60 m con mecanismo de seguridad según especificación |  |  |  |  | und |  | 1 | 627.14 | 627.14
011901180504 | Ventilación con tubería de acero según diseño DN 100 |  |  |  |  | und |  | 1 | 74.96 | 74.96
016121540604 | Codo de PVC-U UF de 90° DN 100 |  |  |  |  | und |  | 6 | 94.9 | 569.4
016301010521 | Concreto f'c 210 kg/cm2 para anclajes y/o dados (cemento PV) |  |  |  |  | m3 |  | 0.02 | 409 | 8.18
019601020120 | Prueba de calidad del concreto (prueba a la compresión) |  |  |  |  | und |  | 1 | 25.29 | 25.29
6178.54
Partida | 03.02.10.01.01 |  | Corte+rotura, ED y reposic. de pavimento flexible asfalto caliente de e= 2"
Rendimiento | m2/DIA | MO. |  | EQ. |  | Costo unitario directo por : m2 |  |  |  | 112.4
Código | Descripción Recurso |  |  |  |  | Unidad | Cuadrilla | Cantidad | Precio S/. | Parcial S/.
Subpartidas
010306011010 | Eliminación de desmonte en terreno normal R=10 km con maquinaria |  |  |  |  | m3 |  | 0.25 | 12.19 | 3.05
010306201060 | Eliminación de desmonte R=10 km proveniente de pavimento flexible, asfalto (material peligroso) peligroso) |  |  |  |  | m3 |  | 0.05 | 204.64 | 10.23
019501010120 | Corte y rotura pavimento flexib-asfalto (incl. perfilado bordes) |  |  |  |  | m2 |  | 1 | 11.64 | 11.64
019501010310 | Excavaciones-cortes en terreno normal con tractor a nivel de sub rasante |  |  |  |  | m3 |  | 0.25 | 6.34 | 1.59
019501010960 | Base de material granular compactada a pulso de 20 cm espesor |  |  |  |  | m2 |  | 1 | 20.4 | 20.4
019501011402 | Carpeta t/flexible-asfalto caliente con pavimentadora de 2" espesor |  |  |  |  | m2 |  | 1 | 48.37 | 48.37
019501020755 | Preparación a pulso de la sub rasante de 15 cm prof. (incluye escarificado) |  |  |  |  | m2 |  | 1 | 7.69 | 7.69
019501021110 | Imprimación asfáltica a pulso |  |  |  |  | m2 |  | 1 | 9.43 | 9.43
112.4
Partida | 03.02.10.01.02 |  | Corte+rotura, ED y reposic. de pavimento rígido f'c 210 kg/cm2 de e= 8"
Rendimiento | m2/DIA | MO. |  | EQ. |  | Costo unitario directo por : m2 |  |  |  | 148.72
Código | Descripción Recurso |  |  |  |  | Unidad | Cuadrilla | Cantidad | Precio S/. | Parcial S/.
Subpartidas
010306011010 | Eliminación de desmonte en terreno normal R=10 km con maquinaria |  |  |  |  | m3 |  | 0.3 | 12.19 | 3.66
019501010138 | Corte y rotura pavimento rígido-concreto de 8" (incl. perfilado bordes) |  |  |  |  | m2 |  | 1 | 24.25 | 24.25
019501010310 | Excavaciones-cortes en terreno normal con tractor a nivel de sub rasante |  |  |  |  | m3 |  | 0.15 | 6.34 | 0.95
019501010715 | Preparación con equipo de la sub rasante de 15 cm prof. (incluye escarificado) |  |  |  |  | m2 |  | 1 | 4.01 | 4.01
019501010955 | Base de material granular compactada a pulso de 15 cm espesor |  |  |  |  | m2 |  | 1 | 15.38 | 15.38
019501021508 | Carpeta t/rígida,concreto f'c 210 kg/cm2 e=20cm - 8"(P-I), c/empleo de mezcladora |  |  |  |  | m2 |  | 1 | 100.47 | 100.47
148.72
Partida | 03.02.10.02.01 |  | Suministro e instalacion de tuberia HD DN200mm C-40 en TN 2.01 a 2.50m de profun.
Rendimiento | m/DIA | MO. | 68.35 | EQ. | 68.35 | Costo unitario directo por : m |  |  |  | 443.26
Código | Descripción Recurso |  |  |  |  | Unidad | Cuadrilla | Cantidad | Precio S/. | Parcial S/.
Subpartidas
010120065195 | Entibado metalico tipo cajon (Box), de zanjas de 2.00 a 2.50 m de prof. (incl. instalacion, mantenimiento y retiro) |  |  |  |  | m |  | 1 | 39.6 | 39.6
010120070010 | Trazo y replanteo inicial del proyecto, para líneas-redes con estación total |  |  |  |  | km |  | 0.001 | 878.75 | 0.88
010120070210 | Replanteo final de la obra, para líneas redes con estación total |  |  |  |  | km |  | 0.001 | 349.27 | 0.35
014101010610 | Excavac. zanja (máq.) p/tub. terr-normal DN 200 - 250 de 2,01 m a 2,50 m prof. |  |  |  |  | m |  | 1 | 19.53 | 19.53
014102010110 | Refine y nivel de zanja terr-normal para tub. DN 200 - 250 para toda profund. |  |  |  |  | m |  | 1 | 2.01 | 2.01
014103050610 | Relleno comp.zanja(pulso) p/tub t-normal DN 200 - 250 de 2,01 m a 2,50 m prof. |  |  |  |  | m |  | 1 | 46.78 | 46.78
014105200110 | Elimin. desmonte(carg+v) t-normal D=10km p/tub. DN 200 - 250 para toda prof. |  |  |  |  | m |  | 1 | 3.94 | 3.94
015110520405 | Tuberia de HD DN 200mm C-40 Union Flexible-NTP ISO 2531:20215 |  |  |  |  | m |  | 1 | 310.46 | 310.46
015901250108 | Instalación de tubería de union standar de hierro dúctil DN 200 |  |  |  |  | m |  | 1 | 7.99 | 7.99
015901800108 | Suministro e instalación de manga HDPE e= 8 mils (200 micrones) para protección de tuberíaHD DN 200 |  |  |  |  | m |  | 1 | 5.91 | 5.91
019601020123 | Prueba de compactacion de suelos (proctor modificado y de control de compactacion - densidad de campo) |  |  |  |  | und |  | 0.02 | 69.64 | 1.39
019801900308 | Prueba hidráulica de tubería agua potable (incl. desinfección) DN 200 |  |  |  |  | m |  | 1 | 4.42 | 4.42
443.26
Partida | 03.02.10.02.02 |  | Suministro e instalacion de tuberia HD DN200mm C-40 en TSR 2.01 a 2.50m de profun.
Rendimiento | m/DIA | MO. | 68.35 | EQ. | 68.35 | Costo unitario directo por : m |  |  |  | 451.66
Código | Descripción Recurso |  |  |  |  | Unidad | Cuadrilla | Cantidad | Precio S/. | Parcial S/.
Subpartidas
010120070010 | Trazo y replanteo inicial del proyecto, para líneas-redes con estación total |  |  |  |  | km |  | 0.001 | 878.75 | 0.88
010120070210 | Replanteo final de la obra, para líneas redes con estación total |  |  |  |  | km |  | 0.001 | 349.27 | 0.35
014101210610 | Excav. zanja (máq.) p/tub. t-semirocoso DN 200 - 250 de 2,01 m a 2,50 m prof. |  |  |  |  | m |  | 1 | 35.07 | 35.07
014102210110 | Refine y nivel de zanja t-semirocoso p/ tub. DN 200 - 250 para toda profund. |  |  |  |  | m |  | 1 | 3.45 | 3.45
014103250610 | Relleno comp.zanja(pul) p/tub t-semiroca DN 200 - 250 de 2,01 m a 2,50 m prof. |  |  |  |  | m |  | 1 | 66.24 | 66.24
014105200510 | Elimin. desmonte(c+v) t-semiroca D=10km p/tub. DN 200 - 250 de 2,01 m a 2,50 m |  |  |  |  | m |  | 1 | 15.5 | 15.5
015110520405 | Tuberia de HD DN 200mm C-40 Union Flexible-NTP ISO 2531:20215 |  |  |  |  | m |  | 1 | 310.46 | 310.46
015901250108 | Instalación de tubería de union standar de hierro dúctil DN 200 |  |  |  |  | m |  | 1 | 7.99 | 7.99
015901800108 | Suministro e instalación de manga HDPE e= 8 mils (200 micrones) para protección de tuberíaHD DN 200 |  |  |  |  | m |  | 1 | 5.91 | 5.91
019601020123 | Prueba de compactacion de suelos (proctor modificado y de control de compactacion - densidad de campo) |  |  |  |  | und |  | 0.02 | 69.64 | 1.39
019801900308 | Prueba hidráulica de tubería agua potable (incl. desinfección) DN 200 |  |  |  |  | m |  | 1 | 4.42 | 4.42
451.66
Partida | 03.02.10.02.03 |  | Suministro e instalacion de tuberia HD DN200mm C-40 en TR 2.01 a 2.50m de profun.
Rendimiento | m/DIA | MO. | 68.35 | EQ. | 68.35 | Costo unitario directo por : m |  |  |  | 1143.23
Código | Descripción Recurso |  |  |  |  | Unidad | Cuadrilla | Cantidad | Precio S/. | Parcial S/.
Subpartidas
010120070010 | Trazo y replanteo inicial del proyecto, para líneas-redes con estación total |  |  |  |  | km |  | 0.001 | 878.75 | 0.88
010120070210 | Replanteo final de la obra, para líneas redes con estación total |  |  |  |  | km |  | 0.001 | 349.27 | 0.35
014101350610 | Excavación zanja (s/exp) p/tub. t-rocoso DN 200 - 250 de 2,01 m a 2,50 m prof. |  |  |  |  | m |  | 1 | 603.98 | 603.98
014102310110 | Refine y nivel de zanja terr-rocoso p/ tub. DN 200 - 250 para toda profund. |  |  |  |  | m |  | 1 | 7.22 | 7.22
014103350610 | Relleno comp.zanja(pulso)p/tub t-rocoso DN 200 - 250 de 2,01 m a 2,50 m prof. |  |  |  |  | m |  | 1 | 161.96 | 161.96
014105101210 | Elimin. desmonte(carg+v) t-rocoso D=10km p/tub DN 200 - 250 de 2,01 m a 2,50 m |  |  |  |  | m |  | 1 | 38.67 | 38.67
015110520405 | Tuberia de HD DN 200mm C-40 Union Flexible-NTP ISO 2531:20215 |  |  |  |  | m |  | 1 | 310.46 | 310.46
015901250108 | Instalación de tubería de union standar de hierro dúctil DN 200 |  |  |  |  | m |  | 1 | 7.99 | 7.99
015901800108 | Suministro e instalación de manga HDPE e= 8 mils (200 micrones) para protección de tuberíaHD DN 200 |  |  |  |  | m |  | 1 | 5.91 | 5.91
019601020123 | Prueba de compactacion de suelos (proctor modificado y de control de compactacion - densidad de campo) |  |  |  |  | und |  | 0.02 | 69.64 | 1.39
019801900308 | Prueba hidráulica de tubería agua potable (incl. desinfección) DN 200 |  |  |  |  | m |  | 1 | 4.42 | 4.42
1143.23
Partida | 03.02.10.02.04 |  | Suministro e instalacion de tuberia HD junta acerrojada DN200mm C-40(PFA 16bar) NTP-ISO TNO 2.01m a 2.50m de profun.
Rendimiento | m/DIA | MO. | 68.35 | EQ. | 68.35 | Costo unitario directo por : m |  |  |  | 378.19
Código | Descripción Recurso |  |  |  |  | Unidad | Cuadrilla | Cantidad | Precio S/. | Parcial S/.
Subpartidas
010120065195 | Entibado metalico tipo cajon (Box), de zanjas de 2.00 a 2.50 m de prof. (incl. instalacion, mantenimiento y retiro) |  |  |  |  | m |  | 1 | 39.6 | 39.6
010120070010 | Trazo y replanteo inicial del proyecto, para líneas-redes con estación total |  |  |  |  | km |  | 0.001 | 878.75 | 0.88
010120070210 | Replanteo final de la obra, para líneas redes con estación total |  |  |  |  | km |  | 0.001 | 349.27 | 0.35
014101010610 | Excavac. zanja (máq.) p/tub. terr-normal DN 200 - 250 de 2,01 m a 2,50 m prof. |  |  |  |  | m |  | 1 | 19.53 | 19.53
014102010110 | Refine y nivel de zanja terr-normal para tub. DN 200 - 250 para toda profund. |  |  |  |  | m |  | 1 | 2.01 | 2.01
014103050610 | Relleno comp.zanja(pulso) p/tub t-normal DN 200 - 250 de 2,01 m a 2,50 m prof. |  |  |  |  | m |  | 1 | 46.78 | 46.78
014105200110 | Elimin. desmonte(carg+v) t-normal D=10km p/tub. DN 200 - 250 para toda prof. |  |  |  |  | m |  | 1 | 3.94 | 3.94
015110101608 | Tubería HD DN200mm (PFA 16bar) Union Acerrojada Interna NTP ISO 2531:2015 |  |  |  |  | m |  | 1 | 245.39 | 245.39
015901250108 | Instalación de tubería de union acerrojada de hierro dúctil DN 200 |  |  |  |  | m |  | 1 | 7.99 | 7.99
015901800108 | Suministro e instalación de manga HDPE e= 8 mils (200 micrones) para protección de tuberíaHD DN 200 |  |  |  |  | m |  | 1 | 5.91 | 5.91
019601020123 | Prueba de compactacion de suelos (proctor modificado y de control de compactacion - densidad de campo) |  |  |  |  | und |  | 0.02 | 69.64 | 1.39
019801900308 | Prueba hidráulica de tubería agua potable (incl. desinfección) DN 200 |  |  |  |  | m |  | 1 | 4.42 | 4.42
378.19
Partida | 03.02.10.02.05 |  | Suministro e instalacion de tuberia HD junta acerrojada DN200mm C-40(PFA 16bar) NTP-ISO TSR 2.01m a 2.50m de profun.
Rendimiento | m/DIA | MO. | 68.35 | EQ. | 68.35 | Costo unitario directo por : m |  |  |  | 386.59
Código | Descripción Recurso |  |  |  |  | Unidad | Cuadrilla | Cantidad | Precio S/. | Parcial S/.
Subpartidas
010120070010 | Trazo y replanteo inicial del proyecto, para líneas-redes con estación total |  |  |  |  | km |  | 0.001 | 878.75 | 0.88
010120070210 | Replanteo final de la obra, para líneas redes con estación total |  |  |  |  | km |  | 0.001 | 349.27 | 0.35
014101210610 | Excav. zanja (máq.) p/tub. t-semirocoso DN 200 - 250 de 2,01 m a 2,50 m prof. |  |  |  |  | m |  | 1 | 35.07 | 35.07
014102210110 | Refine y nivel de zanja t-semirocoso p/ tub. DN 200 - 250 para toda profund. |  |  |  |  | m |  | 1 | 3.45 | 3.45
014103250610 | Relleno comp.zanja(pul) p/tub t-semiroca DN 200 - 250 de 2,01 m a 2,50 m prof. |  |  |  |  | m |  | 1 | 66.24 | 66.24
014105200510 | Elimin. desmonte(c+v) t-semiroca D=10km p/tub. DN 200 - 250 de 2,01 m a 2,50 m |  |  |  |  | m |  | 1 | 15.5 | 15.5
015110101608 | Tubería HD DN200mm (PFA 16bar) Union Acerrojada Interna NTP ISO 2531:2015 |  |  |  |  | m |  | 1 | 245.39 | 245.39
015901250108 | Instalación de tubería de union acerrojada de hierro dúctil DN 200 |  |  |  |  | m |  | 1 | 7.99 | 7.99
015901800108 | Suministro e instalación de manga HDPE e= 8 mils (200 micrones) para protección de tuberíaHD DN 200 |  |  |  |  | m |  | 1 | 5.91 | 5.91
019601020123 | Prueba de compactacion de suelos (proctor modificado y de control de compactacion - densidad de campo) |  |  |  |  | und |  | 0.02 | 69.64 | 1.39
019801900308 | Prueba hidráulica de tubería agua potable (incl. desinfección) DN 200 |  |  |  |  | m |  | 1 | 4.42 | 4.42
386.59
Partida | 03.02.10.02.06 |  | Suministro e instalacion de tuberia HD junta acerrojada DN200mm C-40(PFA 16bar) NTP-ISO TRO 2.01m a 2.50m de profun.
Rendimiento | m/DIA | MO. | 68.35 | EQ. | 68.35 | Costo unitario directo por : m |  |  |  | 1078.16
Código | Descripción Recurso |  |  |  |  | Unidad | Cuadrilla | Cantidad | Precio S/. | Parcial S/.
Subpartidas
010120070010 | Trazo y replanteo inicial del proyecto, para líneas-redes con estación total |  |  |  |  | km |  | 0.001 | 878.75 | 0.88
010120070210 | Replanteo final de la obra, para líneas redes con estación total |  |  |  |  | km |  | 0.001 | 349.27 | 0.35
014101350610 | Excavación zanja (s/exp) p/tub. t-rocoso DN 200 - 250 de 2,01 m a 2,50 m prof. |  |  |  |  | m |  | 1 | 603.98 | 603.98
014102310110 | Refine y nivel de zanja terr-rocoso p/ tub. DN 200 - 250 para toda profund. |  |  |  |  | m |  | 1 | 7.22 | 7.22
014103350610 | Relleno comp.zanja(pulso)p/tub t-rocoso DN 200 - 250 de 2,01 m a 2,50 m prof. |  |  |  |  | m |  | 1 | 161.96 | 161.96
014105101210 | Elimin. desmonte(carg+v) t-rocoso D=10km p/tub DN 200 - 250 de 2,01 m a 2,50 m |  |  |  |  | m |  | 1 | 38.67 | 38.67
015110101608 | Tubería HD DN200mm (PFA 16bar) Union Acerrojada Interna NTP ISO 2531:2015 |  |  |  |  | m |  | 1 | 245.39 | 245.39
015901250108 | Instalación de tubería de union acerrojada de hierro dúctil DN 200 |  |  |  |  | m |  | 1 | 7.99 | 7.99
015901800108 | Suministro e instalación de manga HDPE e= 8 mils (200 micrones) para protección de tuberíaHD DN 200 |  |  |  |  | m |  | 1 | 5.91 | 5.91
019601020123 | Prueba de compactacion de suelos (proctor modificado y de control de compactacion - densidad de campo) |  |  |  |  | und |  | 0.02 | 69.64 | 1.39
019801900308 | Prueba hidráulica de tubería agua potable (incl. desinfección) DN 200 |  |  |  |  | m |  | 1 | 4.42 | 4.42
1078.16
Partida | 03.02.10.02.07 |  | Suministro e instalacion de accesorios para linea de ADUCCION-TRONCAL N°10
Rendimiento | Glb/DIA | MO. |  | EQ. |  | Costo unitario directo por : Glb |  |  |  | 11975.21
Código | Descripción Recurso |  |  |  |  | Unidad | Cuadrilla | Cantidad | Precio S/. | Parcial S/.
Subpartidas
016108040208 | Codo hierro dúctil DN 200 de 11.25° (1/32) Union Flexible - NTP ISO-2531:20215 |  |  |  |  | und |  | 13 | 504.38 | 6556.94
016201010610 | Instalación de accesorios de union standar ho. dúctil DN 200 - 250 |  |  |  |  | und |  | 13 | 60.44 | 785.72
016301020310 | Concreto f'c 210 kg/cm2 para anclajes de accesorios DN 200 - 250 (Cemento I) |  |  |  |  | und |  | 13 | 356.35 | 4632.55
11975.21
Partida | 03.02.10.02.08 |  | Suministro e instalacion de accesorios acerrojados para linea de ADUCCION-TRONCAL N°10
Rendimiento | Glb/DIA | MO. |  | EQ. |  | Costo unitario directo por : Glb |  |  |  | 50441.1
Código | Descripción Recurso |  |  |  |  | Unidad | Cuadrilla | Cantidad | Precio S/. | Parcial S/.
Subpartidas
016108020208 | Codo de hierro dúctil DN 200 de 90° (1/4) unión acerrojada interna (PFA 16 bar) - NTP ISO-2531:20215 |  |  |  |  | und |  | 1 | 664.12 | 664.12
016108020408 | Codo de hierro dúctil DN 200 de 45° (1/8) unión acerrojada interna (PFA 16 bar) - NTP ISO-2531:20215 |  |  |  |  | und |  | 22 | 543.38 | 11954.36
016108030508 | Codo de hierro dúctil DN 200 de 22.5° (1/16) unión acerrojada interna (PFA 16 bar) - NTP ISO-2531:20215 |  |  |  |  | und |  | 30 | 483.03 | 14490.9
016108040508 | Codo de hierro dúctil DN 200 de 11.25° (1/32) unión acerrojada interna (PFA 16 bar) - NTP ISO-2531:20215 |  |  |  |  | und |  | 40 | 442.77 | 17710.8
016201010610 | Instalación de accesorios de union acerrojada ho. dúctil DN 200 - 250 |  |  |  |  | und |  | 93 | 60.44 | 5620.92
50441.1
Partida | 03.02.10.03.01.01 |  | Suministro e instalacion de valvula de control DN 200mm
Rendimiento | und/DIA | MO. |  | EQ. |  | Costo unitario directo por : und |  |  |  | 1361.08
Código | Descripción Recurso |  |  |  |  | Unidad | Cuadrilla | Cantidad | Precio S/. | Parcial S/.
Subpartidas
016501110408 | Válvula cpta.BB, ho.dúctil cierre elást. vástago acero inoxidable DN 200 |  |  |  |  | und |  | 1 | 1208.88 | 1208.88
016601200110 | Instalación de válvula compuerta DN 200 a 250 mm incl. registro |  |  |  |  | und |  | 1 | 152.2 | 152.2
1361.08
Partida | 03.02.10.03.01.02 |  | Válvula aire triple efecto DN 50 en linea de alimentacion DN 200
Rendimiento | und/DIA | MO. |  | EQ. |  | Costo unitario directo por : und |  |  |  | 5392.18
Código | Descripción Recurso |  |  |  |  | Unidad | Cuadrilla | Cantidad | Precio S/. | Parcial S/.
Subpartidas
016501010134 | Válvula aire automática triple efecto bridada PN 16 esfera de acero inoxidable DN 50 |  |  |  |  | und |  | 1 | 811.03 | 811.03
016601010136 | Suministro hidráulica para válvula de aire DN 50 en línea DN 200 HD |  |  |  |  | und |  | 1 | 4408.4 | 4408.4
016601080102 | Montaje de válvula de aire DN 40 a 50 e instalación hidráulica |  |  |  |  | und |  | 1 | 172.75 | 172.75
5392.18
Partida | 03.02.10.03.01.03 |  | Válvula de purga tipo compuerta DN 100 en linea de alimentacion DN 200
Rendimiento | und/DIA | MO. |  | EQ. |  | Costo unitario directo por : und |  |  |  | 5973.14
Código | Descripción Recurso |  |  |  |  | Unidad | Cuadrilla | Cantidad | Precio S/. | Parcial S/.
Subpartidas
016501210104 | Válvula de purga DN 100 compuerta tipo bridada de hierro dúctil c/elastómero |  |  |  |  | und |  | 1 | 446.74 | 446.74
016601450137 | Suministro hidráulica para válvula de purga DN 100 en línea DN 200 HD |  |  |  |  | und |  | 1 | 4538.72 | 4538.72
016601500104 | Montaje de válvula de purga DN 100 e instalación hidráulica |  |  |  |  | und |  | 1 | 987.68 | 987.68
5973.14
Partida | 03.02.10.03.02.01 |  | Estructura de cámara de valvula de aire en t-normal
Rendimiento | und/DIA | MO. |  | EQ. |  | Costo unitario directo por : und |  |  |  | 5253.79
Código | Descripción Recurso |  |  |  |  | Unidad | Cuadrilla | Cantidad | Precio S/. | Parcial S/.
Subpartidas
010302011023 | Excavaciones en terreno normal a pulso hasta 3,00 m profundidad |  |  |  |  | m3 |  | 3.33 | 57.38 | 191.08
010303011020 | Refine, nivelación y compactación en terreno normal a pulso |  |  |  |  | m2 |  | 1.54 | 1.89 | 2.91
010304011020 | Relleno compactado en terreno normal (zarandeado y/o escogido) a pulso |  |  |  |  | m3 |  | 0.14 | 25.57 | 3.58
010304011040 | Relleno con material de préstamo grava (incluye provisión) a pulso |  |  |  |  | m3 |  | 0.04 | 119.08 | 4.76
010306011010 | Eliminación de desmonte en terreno normal R=10 km con maquinaria |  |  |  |  | m3 |  | 3.19 | 12.19 | 38.89
010401035070 | Concreto f'c 100 kg/cm2 para solados de buzones,cámaras,cajas (Cemento P-V) |  |  |  |  | m3 |  | 0.12 | 338.07 | 40.57
010401060171 | Acero estruc. trabajado p/proteccíon de tub. de ventilación (costo prom. incl. desperdicios) |  |  |  |  | kg |  | 13.12 | 8.03 | 105.35
010401101001 | Encofrado (incl. habilitación de madera) para anclajes y/o dados |  |  |  |  | m2 |  | 0.34 | 44.59 | 15.16
010501045081 | Concreto f'c 210 kg/cm2 /losa fondo-base de buzones,cámaras,cajas (Cemento P-V) |  |  |  |  | m3 |  | 0.22 | 464.29 | 102.14
010501060174 | Concreto f'c 140 kg/cm2 para proteccíon de tub. de ventilación (Cemento P-V) |  |  |  |  | m3 |  | 0.37 | 426.32 | 157.74
010501061001 | Encofrado (incl. habilitación de madera) para muros rectos |  |  |  |  | m2 |  | 18.92 | 64.51 | 1220.53
010501061001 | Encofrado (incl. habilitación de madera) para proteccíon de tub. de ventilación |  |  |  |  | m2 |  | 3.41 | 64.51 | 219.98
010501065081 | Concreto f'c 210 kg/cm2 para muros de buzones,cámaras,cajas (Cemento P-V) |  |  |  |  | m3 |  | 0.25 | 478.55 | 119.64
010501095081 | Concreto f'c 210 kg/cm2 p/losas macizas de buzones,cámaras,cajas (Cemento P-V) |  |  |  |  | m3 |  | 0.16 | 464.29 | 74.29
010501096001 | Encofrado (incl. habilitación de madera) p/losas macizas de buzones,cámaras,cajas |  |  |  |  | m2 |  | 2.14 | 58.33 | 124.83
010501096501 | Acero estruc. trabajado p/losas macizas de buzones,cámaras,(costo prom.i/desp) |  |  |  |  | kg |  | 105.69 | 8 | 845.52
010510000110 | Aditivo desmoldeador para encofrados tipo caravista |  |  |  |  | m2 |  | 24.82 | 10.05 | 249.44
011901110161 | Malla metalica soldada cocada de 1/2" a pruebas de insectos y roedores |  |  |  |  | und |  | 2 | 112.11 | 224.22
011901170112 | Escalera de tubo fo. galvanizado con parantes de 1" por peldaños de 3/4" |  |  |  |  | m |  | 1 | 181.71 | 181.71
011901180132 | Rejilla sumidero-platina de 1 1/2"x3/16" @ 1/2" y marco "L" 1 1/2" x 3/16" |  |  |  |  | m2 |  | 0.14 | 189.16 | 26.48
011901180220 | Marco y tapa de hierro dúctil DI=0,60 m con mecanismo de seguridad según especificación |  |  |  |  | und |  | 1 | 627.14 | 627.14
011901180504 | Ventilación con tubería de acero según diseño DN 100 |  |  |  |  | und |  | 1 | 74.96 | 74.96
016121540604 | Codo de PVC-U UF de 90° DN 100 |  |  |  |  | und |  | 6 | 94.9 | 569.4
016301010521 | Concreto f'c 210 kg/cm2 para anclajes y/o dados (cemento PV) |  |  |  |  | m3 |  | 0.02 | 409 | 8.18
019601020120 | Prueba de calidad del concreto (prueba a la compresión) |  |  |  |  | und |  | 1 | 25.29 | 25.29
5253.79
Partida | 03.02.10.03.02.02 |  | Estructura de cámara de valvula de aire en t. rocoso
Rendimiento | und/DIA | MO. |  | EQ. |  | Costo unitario directo por : und |  |  |  | 6178.54
Código | Descripción Recurso |  |  |  |  | Unidad | Cuadrilla | Cantidad | Precio S/. | Parcial S/.
Subpartidas
010302072023 | Excavaciones terreno rocoso c/compresora hasta 3,00 m prof.(sin emplear explosivo) |  |  |  |  | m3 |  | 3.33 | 323.75 | 1078.09
010303072010 | Refine, nivelación y compactación en terreno rocoso |  |  |  |  | m2 |  | 1.54 | 14.51 | 22.35
010304011036 | Relleno compactado con material de préstamo afirmado (incl. provisión) |  |  |  |  | m3 |  | 0.14 | 85.83 | 12.02
010304011040 | Relleno con material de préstamo grava (incluye provisión) a pulso |  |  |  |  | m3 |  | 0.04 | 119.08 | 4.76
010306071020 | Eliminación de desmonte en terreno rocoso R=10 km con maquinaria |  |  |  |  | m3 |  | 3.33 | 14.64 | 48.75
010401035070 | Concreto f'c 100 kg/cm2 para solados de buzones,cámaras,cajas (Cemento P-V) |  |  |  |  | m3 |  | 0.12 | 338.07 | 40.57
010401060171 | Acero estruc. trabajado p/proteccíon de tub. de ventilación (costo prom. incl. desperdicios) |  |  |  |  | kg |  | 13.12 | 8.03 | 105.35
010401101001 | Encofrado (incl. habilitación de madera) para anclajes y/o dados |  |  |  |  | m2 |  | 0.34 | 44.59 | 15.16
010501045081 | Concreto f'c 210 kg/cm2 /losa fondo-base de buzones,cámaras,cajas (Cemento P-V) |  |  |  |  | m3 |  | 0.22 | 464.29 | 102.14
010501060174 | Concreto f'c 140 kg/cm2 para proteccíon de tub. de ventilación (Cemento P-V) |  |  |  |  | m3 |  | 0.37 | 426.32 | 157.74
010501061001 | Encofrado (incl. habilitación de madera) para muros rectos |  |  |  |  | m2 |  | 18.92 | 64.51 | 1220.53
010501061001 | Encofrado (incl. habilitación de madera) para proteccíon de tub. de ventilación |  |  |  |  | m2 |  | 3.41 | 64.51 | 219.98
010501065081 | Concreto f'c 210 kg/cm2 para muros de buzones,cámaras,cajas (Cemento P-V) |  |  |  |  | m3 |  | 0.25 | 478.55 | 119.64
010501095081 | Concreto f'c 210 kg/cm2 p/losas macizas de buzones,cámaras,cajas (Cemento P-V) |  |  |  |  | m3 |  | 0.16 | 464.29 | 74.29
010501096001 | Encofrado (incl. habilitación de madera) p/losas macizas de buzones,cámaras,cajas |  |  |  |  | m2 |  | 2.14 | 58.33 | 124.83
010501096501 | Acero estruc. trabajado p/losas macizas de buzones,cámaras,(costo prom.i/desp) |  |  |  |  | kg |  | 105.69 | 8 | 845.52
010510000110 | Aditivo desmoldeador para encofrados tipo caravista |  |  |  |  | m2 |  | 24.82 | 10.05 | 249.44
011901110161 | Malla metalica soldada cocada de 1/2" a pruebas de insectos y roedores |  |  |  |  | und |  | 2 | 112.11 | 224.22
011901170112 | Escalera de tubo fo. galvanizado con parantes de 1" por peldaños de 3/4" |  |  |  |  | m |  | 1 | 181.71 | 181.71
011901180132 | Rejilla sumidero-platina de 1 1/2"x3/16" @ 1/2" y marco "L" 1 1/2" x 3/16" |  |  |  |  | m2 |  | 0.14 | 189.16 | 26.48
011901180220 | Marco y tapa de hierro dúctil DI=0,60 m con mecanismo de seguridad según especificación |  |  |  |  | und |  | 1 | 627.14 | 627.14
011901180504 | Ventilación con tubería de acero según diseño DN 100 |  |  |  |  | und |  | 1 | 74.96 | 74.96
016121540604 | Codo de PVC-U UF de 90° DN 100 |  |  |  |  | und |  | 6 | 94.9 | 569.4
016301010521 | Concreto f'c 210 kg/cm2 para anclajes y/o dados (cemento PV) |  |  |  |  | m3 |  | 0.02 | 409 | 8.18
019601020120 | Prueba de calidad del concreto (prueba a la compresión) |  |  |  |  | und |  | 1 | 25.29 | 25.29
6178.54
Partida | 03.02.10.03.02.03 |  | Estructura de cámara de valvula de purga en t-normal
Rendimiento | und/DIA | MO. |  | EQ. |  | Costo unitario directo por : und |  |  |  | 5727.87
Código | Descripción Recurso |  |  |  |  | Unidad | Cuadrilla | Cantidad | Precio S/. | Parcial S/.
Subpartidas
010302011023 | Excavaciones en terreno normal a pulso hasta 3,00 m profundidad |  |  |  |  | m3 |  | 3.58 | 57.38 | 205.42
010303011020 | Refine, nivelación y compactación en terreno normal a pulso |  |  |  |  | m2 |  | 1.54 | 1.89 | 2.91
010304011020 | Relleno compactado en terreno normal (zarandeado y/o escogido) a pulso |  |  |  |  | m3 |  | 0.2 | 25.57 | 5.11
010304011040 | Relleno con material de préstamo grava (incluye provisión) a pulso |  |  |  |  | m3 |  | 0.04 | 119.08 | 4.76
010306011010 | Eliminación de desmonte en terreno normal R=10 km con maquinaria |  |  |  |  | m3 |  | 3.38 | 12.19 | 41.2
010401035070 | Concreto f'c 100 kg/cm2 para solados de buzones,cámaras,cajas (Cemento P-V) |  |  |  |  | m3 |  | 0.12 | 338.07 | 40.57
010401060171 | Acero estruc. trabajado p/proteccíon de tub. de ventilación (costo prom. incl. desperdicios) |  |  |  |  | kg |  | 11.97 | 8.03 | 96.12
010401101001 | Encofrado (incl. habilitación de madera) para anclajes y/o dados |  |  |  |  | m2 |  | 0.2 | 44.59 | 8.92
010501045081 | Concreto f'c 210 kg/cm2 /losa fondo-base de buzones,cámaras,cajas (Cemento P-V) |  |  |  |  | m3 |  | 0.22 | 464.29 | 102.14
010501060174 | Concreto f'c 140 kg/cm2 para proteccíon de tub. de ventilación (Cemento P-V) |  |  |  |  | m3 |  | 0.35 | 426.32 | 149.21
010501061001 | Encofrado (incl. habilitación de madera) para muros rectos |  |  |  |  | m2 |  | 22.56 | 64.51 | 1455.35
010501061001 | Encofrado (incl. habilitación de madera) para proteccíon de tub. de ventilación |  |  |  |  | m2 |  | 3.83 | 64.51 | 247.07
010501065081 | Concreto f'c 210 kg/cm2 para muros de buzones,cámaras,cajas (Cemento P-V) |  |  |  |  | m3 |  | 0.29 | 478.55 | 138.78
010501095081 | Concreto f'c 210 kg/cm2 p/losas macizas de buzones,cámaras,cajas (Cemento P-V) |  |  |  |  | m3 |  | 0.16 | 464.29 | 74.29
010501096001 | Encofrado (incl. habilitación de madera) p/losas macizas de buzones,cámaras,cajas |  |  |  |  | m2 |  | 2.14 | 58.33 | 124.83
010501096501 | Acero estruc. trabajado p/losas macizas de buzones,cámaras,(costo prom.i/desp) |  |  |  |  | kg |  | 105.69 | 8 | 845.52
010510000110 | Aditivo desmoldeador para encofrados tipo caravista |  |  |  |  | m2 |  | 28.74 | 10.05 | 288.84
011901110161 | Malla metalica soldada cocada de 1/2" a pruebas de insectos y roedores |  |  |  |  | und |  | 2 | 112.11 | 224.22
011901170112 | Escalera de tubo fo. galvanizado con parantes de 1" por peldaños de 3/4" |  |  |  |  | m |  | 1.9 | 181.71 | 345.25
011901180132 | Rejilla sumidero-platina de 1 1/2"x3/16" @ 1/2" y marco "L" 1 1/2" x 3/16" |  |  |  |  | m2 |  | 0.14 | 189.16 | 26.48
011901180220 | Marco y tapa de hierro dúctil DI=0,60 m con mecanismo de seguridad según especificación |  |  |  |  | und |  | 1 | 627.14 | 627.14
011901180504 | Ventilación con tubería de acero según diseño DN 100 |  |  |  |  | und |  | 1 | 74.96 | 74.96
016121540604 | Codo de PVC-U UF de 90° DN 100 |  |  |  |  | und |  | 6 | 94.9 | 569.4
016301010521 | Concreto f'c 210 kg/cm2 para anclajes y/o dados (cemento PV) |  |  |  |  | m3 |  | 0.01 | 409 | 4.09
019601020120 | Prueba de calidad del concreto (prueba a la compresión) |  |  |  |  | und |  | 1 | 25.29 | 25.29
5727.87
Partida | 03.02.10.03.02.04 |  | Estructura de cámara de valvula de purga en t-semirocoso
Rendimiento | und/DIA | MO. |  | EQ. |  | Costo unitario directo por : und |  |  |  | 5897.82
Código | Descripción Recurso |  |  |  |  | Unidad | Cuadrilla | Cantidad | Precio S/. | Parcial S/.
Subpartidas
010302051023 | Excavaciones terreno semirocoso a pulso hasta 3,00 m profundidad |  |  |  |  | m3 |  | 3.58 | 95.61 | 342.28
010303051020 | Refine, nivelación y compactación en terreno semiroca a pulso |  |  |  |  | m2 |  | 1.54 | 11.66 | 17.96
010304011036 | Relleno compactado con material de préstamo afirmado (incl. provisión) |  |  |  |  | m3 |  | 0.2 | 85.83 | 17.17
010304011040 | Relleno con material de préstamo grava (incluye provisión) a pulso |  |  |  |  | m3 |  | 0.04 | 119.08 | 4.76
010306051010 | Eliminación de desmonte en terreno semiroca R=10 km con maquinaria |  |  |  |  | m3 |  | 3.58 | 13.18 | 47.18
010401035070 | Concreto f'c 100 kg/cm2 para solados de buzones,cámaras,cajas (Cemento P-V) |  |  |  |  | m3 |  | 0.12 | 338.07 | 40.57
010401060171 | Acero estruc. trabajado p/proteccíon de tub. de ventilación (costo prom. incl. desperdicios) |  |  |  |  | kg |  | 11.97 | 8.03 | 96.12
010401101001 | Encofrado (incl. habilitación de madera) para anclajes y/o dados |  |  |  |  | m2 |  | 0.2 | 44.59 | 8.92
010501045081 | Concreto f'c 210 kg/cm2 /losa fondo-base de buzones,cámaras,cajas (Cemento P-V) |  |  |  |  | m3 |  | 0.22 | 464.29 | 102.14
010501060174 | Concreto f'c 140 kg/cm2 para proteccíon de tub. de ventilación (Cemento P-V) |  |  |  |  | m3 |  | 0.35 | 426.32 | 149.21
010501061001 | Encofrado (incl. habilitación de madera) para muros rectos |  |  |  |  | m2 |  | 22.56 | 64.51 | 1455.35
010501061001 | Encofrado (incl. habilitación de madera) para proteccíon de tub. de ventilación |  |  |  |  | m2 |  | 3.83 | 64.51 | 247.07
010501065081 | Concreto f'c 210 kg/cm2 para muros de buzones,cámaras,cajas (Cemento P-V) |  |  |  |  | m3 |  | 0.29 | 478.55 | 138.78
010501095081 | Concreto f'c 210 kg/cm2 p/losas macizas de buzones,cámaras,cajas (Cemento P-V) |  |  |  |  | m3 |  | 0.16 | 464.29 | 74.29
010501096001 | Encofrado (incl. habilitación de madera) p/losas macizas de buzones,cámaras,cajas |  |  |  |  | m2 |  | 2.14 | 58.33 | 124.83
010501096501 | Acero estruc. trabajado p/losas macizas de buzones,cámaras,(costo prom.i/desp) |  |  |  |  | kg |  | 105.69 | 8 | 845.52
010510000110 | Aditivo desmoldeador para encofrados tipo caravista |  |  |  |  | m2 |  | 28.74 | 10.05 | 288.84
011901110161 | Malla metalica soldada cocada de 1/2" a pruebas de insectos y roedores |  |  |  |  | und |  | 2 | 112.11 | 224.22
011901170112 | Escalera de tubo fo. galvanizado con parantes de 1" por peldaños de 3/4" |  |  |  |  | m |  | 1.9 | 181.71 | 345.25
011901180132 | Rejilla sumidero-platina de 1 1/2"x3/16" @ 1/2" y marco "L" 1 1/2" x 3/16" |  |  |  |  | m2 |  | 0.14 | 189.16 | 26.48
011901180220 | Marco y tapa de hierro dúctil DI=0,60 m con mecanismo de seguridad según especificación |  |  |  |  | und |  | 1 | 627.14 | 627.14
011901180504 | Ventilación con tubería de acero según diseño DN 100 |  |  |  |  | und |  | 1 | 74.96 | 74.96
016121540604 | Codo de PVC-U UF de 90° DN 100 |  |  |  |  | und |  | 6 | 94.9 | 569.4
016301010521 | Concreto f'c 210 kg/cm2 para anclajes y/o dados (cemento PV) |  |  |  |  | m3 |  | 0.01 | 409 | 4.09
019601020120 | Prueba de calidad del concreto (prueba a la compresión) |  |  |  |  | und |  | 1 | 25.29 | 25.29
5897.82
Partida | 03.02.10.04.01 |  | Cruce de pase de redes existentes - linea de aduccion - troncal N°10
Rendimiento | und/DIA | MO. | 3 | EQ. | 3 | Costo unitario directo por : und |  |  |  | 1456.4
Código | Descripción Recurso |  |  |  |  | Unidad | Cuadrilla | Cantidad | Precio S/. | Parcial S/.
Subpartidas
010120060106 | Proteccion de redes existentes de agua potable |  |  |  |  | und |  | 12 | 40.47 | 485.64
010120060110 | Proteccion de redes existentes de alcantarillado |  |  |  |  | und |  | 6 | 99.16 | 594.96
010120060166 | Proteccion de cable eléctrico de alta tensión |  |  |  |  | und |  | 5 | 75.16 | 375.8
1456.4
Partida | 03.03.01.01.01 |  | Reubicacion de Poste de Alumbrado
Rendimiento | und/DIA | MO. | 4 | EQ. | 4 | Costo unitario directo por : und |  |  |  | 775.81
Código | Descripción Recurso |  |  |  |  | Unidad | Cuadrilla | Cantidad | Precio S/. | Parcial S/.
Mano de Obra
0147030001 | MO: Capataz incluye leyes sociales |  |  |  |  | h | 0.1 | 0.2 | 28.68 | 5.74
0147060001 | MO: Operario incluye leyes sociales |  |  |  |  | h | 1 | 2 | 24.22 | 48.44
0147100001 | MO: Peon incluye leyes sociales |  |  |  |  | h | 2 | 4 | 17.29 | 69.16
123.34
Equipos
0337009001 | Herramientas manuales |  |  |  |  | %MO |  | 2 | 123.34 | 2.47
0348100012 | Camión plataforma 6x2 178-210HP 12ton |  |  |  |  | h | 1 | 2 | 75 | 150
0349310153 | Camión grúa 12Tn |  |  |  |  | h | 1 | 2 | 250 | 500
652.47
Partida | 03.03.01.01.02 |  | Proteccion de redes existentes de agua potable
Rendimiento | und/DIA | MO. | 10 | EQ. | 10 | Costo unitario directo por : und |  |  |  | 40.47
Código | Descripción Recurso |  |  |  |  | Unidad | Cuadrilla | Cantidad | Precio S/. | Parcial S/.
Mano de Obra
0147030001 | MO: Capataz incluye leyes sociales |  |  |  |  | h | 0.1 | 0.08 | 28.68 | 2.29
0147060001 | MO: Operario incluye leyes sociales |  |  |  |  | h | 1 | 0.8 | 24.22 | 19.38
0147100001 | MO: Peon incluye leyes sociales |  |  |  |  | h | 1 | 0.8 | 17.29 | 13.83
35.5
Materiales
0202030008 | Alambre negro N° 8 |  |  |  |  | kg |  | 0.55 | 5.08 | 2.79
0202063000 | Clavo c/cabeza para madera (promedio) |  |  |  |  | kg |  | 0.005 | 6.12 | 0.03
0243270001 | Madera para encofrado y carpintería |  |  |  |  | p2 |  | 0.333 | 4.32 | 1.44
4.26
Equipos
0337009001 | Herramientas manuales |  |  |  |  | %MO |  | 2 | 35.5 | 0.71
0.71
Partida | 03.03.01.01.03 |  | Proteccion de redes existentes de alcantarillado
Rendimiento | und/DIA | MO. | 8 | EQ. | 8 | Costo unitario directo por : und |  |  |  | 99.16
Código | Descripción Recurso |  |  |  |  | Unidad | Cuadrilla | Cantidad | Precio S/. | Parcial S/.
Mano de Obra
0147030001 | MO: Capataz incluye leyes sociales |  |  |  |  | h | 0.1 | 0.1 | 28.68 | 2.87
0147060001 | MO: Operario incluye leyes sociales |  |  |  |  | h | 1 | 1 | 24.22 | 24.22
0147100001 | MO: Peon incluye leyes sociales |  |  |  |  | h | 2 | 2 | 17.29 | 34.58
61.67
Materiales
0202030008 | Alambre negro N° 8 |  |  |  |  | kg |  | 1.54 | 5.08 | 7.82
0202063000 | Clavo c/cabeza para madera (promedio) |  |  |  |  | kg |  | 0.02 | 6.12 | 0.12
0202090012 | Soporte t/abrazadera para tubería de DN 300 mm - 350 mm |  |  |  |  | und |  | 0.04 | 600 | 24
0243270001 | Madera para encofrado y carpintería |  |  |  |  | p2 |  | 1 | 4.32 | 4.32
36.26
Equipos
0337009001 | Herramientas manuales |  |  |  |  | %MO |  | 2 | 61.67 | 1.23
1.23
Partida | 03.03.01.01.04 |  | Proteccion de cable eléctrico de media ò alta tensión
Rendimiento | und/DIA | MO. | 8 | EQ. | 8 | Costo unitario directo por : und |  |  |  | 75.16
Código | Descripción Recurso |  |  |  |  | Unidad | Cuadrilla | Cantidad | Precio S/. | Parcial S/.
Mano de Obra
0147030001 | MO: Capataz incluye leyes sociales |  |  |  |  | h | 0.1 | 0.1 | 28.68 | 2.87
0147060001 | MO: Operario incluye leyes sociales |  |  |  |  | h | 1 | 1 | 24.22 | 24.22
0147100001 | MO: Peon incluye leyes sociales |  |  |  |  | h | 2 | 2 | 17.29 | 34.58
61.67
Materiales
0202030008 | Alambre negro N° 8 |  |  |  |  | kg |  | 1.54 | 5.08 | 7.82
0202063000 | Clavo c/cabeza para madera (promedio) |  |  |  |  | kg |  | 0.02 | 6.12 | 0.12
0243270001 | Madera para encofrado y carpintería |  |  |  |  | p2 |  | 1 | 4.32 | 4.32
12.26
Equipos
0337009001 | Herramientas manuales |  |  |  |  | %MO |  | 2 | 61.67 | 1.23
1.23
Partida | 03.03.01.02.01 |  | Suministro e instalacion de tuberia HDPE PE 100 SDR 17 DN63mm en TN hasta 1.50m de profun.
Rendimiento | m/DIA | MO. | 68.35 | EQ. | 68.35 | Costo unitario directo por : m |  |  |  | 60.35
Código | Descripción Recurso |  |  |  |  | Unidad | Cuadrilla | Cantidad | Precio S/. | Parcial S/.
Subpartidas
010110040150 | Cinta plástica señalizadora para límite de seguridad de obra |  |  |  |  | m |  | 2 | 0.87 | 1.74
010110040155 | Cerco de malla HDP de 1 m altura para límite de seguridad de obra |  |  |  |  | m |  | 2 | 1.2 | 2.4
010120065201 | Riego de zona de trabajo para mitigar la contaminación -polvo (con autorización de uso de grifo) |  |  |  |  | m |  | 1 | 1.85 | 1.85
010120070010 | Trazo y replanteo inicial del proyecto, para líneas-redes con estación total |  |  |  |  | km |  | 0.001 | 878.75 | 0.88
010120070210 | Replanteo final de la obra, para líneas redes con estación total |  |  |  |  | km |  | 0.001 | 349.27 | 0.35
014101010303 | Excavac. zanja (máq.) p/tub. terr-normal DN 50 - 80 de 1,26 m a 1,50 m prof. |  |  |  |  | m |  | 1 | 7.72 | 7.72
014102010103 | Refine y nivel de zanja terr-normal para tub. DN 50 - 80 para toda profund. |  |  |  |  | m |  | 1 | 1.35 | 1.35
014103050303 | Relleno comp.zanja(pulso) p/tub t-normal DN 50 - 80 de 1,26 m a 1,50 m prof. |  |  |  |  | m |  | 1 | 19.99 | 19.99
014105200103 | Elimin. desmonte(carg+v) t-normal D=10km p/tub. DN 50 - 80 para toda prof. |  |  |  |  | m |  | 1 | 1.43 | 1.43
015120200401 | Suministro de tuberia HDPE PE 100, PN 10 (145 PSI - SDR 17) DNE 63 mm, con unión electrofusión (incl. desperd. 2%) |  |  |  |  | m |  | 1 | 8.52 | 8.52
015901500141 | Instalación tub. polietileno p/agua pot. D 63 incluye prueba hidráulica |  |  |  |  | m |  | 1 | 10.61 | 10.61
019601020123 | Prueba de compactacion de suelos (proctor modificado y de control de compactacion - densidad de campo) |  |  |  |  | und |  | 0.02 | 69.64 | 1.39
019801900302 | Prueba hidráulica de tubería agua potable (incl. desinfección) DN 50 - 65 |  |  |  |  | m |  | 1 | 2.12 | 2.12
60.35
Partida | 03.03.01.02.02 |  | Suministro e instalacion de tuberia HDPE PE 100 SDR 17 DN63mm en TSR hasta 1.50m de profun.
Rendimiento | m/DIA | MO. | 68.35 | EQ. | 68.35 | Costo unitario directo por : m |  |  |  | 84.85
Código | Descripción Recurso |  |  |  |  | Unidad | Cuadrilla | Cantidad | Precio S/. | Parcial S/.
Subpartidas
010110040150 | Cinta plástica señalizadora para límite de seguridad de obra |  |  |  |  | m |  | 2 | 0.87 | 1.74
010110040155 | Cerco de malla HDP de 1 m altura para límite de seguridad de obra |  |  |  |  | m |  | 2 | 1.2 | 2.4
010120065201 | Riego de zona de trabajo para mitigar la contaminación -polvo (con autorización de uso de grifo) |  |  |  |  | m |  | 1 | 1.85 | 1.85
010120070010 | Trazo y replanteo inicial del proyecto, para líneas-redes con estación total |  |  |  |  | km |  | 0.001 | 878.75 | 0.88
010120070210 | Replanteo final de la obra, para líneas redes con estación total |  |  |  |  | km |  | 0.001 | 349.27 | 0.35
014101210303 | Excav. zanja (máq.) p/tub. t-semirocoso DN 50 - 80 de 1,26 m a 1,50 m prof. |  |  |  |  | m |  | 1 | 13.73 | 13.73
014102210103 | Refine y nivel de zanja t-semirocoso p/ tub. DN 50 - 80 para toda profund. |  |  |  |  | m |  | 1 | 2.32 | 2.32
014103250303 | Relleno comp.zanja(pul) p/tub t-semiroca DN 50 - 80 de 1,26 m a 1,50 m prof. |  |  |  |  | m |  | 1 | 29.19 | 29.19
014105200503 | Elimin. desmonte(c+v) t-semiroca D=10km p/tub. DN 50 - 80 de 1,26 m a 1,50 m |  |  |  |  | m |  | 1 | 9.75 | 9.75
015120200401 | Suministro de tuberia HDPE PE 100, PN 10 (145 PSI - SDR 17) DNE 63 mm, con unión electrofusión (incl. desperd. 2%) |  |  |  |  | m |  | 1 | 8.52 | 8.52
015901500141 | Instalación tub. polietileno p/agua pot. D 63 incluye prueba hidráulica |  |  |  |  | m |  | 1 | 10.61 | 10.61
019601020123 | Prueba de compactacion de suelos (proctor modificado y de control de compactacion - densidad de campo) |  |  |  |  | und |  | 0.02 | 69.64 | 1.39
019801900302 | Prueba hidráulica de tubería agua potable (incl. desinfección) DN 50 - 65 |  |  |  |  | m |  | 1 | 2.12 | 2.12
84.85
Partida | 03.03.01.02.03 |  | Suministro e instalacion de tuberia HDPE PE 100 SDR 17 DN63mm en TR hasta 1.50m de profun.
Rendimiento | m/DIA | MO. | 68.35 | EQ. | 68.35 | Costo unitario directo por : m |  |  |  | 307.29
Código | Descripción Recurso |  |  |  |  | Unidad | Cuadrilla | Cantidad | Precio S/. | Parcial S/.
Subpartidas
010110040150 | Cinta plástica señalizadora para límite de seguridad de obra |  |  |  |  | m |  | 2 | 0.87 | 1.74
010110040155 | Cerco de malla HDP de 1 m altura para límite de seguridad de obra |  |  |  |  | m |  | 2 | 1.2 | 2.4
010120065201 | Riego de zona de trabajo para mitigar la contaminación -polvo (con autorización de uso de grifo) |  |  |  |  | m |  | 1 | 1.85 | 1.85
010120070010 | Trazo y replanteo inicial del proyecto, para líneas-redes con estación total |  |  |  |  | km |  | 0.001 | 878.75 | 0.88
010120070210 | Replanteo final de la obra, para líneas redes con estación total |  |  |  |  | km |  | 0.001 | 349.27 | 0.35
014101350303 | Excavación zanja (s/exp) p/tub. t-rocoso DN 50 - 80 de 1,26 m a 1,50 m prof. |  |  |  |  | m |  | 1 | 196.01 | 196.01
014102310103 | Refine y nivel de zanja terr-rocoso p/ tub. DN 50 - 80 para toda profund. |  |  |  |  | m |  | 1 | 4.96 | 4.96
014103350303 | Relleno comp.zanja(pulso)p/tub t-rocoso DN 50 - 80 de 1,26 m a 1,50 m prof. |  |  |  |  | m |  | 1 | 65.07 | 65.07
014105200903 | Elimin. desmonte(carg+v) t-rocoso D=10km p/tub DN 50 - 80 de 1,26 m a 1,50 m |  |  |  |  | m |  | 1 | 11.39 | 11.39
015120200401 | Suministro de tuberia HDPE PE 100, PN 10 (145 PSI - SDR 17) DNE 63 mm, con unión electrofusión (incl. desperd. 2%) |  |  |  |  | m |  | 1 | 8.52 | 8.52
015901500141 | Instalación tub. polietileno p/agua pot. D 63 incluye prueba hidráulica |  |  |  |  | m |  | 1 | 10.61 | 10.61
019601020123 | Prueba de compactacion de suelos (proctor modificado y de control de compactacion - densidad de campo) |  |  |  |  | und |  | 0.02 | 69.64 | 1.39
019801900302 | Prueba hidráulica de tubería agua potable (incl. desinfección) DN 50 - 65 |  |  |  |  | m |  | 1 | 2.12 | 2.12
307.29
Partida | 03.03.01.02.04 |  | Suministro e instalacion de tuberia HDPE PE 100 SDR 17 DN90mm en TN hasta 1.50m de profun.
Rendimiento | m/DIA | MO. | 68.35 | EQ. | 68.35 | Costo unitario directo por : m |  |  |  | 75.9
Código | Descripción Recurso |  |  |  |  | Unidad | Cuadrilla | Cantidad | Precio S/. | Parcial S/.
Subpartidas
010110040150 | Cinta plástica señalizadora para límite de seguridad de obra |  |  |  |  | m |  | 2 | 0.87 | 1.74
010110040155 | Cerco de malla HDP de 1 m altura para límite de seguridad de obra |  |  |  |  | m |  | 2 | 1.2 | 2.4
010120065201 | Riego de zona de trabajo para mitigar la contaminación -polvo (con autorización de uso de grifo) |  |  |  |  | m |  | 1 | 1.85 | 1.85
010120070010 | Trazo y replanteo inicial del proyecto, para líneas-redes con estación total |  |  |  |  | km |  | 0.001 | 878.75 | 0.88
010120070210 | Replanteo final de la obra, para líneas redes con estación total |  |  |  |  | km |  | 0.001 | 349.27 | 0.35
014101010303 | Excavac. zanja (máq.) p/tub. terr-normal DN 50 - 80 de 1,26 m a 1,50 m prof. |  |  |  |  | m |  | 1 | 7.72 | 7.72
014102010103 | Refine y nivel de zanja terr-normal para tub. DN 50 - 80 para toda profund. |  |  |  |  | m |  | 1 | 1.35 | 1.35
014103050303 | Relleno comp.zanja(pulso) p/tub t-normal DN 50 - 80 de 1,26 m a 1,50 m prof. |  |  |  |  | m |  | 1 | 19.99 | 19.99
014105200103 | Elimin. desmonte(carg+v) t-normal D=10km p/tub. DN 50 - 80 para toda prof. |  |  |  |  | m |  | 1 | 1.43 | 1.43
015120200403 | Suministro de tuberia HDPE PE 100, PN 10 (145 PSI - SDR 17) DNE 90 mm, con unión electrofusión (incl. desperd. 2%) |  |  |  |  | m |  | 1 | 16.86 | 16.86
015901500103 | Instalación tub. polietileno p/agua pot. DN 80 |  |  |  |  | m |  | 1 | 17.41 | 17.41
019601020123 | Prueba de compactacion de suelos (proctor modificado y de control de compactacion - densidad de campo) |  |  |  |  | und |  | 0.02 | 69.64 | 1.39
019801900303 | Prueba hidráulica de tubería agua potable (incl. desinfección) DN 80 |  |  |  |  | m |  | 1 | 2.53 | 2.53
75.9
Partida | 03.03.01.02.05 |  | Suministro e instalacion de tuberia HDPE PE 100 SDR 17 DN90mm en TSR hasta 1.50m de profun.
Rendimiento | m/DIA | MO. | 68.35 | EQ. | 68.35 | Costo unitario directo por : m |  |  |  | 100.4
Código | Descripción Recurso |  |  |  |  | Unidad | Cuadrilla | Cantidad | Precio S/. | Parcial S/.
Subpartidas
010110040150 | Cinta plástica señalizadora para límite de seguridad de obra |  |  |  |  | m |  | 2 | 0.87 | 1.74
010110040155 | Cerco de malla HDP de 1 m altura para límite de seguridad de obra |  |  |  |  | m |  | 2 | 1.2 | 2.4
010120065201 | Riego de zona de trabajo para mitigar la contaminación -polvo (con autorización de uso de grifo) |  |  |  |  | m |  | 1 | 1.85 | 1.85
010120070010 | Trazo y replanteo inicial del proyecto, para líneas-redes con estación total |  |  |  |  | km |  | 0.001 | 878.75 | 0.88
010120070210 | Replanteo final de la obra, para líneas redes con estación total |  |  |  |  | km |  | 0.001 | 349.27 | 0.35
014101210303 | Excav. zanja (máq.) p/tub. t-semirocoso DN 50 - 80 de 1,26 m a 1,50 m prof. |  |  |  |  | m |  | 1 | 13.73 | 13.73
014102210103 | Refine y nivel de zanja t-semirocoso p/ tub. DN 50 - 80 para toda profund. |  |  |  |  | m |  | 1 | 2.32 | 2.32
014103250303 | Relleno comp.zanja(pul) p/tub t-semiroca DN 50 - 80 de 1,26 m a 1,50 m prof. |  |  |  |  | m |  | 1 | 29.19 | 29.19
014105200503 | Elimin. desmonte(c+v) t-semiroca D=10km p/tub. DN 50 - 80 de 1,26 m a 1,50 m |  |  |  |  | m |  | 1 | 9.75 | 9.75
015120200403 | Suministro de tuberia HDPE PE 100, PN 10 (145 PSI - SDR 17) DNE 90 mm, con unión electrofusión (incl. desperd. 2%) |  |  |  |  | m |  | 1 | 16.86 | 16.86
015901500103 | Instalación tub. polietileno p/agua pot. DN 80 |  |  |  |  | m |  | 1 | 17.41 | 17.41
019601020123 | Prueba de compactacion de suelos (proctor modificado y de control de compactacion - densidad de campo) |  |  |  |  | und |  | 0.02 | 69.64 | 1.39
019801900303 | Prueba hidráulica de tubería agua potable (incl. desinfección) DN 80 |  |  |  |  | m |  | 1 | 2.53 | 2.53
100.4
Partida | 03.03.01.02.06 |  | Suministro e instalacion de tuberia HDPE PE 100 SDR 17 DN90mm en TR hasta 1.50m de profun.
Rendimiento | m/DIA | MO. | 68.35 | EQ. | 68.35 | Costo unitario directo por : m |  |  |  | 322.84
Código | Descripción Recurso |  |  |  |  | Unidad | Cuadrilla | Cantidad | Precio S/. | Parcial S/.
Subpartidas
010110040150 | Cinta plástica señalizadora para límite de seguridad de obra |  |  |  |  | m |  | 2 | 0.87 | 1.74
010110040155 | Cerco de malla HDP de 1 m altura para límite de seguridad de obra |  |  |  |  | m |  | 2 | 1.2 | 2.4
010120065201 | Riego de zona de trabajo para mitigar la contaminación -polvo (con autorización de uso de grifo) |  |  |  |  | m |  | 1 | 1.85 | 1.85
010120070010 | Trazo y replanteo inicial del proyecto, para líneas-redes con estación total |  |  |  |  | km |  | 0.001 | 878.75 | 0.88
010120070210 | Replanteo final de la obra, para líneas redes con estación total |  |  |  |  | km |  | 0.001 | 349.27 | 0.35
014101350303 | Excavación zanja (s/exp) p/tub. t-rocoso DN 50 - 80 de 1,26 m a 1,50 m prof. |  |  |  |  | m |  | 1 | 196.01 | 196.01
014102310103 | Refine y nivel de zanja terr-rocoso p/ tub. DN 50 - 80 para toda profund. |  |  |  |  | m |  | 1 | 4.96 | 4.96
014103350303 | Relleno comp.zanja(pulso)p/tub t-rocoso DN 50 - 80 de 1,26 m a 1,50 m prof. |  |  |  |  | m |  | 1 | 65.07 | 65.07
014105200903 | Elimin. desmonte(carg+v) t-rocoso D=10km p/tub DN 50 - 80 de 1,26 m a 1,50 m |  |  |  |  | m |  | 1 | 11.39 | 11.39
015120200403 | Suministro de tuberia HDPE PE 100, PN 10 (145 PSI - SDR 17) DNE 90 mm, con unión electrofusión (incl. desperd. 2%) |  |  |  |  | m |  | 1 | 16.86 | 16.86
015901500103 | Instalación tub. polietileno p/agua pot. DN 80 |  |  |  |  | m |  | 1 | 17.41 | 17.41
019601020123 | Prueba de compactacion de suelos (proctor modificado y de control de compactacion - densidad de campo) |  |  |  |  | und |  | 0.02 | 69.64 | 1.39
019801900303 | Prueba hidráulica de tubería agua potable (incl. desinfección) DN 80 |  |  |  |  | m |  | 1 | 2.53 | 2.53
322.84
Partida | 03.03.01.02.07 |  | Suministro e instalacion de tuberia HDPE PE 100 SDR 17 DN100mm en TSR hasta 1.50m de profun.
Rendimiento | m/DIA | MO. | 68.35 | EQ. | 68.35 | Costo unitario directo por : m |  |  |  | 119.22
Código | Descripción Recurso |  |  |  |  | Unidad | Cuadrilla | Cantidad | Precio S/. | Parcial S/.
Subpartidas
010110040150 | Cinta plástica señalizadora para límite de seguridad de obra |  |  |  |  | m |  | 2 | 0.87 | 1.74
010110040155 | Cerco de malla HDP de 1 m altura para límite de seguridad de obra |  |  |  |  | m |  | 2 | 1.2 | 2.4
010120065201 | Riego de zona de trabajo para mitigar la contaminación -polvo (con autorización de uso de grifo) |  |  |  |  | m |  | 1 | 1.85 | 1.85
010120070010 | Trazo y replanteo inicial del proyecto, para líneas-redes con estación total |  |  |  |  | km |  | 0.001 | 878.75 | 0.88
010120070210 | Replanteo final de la obra, para líneas redes con estación total |  |  |  |  | km |  | 0.001 | 349.27 | 0.35
014101210306 | Excav. zanja (máq.) p/tub. t-semirocoso DN 100 - 150 de 1,26 m a 1,50 m prof. |  |  |  |  | m |  | 1 | 16.65 | 16.65
014102210106 | Refine y nivel de zanja t-semirocoso p/ tub. DN 100 - 150 para toda profund. |  |  |  |  | m |  | 1 | 2.87 | 2.87
014103250306 | Relleno comp.zanja(pul) p/tub t-semiroca DN 100 - 150 de 1,26 m a 1,50 m prof. |  |  |  |  | m |  | 1 | 37.16 | 37.16
014105200506 | Elimin. desmonte(c+v) t-semiroca D=10km p/tub. DN 100 - 150 de 1,26 m a 1,50 m |  |  |  |  | m |  | 1 | 6.32 | 6.32
015120200404 | Suministro de tuberia HDPE PE 100, PN 10 (145 PSI - SDR 17) DNE 110 mm, con unión electrofusión (incl. desperd. 2%) |  |  |  |  | m |  | 1 | 26.92 | 26.92
015901500104 | Instalación tub. polietileno p/agua pot. DN 100 |  |  |  |  | m |  | 1 | 17.83 | 17.83
019601020123 | Prueba de compactacion de suelos (proctor modificado y de control de compactacion - densidad de campo) |  |  |  |  | und |  | 0.02 | 69.64 | 1.39
019801900304 | Prueba hidráulica de tubería agua potable (incl. desinfección) DN 100 |  |  |  |  | m |  | 1 | 2.86 | 2.86
119.22
Partida | 03.03.01.02.08 |  | Suministro e instalacion de tuberia HDPE PE 100 SDR 17 DN100mm en TR hasta 1.50m de profun.
Rendimiento | m/DIA | MO. | 68.35 | EQ. | 68.35 | Costo unitario directo por : m |  |  |  | 398.04
Código | Descripción Recurso |  |  |  |  | Unidad | Cuadrilla | Cantidad | Precio S/. | Parcial S/.
Subpartidas
010110040150 | Cinta plástica señalizadora para límite de seguridad de obra |  |  |  |  | m |  | 2 | 0.87 | 1.74
010110040155 | Cerco de malla HDP de 1 m altura para límite de seguridad de obra |  |  |  |  | m |  | 2 | 1.2 | 2.4
010120065201 | Riego de zona de trabajo para mitigar la contaminación -polvo (con autorización de uso de grifo) |  |  |  |  | m |  | 1 | 1.85 | 1.85
010120070010 | Trazo y replanteo inicial del proyecto, para líneas-redes con estación total |  |  |  |  | km |  | 0.001 | 878.75 | 0.88
010120070210 | Replanteo final de la obra, para líneas redes con estación total |  |  |  |  | km |  | 0.001 | 349.27 | 0.35
014101350306 | Excavación zanja (s/exp) p/tub. t-rocoso DN 100 - 150 de 1,26 m a 1,50 m prof. |  |  |  |  | m |  | 1 | 245.63 | 245.63
014102310106 | Refine y nivel de zanja terr-rocoso p/ tub. DN 100 - 150 para toda profund. |  |  |  |  | m |  | 1 | 6.04 | 6.04
014103350306 | Relleno comp.zanja(pulso)p/tub t-rocoso DN 100 - 150 de 1,26 m a 1,50 m prof. |  |  |  |  | m |  | 1 | 77.65 | 77.65
014105200906 | Elimin. desmonte(carg+v) t-rocoso D=10km p/tub DN 100 - 150 de 1,26 m a 1,50 m |  |  |  |  | m |  | 1 | 12.5 | 12.5
015120200404 | Suministro de tuberia HDPE PE 100, PN 10 (145 PSI - SDR 17) DNE 110 mm, con unión electrofusión (incl. desperd. 2%) |  |  |  |  | m |  | 1 | 26.92 | 26.92
015901500104 | Instalación tub. polietileno p/agua pot. DN 100 |  |  |  |  | m |  | 1 | 17.83 | 17.83
019601020123 | Prueba de compactacion de suelos (proctor modificado y de control de compactacion - densidad de campo) |  |  |  |  | und |  | 0.02 | 69.64 | 1.39
019801900304 | Prueba hidráulica de tubería agua potable (incl. desinfección) DN 100 |  |  |  |  | m |  | 1 | 2.86 | 2.86
398.04
Partida | 03.03.01.02.09 |  | Suministro e instalacion de tuberia HD DN100mm C-40 en TN hasta 1.50m de profun.
Rendimiento | m/DIA | MO. | 68.35 | EQ. | 68.35 | Costo unitario directo por : m |  |  |  | 193.86
Código | Descripción Recurso |  |  |  |  | Unidad | Cuadrilla | Cantidad | Precio S/. | Parcial S/.
Subpartidas
010110040150 | Cinta plástica señalizadora para límite de seguridad de obra |  |  |  |  | m |  | 2 | 0.87 | 1.74
010110040155 | Cerco de malla HDP de 1 m altura para límite de seguridad de obra |  |  |  |  | m |  | 2 | 1.2 | 2.4
010120065201 | Riego de zona de trabajo para mitigar la contaminación -polvo (con autorización de uso de grifo) |  |  |  |  | m |  | 1 | 1.85 | 1.85
010120070010 | Trazo y replanteo inicial del proyecto, para líneas-redes con estación total |  |  |  |  | km |  | 0.001 | 878.75 | 0.88
010120070210 | Replanteo final de la obra, para líneas redes con estación total |  |  |  |  | km |  | 0.001 | 349.27 | 0.35
014101010306 | Excavac. zanja (máq.) p/tub. terr-normal DN 100 - 150 de 1,26 m a 1,50 m prof. |  |  |  |  | m |  | 1 | 9.47 | 9.47
014102010106 | Refine y nivel de zanja terr-normal para tub. DN 100 - 150 para toda profund. |  |  |  |  | m |  | 1 | 1.65 | 1.65
014103050306 | Relleno comp.zanja(pulso) p/tub t-normal DN 100 - 150 de 1,26 m a 1,50 m prof. |  |  |  |  | m |  | 1 | 24.12 | 24.12
014105200106 | Elimin. desmonte(carg+v) t-normal D=10km p/tub. DN 100 - 150 para toda prof. |  |  |  |  | m |  | 1 | 2.38 | 2.38
015110102201 | Tuberia de HD DN 100mm C-40 Union Flexible-NTP ISO 2531:20215 |  |  |  |  | m |  | 1 | 136.82 | 136.82
015901250104 | Instalación de tubería de union standar de hierro dúctil DN 100 |  |  |  |  | m |  | 1 | 4.45 | 4.45
015901800104 | Suministro e instalación de manga HDPE e= 8 mils (200 micrones) para protección de tubería HD DN 100 |  |  |  |  | m |  | 1 | 3.5 | 3.5
019601020123 | Prueba de compactacion de suelos (proctor modificado y de control de compactacion - densidad de campo) |  |  |  |  | und |  | 0.02 | 69.64 | 1.39
019801900304 | Prueba hidráulica de tubería agua potable (incl. desinfección) DN 100 |  |  |  |  | m |  | 1 | 2.86 | 2.86
193.86
Partida | 03.03.01.02.10 |  | Suministro e instalacion de tuberia HD DN150mm C-40 en TN hasta 1.50m de profun.
Rendimiento | m/DIA | MO. | 68.35 | EQ. | 68.35 | Costo unitario directo por : m |  |  |  | 256.26
Código | Descripción Recurso |  |  |  |  | Unidad | Cuadrilla | Cantidad | Precio S/. | Parcial S/.
Subpartidas
010110040150 | Cinta plástica señalizadora para límite de seguridad de obra |  |  |  |  | m |  | 2 | 0.87 | 1.74
010110040155 | Cerco de malla HDP de 1 m altura para límite de seguridad de obra |  |  |  |  | m |  | 2 | 1.2 | 2.4
010120065201 | Riego de zona de trabajo para mitigar la contaminación -polvo (con autorización de uso de grifo) |  |  |  |  | m |  | 1 | 1.85 | 1.85
010120070010 | Trazo y replanteo inicial del proyecto, para líneas-redes con estación total |  |  |  |  | km |  | 0.001 | 878.75 | 0.88
010120070210 | Replanteo final de la obra, para líneas redes con estación total |  |  |  |  | km |  | 0.001 | 349.27 | 0.35
014101010306 | Excavac. zanja (máq.) p/tub. terr-normal DN 100 - 150 de 1,26 m a 1,50 m prof. |  |  |  |  | m |  | 1 | 9.47 | 9.47
014102010106 | Refine y nivel de zanja terr-normal para tub. DN 100 - 150 para toda profund. |  |  |  |  | m |  | 1 | 1.65 | 1.65
014103050306 | Relleno comp.zanja(pulso) p/tub t-normal DN 100 - 150 de 1,26 m a 1,50 m prof. |  |  |  |  | m |  | 1 | 24.12 | 24.12
014105200106 | Elimin. desmonte(carg+v) t-normal D=10km p/tub. DN 100 - 150 para toda prof. |  |  |  |  | m |  | 1 | 2.38 | 2.38
015110520404 | Tuberia de HD DN 150mm C-40 Union Flexible-NTP ISO 2531:20215 |  |  |  |  | m |  | 1 | 194.58 | 194.58
015901250106 | Instalación de tubería de union standar hierro dúctil DN 150 |  |  |  |  | m |  | 1 | 6.86 | 6.86
015901800106 | Suministro e instalación de manga HDPE e= 8 mils (200 micrones) para protección de tubería HD DN 150 |  |  |  |  | m |  | 1 | 4.87 | 4.87
019601020123 | Prueba de compactacion de suelos (proctor modificado y de control de compactacion - densidad de campo) |  |  |  |  | und |  | 0.02 | 69.64 | 1.39
019801900306 | Prueba hidráulica de tubería agua potable (incl. desinfección) DN 150 |  |  |  |  | m |  | 1 | 3.72 | 3.72
256.26
Partida | 03.03.01.02.11 |  | Suministro e instalacion de accesorios para RAP-01
Rendimiento | Glb/DIA | MO. |  | EQ. |  | Costo unitario directo por : Glb |  |  |  | 143937.73
Código | Descripción Recurso |  |  |  |  | Unidad | Cuadrilla | Cantidad | Precio S/. | Parcial S/.
Subpartidas
016101130104 | Tapón de acero o brida ciega para empernar DN 100 |  |  |  |  | und |  | 2 | 98.01 | 196.02
016101130106 | Tapón de acero o brida ciega para empernar DN 150 |  |  |  |  | und |  | 1 | 164.09 | 164.09
016108010204 | Codo hierro dúctil DN 100 de 90° (1/4) Union Flexible - NTP ISO-2531:20215 |  |  |  |  | und |  | 3 | 371.91 | 1115.73
016108010206 | Codo hierro dúctil DN 150 de 90° (1/4) Union Flexible - NTP ISO-2531:20215 |  |  |  |  | und |  | 9 | 641.03 | 5769.27
016108020206 | Codo hierro dúctil DN 150 de 45° (1/8) Union Flexible - NTP ISO-2531:20215 |  |  |  |  | und |  | 5 | 452.46 | 2262.3
016108030204 | Codo hierro dúctil DN 100 de 22.5° (1/16) Union Flexible - NTP ISO-2531:20215 |  |  |  |  | und |  | 1 | 267.07 | 267.07
016108030206 | Codo hierro dúctil DN 150 de 22.5° (1/16) Union Flexible - NTP ISO-2531:20215 |  |  |  |  | und |  | 5 | 512.08 | 2560.4
016108040204 | Codo hierro dúctil DN 100 de 11.25° (1/32) Union Flexible - NTP ISO-2531:20215 |  |  |  |  | und |  | 6 | 207.56 | 1245.36
016108040206 | Codo hierro dúctil DN 150 de 11.25° (1/32) Union Flexible - NTP ISO-2531:20215 |  |  |  |  | und |  | 11 | 381.85 | 4200.35
016109010220 | Reducción ho. dúctil DN 150 a 60 de union flexible - NTP ISO 2531:20215 |  |  |  |  | und |  | 1 | 181.97 | 181.97
016109010221 | Reducción ho. dúctil DN 150 a 80 de union flexible - NTP ISO 2531:20215 |  |  |  |  | und |  | 1 | 242.63 | 242.63
016109010222 | Reducción ho. dúctil DN 150 a 100 de union flexible - NTP ISO 2531:20215 |  |  |  |  | und |  | 1 | 303.29 | 303.29
016109010225 | Reducción ho. dúctil DN 200 a 100 de union flexible - NTP ISO 2531:20215 |  |  |  |  | und |  | 1 | 404.38 | 404.38
016109010227 | Reducción ho. dúctil DN 200 a 150 de union flexible - NTP ISO 2531:20215 |  |  |  |  | und |  | 1 | 606.57 | 606.57
016112010105 | Tee DN 100 x 80 con union flexible de ho. dúctil - NTP ISO 2531:20215 |  |  |  |  | und |  | 1 | 380.23 | 380.23
016112010111 | Tee DN 150 x 50 con union flexible de ho. dúctil - NTP ISO 2531:20215 |  |  |  |  | und |  | 3 | 427.76 | 1283.28
016112010112 | Tee DN 150 x 80 con union flexible de ho. dúctil - NTP ISO 2531:20215 |  |  |  |  | und |  | 3 | 570.35 | 1711.05
016112010113 | Tee DN 150 x 100 con union flexible de ho. dúctil - NTP ISO 2531:20215 |  |  |  |  | und |  | 1 | 751.3 | 751.3
016112010114 | Tee DN 150 x 150 con union flexible de ho. dúctil - NTP ISO 2531:20215 |  |  |  |  | und |  | 3 | 891.47 | 2674.41
016127030101 | Codo electrifusion HDPE DN 90 mm x 22.5° |  |  |  |  | und |  | 29 | 137.42 | 3985.18
016127030102 | Codo electrofusion HDPE DN 90 mm x 45° |  |  |  |  | und |  | 13 | 126.04 | 1638.52
016127030103 | Codo electrifusion HDPE DN 90 mm x 90° |  |  |  |  | und |  | 6 | 128 | 768
016127030110 | Codo electrifusion HDPE DN 90 mm x 11.25° |  |  |  |  | und |  | 33 | 281.52 | 9290.16
016127030111 | Codo electrifusion HDPE DN 110 mm x 11.25° |  |  |  |  | und |  | 1 | 366.76 | 366.76
016127030116 | Codo electrifusion HDPE DN 63 mm x 22.5° |  |  |  |  | und |  | 33 | 125.2 | 4131.6
016127030117 | Codo electrifusion HDPE DN 63 mm x 90° |  |  |  |  | und |  | 43 | 82.35 | 3541.05
016127030118 | Codo electrifusion HDPE DN 63 mm x 45° |  |  |  |  | und |  | 28 | 82.35 | 2305.8
016127030130 | Codo electrifusion HDPE DN 63 mm x 11.25° |  |  |  |  | und |  | 79 | 125.2 | 9890.8
016127030201 | Tee enlace 90 x 90 x 90 - electrofusion |  |  |  |  | und |  | 23 | 84.87 | 1952.01
016127030202 | Tee enlace 110 x 110 x 110 - electrofusion |  |  |  |  | und |  | 1 | 218.23 | 218.23
016127030204 | Tee c/reductor 110 x 90 x 110 - electrofusion |  |  |  |  | und |  | 1 | 219.39 | 219.39
016127030210 | Tee enlace 63 x 63 x 63 - electrofusion |  |  |  |  | und |  | 52 | 86.77 | 4512.04
016127030214 | Tee enlace 200 x 200 x 200 - electrofusion |  |  |  |  | und |  | 1 | 1337.78 | 1337.78
016127030218 | Tee c/reductor 90 x 63 x 90 - electrofusion |  |  |  |  | und |  | 31 | 159.21 | 4935.51
016127030220 | Tee c/reductor 110 x 63 x 110 - electrofusion |  |  |  |  | und |  | 1 | 219.39 | 219.39
016127030301 | Reduccion HDPE electrofusion DN 110 a 90 mm |  |  |  |  | und |  | 1 | 126.83 | 126.83
016127030307 | Reduccion HDPE electrofusion DN 110 a 63 mm |  |  |  |  | und |  | 2 | 126.83 | 253.66
016127030308 | Reduccion HDPE electrofusion DN 90 a 63 mm |  |  |  |  | und |  | 11 | 94.45 | 1038.95
016127030401 | Tapon de HDPE electrofusion DN 90 mm |  |  |  |  | und |  | 9 | 89.52 | 805.68
016127030403 | Tapon de HDPE electrofusion DN 63 mm |  |  |  |  | und |  | 83 | 24.37 | 2022.71
016201010606 | Instalación de accesorios de union standar ho. dúctil DN 100 - 150 |  |  |  |  | und |  | 57 | 36.3 | 2069.1
016201010610 | Instalación de accesorios de union standar ho. dúctil DN 200 - 250 |  |  |  |  | und |  | 2 | 60.44 | 120.88
016201011002 | Instalación de accesorios de HDPE DN 63-90 mm |  |  |  |  | und |  | 473 | 48.02 | 22713.46
016201011003 | Instalación de accesorios de HDPE DN 110-160 mm |  |  |  |  | und |  | 7 | 67.48 | 472.36
016201011004 | Instalación de accesorios de HDPE DN 200-250 mm |  |  |  |  | und |  | 1 | 93.22 | 93.22
016301020303 | Concreto f'c 210 kg/cm2 para anclajes de accesorios DN 50 - 80 (Cemento I) |  |  |  |  | und |  | 473 | 45.59 | 21564.07
016301020306 | Concreto f'c 210 kg/cm2 para anclajes de accesorios DN 100 - 150 (Cemento I) |  |  |  |  | und |  | 64 | 249.31 | 15955.84
016301020310 | Concreto f'c 210 kg/cm2 para anclajes de accesorios DN 200 - 250 (Cemento I) |  |  |  |  | und |  | 3 | 356.35 | 1069.05
143937.73
Partida | 03.03.01.02.12 |  | Suministro e instalacion de tuberia HDPE PE 100 SDR 17 DN100mm en TN hasta 1.50m de profun.
Rendimiento | m/DIA | MO. | 68.35 | EQ. | 68.35 | Costo unitario directo por : m |  |  |  | 93.84
Código | Descripción Recurso |  |  |  |  | Unidad | Cuadrilla | Cantidad | Precio S/. | Parcial S/.
Subpartidas
010110040150 | Cinta plástica señalizadora para límite de seguridad de obra |  |  |  |  | m |  | 2 | 0.87 | 1.74
010110040155 | Cerco de malla HDP de 1 m altura para límite de seguridad de obra |  |  |  |  | m |  | 2 | 1.2 | 2.4
010120065201 | Riego de zona de trabajo para mitigar la contaminación -polvo (con autorización de uso de grifo) |  |  |  |  | m |  | 1 | 1.85 | 1.85
010120070010 | Trazo y replanteo inicial del proyecto, para líneas-redes con estación total |  |  |  |  | km |  | 0.001 | 878.75 | 0.88
010120070210 | Replanteo final de la obra, para líneas redes con estación total |  |  |  |  | km |  | 0.001 | 349.27 | 0.35
014101010306 | Excavac. zanja (máq.) p/tub. terr-normal DN 100 - 150 de 1,26 m a 1,50 m prof. |  |  |  |  | m |  | 1 | 9.47 | 9.47
014102010106 | Refine y nivel de zanja terr-normal para tub. DN 100 - 150 para toda profund. |  |  |  |  | m |  | 1 | 1.65 | 1.65
014103050306 | Relleno comp.zanja(pulso) p/tub t-normal DN 100 - 150 de 1,26 m a 1,50 m prof. |  |  |  |  | m |  | 1 | 24.12 | 24.12
014105200106 | Elimin. desmonte(carg+v) t-normal D=10km p/tub. DN 100 - 150 para toda prof. |  |  |  |  | m |  | 1 | 2.38 | 2.38
015120200404 | Suministro de tuberia HDPE PE 100, PN 10 (145 PSI - SDR 17) DNE 110 mm, con unión electrofusión (incl. desperd. 2%) |  |  |  |  | m |  | 1 | 26.92 | 26.92
015901500104 | Instalación tub. polietileno p/agua pot. DN 100 |  |  |  |  | m |  | 1 | 17.83 | 17.83
019601020123 | Prueba de compactacion de suelos (proctor modificado y de control de compactacion - densidad de campo) |  |  |  |  | und |  | 0.02 | 69.64 | 1.39
019801900304 | Prueba hidráulica de tubería agua potable (incl. desinfección) DN 100 |  |  |  |  | m |  | 1 | 2.86 | 2.86
93.84
Partida | 03.03.01.02.13 |  | Suministro e instalacion de tuberia HD DN90mm C-40 en TN hasta 1.50m de profun.
Rendimiento | m/DIA | MO. | 68.35 | EQ. | 68.35 | Costo unitario directo por : m |  |  |  | 208.83
Código | Descripción Recurso |  |  |  |  | Unidad | Cuadrilla | Cantidad | Precio S/. | Parcial S/.
Subpartidas
010110040150 | Cinta plástica señalizadora para límite de seguridad de obra |  |  |  |  | m |  | 2 | 0.87 | 1.74
010110040155 | Cerco de malla HDP de 1 m altura para límite de seguridad de obra |  |  |  |  | m |  | 2 | 1.2 | 2.4
010120065201 | Riego de zona de trabajo para mitigar la contaminación -polvo (con autorización de uso de grifo) |  |  |  |  | m |  | 1 | 1.85 | 1.85
010120070010 | Trazo y replanteo inicial del proyecto, para líneas-redes con estación total |  |  |  |  | km |  | 0.001 | 878.75 | 0.88
010120070210 | Replanteo final de la obra, para líneas redes con estación total |  |  |  |  | km |  | 0.001 | 349.27 | 0.35
014101010303 | Excavac. zanja (máq.) p/tub. terr-normal DN 50 - 80 de 1,26 m a 1,50 m prof. |  |  |  |  | m |  | 1 | 7.72 | 7.72
014102010103 | Refine y nivel de zanja terr-normal para tub. DN 50 - 80 para toda profund. |  |  |  |  | m |  | 1 | 1.35 | 1.35
014103050303 | Relleno comp.zanja(pulso) p/tub t-normal DN 50 - 80 de 1,26 m a 1,50 m prof. |  |  |  |  | m |  | 1 | 19.99 | 19.99
014105200103 | Elimin. desmonte(carg+v) t-normal D=10km p/tub. DN 50 - 80 para toda prof. |  |  |  |  | m |  | 1 | 1.43 | 1.43
015110520402 | Tuberia de HD DN 80mm C-40 Union Flexible-NTP ISO 2531:20215 |  |  |  |  | m |  | 1 | 163.79 | 163.79
015901250103 | Instalación de tubería de union standar de hierro dúctil DN 80 |  |  |  |  | m |  | 1 | 3.42 | 3.42
019601020123 | Prueba de compactacion de suelos (proctor modificado y de control de compactacion - densidad de campo) |  |  |  |  | und |  | 0.02 | 69.64 | 1.39
019801900103 | Prueba hidráulica de tubería agua potab. DN 80 |  |  |  |  | m |  | 1 | 2.52 | 2.52
208.83
Partida | 03.03.01.03.01 |  | Suministro e instalacion de grifo y acces. C/Iincendio Ho. díctil 2 bocas tipo poste cuerpo seco NTP 350.102:2001 DN 90
Rendimiento | und/DIA | MO. |  | EQ. |  | Costo unitario directo por : und |  |  |  | 4371.44
Código | Descripción Recurso |  |  |  |  | Unidad | Cuadrilla | Cantidad | Precio S/. | Parcial S/.
Subpartidas
010401100177 | Concreto f'c 175 kg/cm2 para relleno en camara (Cemento P-V) |  |  |  |  | m3 |  | 0.2 | 376.61 | 75.32
016123030429 | Unión (Enlace) HDPE DN 110mm electrofusión |  |  |  |  | und |  | 3 | 54.7 | 164.1
016123030524 | Adaptador de brida + union enlse HDPE, PE-100 DN 110 mm |  |  |  |  | und |  | 3 | 34.64 | 103.92
016127030202 | Tee enlace 110 x 110 x 110 - electrofusion |  |  |  |  | und |  | 1 | 218.23 | 218.23
016201011003 | Instalación de accesorios de HDPE DN 110-160 mm |  |  |  |  | und |  | 7 | 67.48 | 472.36
016501110404 | Válvula cpta.BB, ho.dúctil cierre elást. vástago acero inoxidable DN 100 |  |  |  |  | und |  | 1 | 446.74 | 446.74
016502010105 | Suministro de grifo y accesorios C/Iincendio Ho. díctil 2 bocas tipo poste cuerpo seco NTP 350.102:2001 |  |  |  |  | und |  | 1 | 2470 | 2470
016601200106 | Instalación de válvula compuerta DN 100 a 150 mm incl. registro |  |  |  |  | und |  | 1 | 112.62 | 112.62
016601650102 | Instalación de grifo contra incendio tipo poste de 2 bocas incl. anclaje |  |  |  |  | und |  | 1 | 308.15 | 308.15
4371.44
Partida | 03.03.01.03.02 |  | Suministro e instalacion de grifo y acces. C/Iincendio Ho. díctil 2 bocas tipo poste cuerpo seco NTP 350.102:2001 DN 110
Rendimiento | und/DIA | MO. |  | EQ. |  | Costo unitario directo por : und |  |  |  | 3949.11
Código | Descripción Recurso |  |  |  |  | Unidad | Cuadrilla | Cantidad | Precio S/. | Parcial S/.
Subpartidas
010401100177 | Concreto f'c 175 kg/cm2 para relleno en camara (Cemento P-V) |  |  |  |  | m3 |  | 0.2 | 376.61 | 75.32
016127030207 | Tee c/reductor 160 x 110 x 160 - electrofusion |  |  |  |  | und |  | 1 | 468.8 | 468.8
016201011003 | Instalación de accesorios de HDPE DN 110-160 mm |  |  |  |  | und |  | 1 | 67.48 | 67.48
016501110404 | Válvula cpta.BB, ho.dúctil cierre elást. vástago acero inoxidable DN 100 |  |  |  |  | und |  | 1 | 446.74 | 446.74
016502010105 | Suministro de grifo y accesorios C/Iincendio Ho. díctil 2 bocas tipo poste cuerpo seco NTP 350.102:2001 |  |  |  |  | und |  | 1 | 2470 | 2470
016601200106 | Instalación de válvula compuerta DN 100 a 150 mm incl. registro |  |  |  |  | und |  | 1 | 112.62 | 112.62
016601650102 | Instalación de grifo contra incendio tipo poste de 2 bocas incl. anclaje |  |  |  |  | und |  | 1 | 308.15 | 308.15
3949.11
Partida | 03.03.01.04.01 |  | Suministro e instalacion de valvula de control DN 50mm
Rendimiento | und/DIA | MO. |  | EQ. |  | Costo unitario directo por : und |  |  |  | 344.75
Código | Descripción Recurso |  |  |  |  | Unidad | Cuadrilla | Cantidad | Precio S/. | Parcial S/.
Subpartidas
016501110401 | Válvula cpta.BB, ho.dúctil cierre elást. vástago acero inoxidable DN 50 |  |  |  |  | und |  | 1 | 248.68 | 248.68
016601200123 | Instalación de válvula compuerta DN 63 incl. registro |  |  |  |  | und |  | 1 | 96.07 | 96.07
344.75
Partida | 03.03.01.04.02 |  | Suministro e instalacion de valvula de control DN 80mm
Rendimiento | und/DIA | MO. |  | EQ. |  | Costo unitario directo por : und |  |  |  | 453.22
Código | Descripción Recurso |  |  |  |  | Unidad | Cuadrilla | Cantidad | Precio S/. | Parcial S/.
Subpartidas
016501110403 | Válvula cpta.BB, ho.dúctil cierre elást. vástago acero inoxidable DN 80 |  |  |  |  | und |  | 1 | 354.79 | 354.79
016601200103 | Instalación de válvula compuerta DN 80 incl. registro |  |  |  |  | und |  | 1 | 98.43 | 98.43
453.22
Partida | 03.03.01.04.03 |  | Suministro e instalacion de valvula de control DN 100mm
Rendimiento | und/DIA | MO. |  | EQ. |  | Costo unitario directo por : und |  |  |  | 559.36
Código | Descripción Recurso |  |  |  |  | Unidad | Cuadrilla | Cantidad | Precio S/. | Parcial S/.
Subpartidas
016501110404 | Válvula cpta.BB, ho.dúctil cierre elást. vástago acero inoxidable DN 100 |  |  |  |  | und |  | 1 | 446.74 | 446.74
016601200106 | Instalación de válvula compuerta DN 100 a 150 mm incl. registro |  |  |  |  | und |  | 1 | 112.62 | 112.62
559.36
Partida | 03.03.01.04.04 |  | Suministro e instalacion de valvula de control DN 150mm
Rendimiento | und/DIA | MO. |  | EQ. |  | Costo unitario directo por : und |  |  |  | 858.99
Código | Descripción Recurso |  |  |  |  | Unidad | Cuadrilla | Cantidad | Precio S/. | Parcial S/.
Subpartidas
016501110406 | Válvula cpta.BB, ho.dúctil cierre elást. vástago acero inoxidable DN 150 |  |  |  |  | und |  | 1 | 746.37 | 746.37
016601200106 | Instalación de válvula compuerta DN 100 a 150 mm incl. registro |  |  |  |  | und |  | 1 | 112.62 | 112.62
858.99
Partida | 03.03.01.05.01.01 |  | Válvula de aire triple efecto DN 50 en red DN 63mm
Rendimiento | und/DIA | MO. |  | EQ. |  | Costo unitario directo por : und |  |  |  | 3012.34
Código | Descripción Recurso |  |  |  |  | Unidad | Cuadrilla | Cantidad | Precio S/. | Parcial S/.
Subpartidas
016501010134 | Válvula aire automática triple efecto bridada PN 16 esfera de acero inoxidable DN 50 |  |  |  |  | und |  | 1 | 811.03 | 811.03
016601010191 | Suministro hidráulica para válvula de aire DN 50 en línea DN 63 |  |  |  |  | und |  | 1 | 2028.56 | 2028.56
016601080102 | Montaje de válvula de aire DN 40 a 50 e instalación hidráulica |  |  |  |  | und |  | 1 | 172.75 | 172.75
3012.34
Partida | 03.03.01.05.01.02 |  | Válvula de aire triple efecto DN 50 en red DN 90mm
Rendimiento | und/DIA | MO. |  | EQ. |  | Costo unitario directo por : und |  |  |  | 2921.85
Código | Descripción Recurso |  |  |  |  | Unidad | Cuadrilla | Cantidad | Precio S/. | Parcial S/.
Subpartidas
016501010134 | Válvula aire automática triple efecto bridada PN 16 esfera de acero inoxidable DN 50 |  |  |  |  | und |  | 1 | 811.03 | 811.03
016601010181 | Suministro hidráulica para válvula de aire DN 50 en linea DN 80 HD |  |  |  |  | und |  | 1 | 1938.07 | 1938.07
016601080102 | Montaje de válvula de aire DN 40 a 50 e instalación hidráulica |  |  |  |  | und |  | 1 | 172.75 | 172.75
2921.85
Partida | 03.03.01.05.01.03 |  | Válvula de purga tipo compuerta DN 50 en red DN 63mm
Rendimiento | und/DIA | MO. |  | EQ. |  | Costo unitario directo por : und |  |  |  | 2902.24
Código | Descripción Recurso |  |  |  |  | Unidad | Cuadrilla | Cantidad | Precio S/. | Parcial S/.
Subpartidas
016501210101 | Válvula de purga DN 50 compuerta tipo bridada de hierro dúctil c/elastómero |  |  |  |  | und |  | 1 | 248.68 | 248.68
016601450192 | Suministro instalación hidráulica para válvula de purga DN 50 en línea DN 50 |  |  |  |  | und |  | 1 | 2009.78 | 2009.78
016601500102 | Montaje de válvula de purga DN 50 e instalación hidráulica |  |  |  |  | und |  | 1 | 643.78 | 643.78
2902.24
Partida | 03.03.01.05.01.04 |  | Válvula de purga tipo compuerta DN 50 en red DN 90mm
Rendimiento | und/DIA | MO. |  | EQ. |  | Costo unitario directo por : und |  |  |  | 3002.87
Código | Descripción Recurso |  |  |  |  | Unidad | Cuadrilla | Cantidad | Precio S/. | Parcial S/.
Subpartidas
016501210101 | Válvula de purga DN 50 compuerta tipo bridada de hierro dúctil c/elastómero |  |  |  |  | und |  | 1 | 248.68 | 248.68
016601450113 | Suministro instalación hidráulica para válvula de purga DN 50 en línea DN 80 |  |  |  |  | und |  | 1 | 2110.41 | 2110.41
016601500102 | Montaje de válvula de purga DN 50 e instalación hidráulica |  |  |  |  | und |  | 1 | 643.78 | 643.78
3002.87
Partida | 03.03.01.05.02.01 |  | Estructura de cámara de valvula de aire en t-normal
Rendimiento | und/DIA | MO. |  | EQ. |  | Costo unitario directo por : und |  |  |  | 5253.79
Código | Descripción Recurso |  |  |  |  | Unidad | Cuadrilla | Cantidad | Precio S/. | Parcial S/.
Subpartidas
010302011023 | Excavaciones en terreno normal a pulso hasta 3,00 m profundidad |  |  |  |  | m3 |  | 3.33 | 57.38 | 191.08
010303011020 | Refine, nivelación y compactación en terreno normal a pulso |  |  |  |  | m2 |  | 1.54 | 1.89 | 2.91
010304011020 | Relleno compactado en terreno normal (zarandeado y/o escogido) a pulso |  |  |  |  | m3 |  | 0.14 | 25.57 | 3.58
010304011040 | Relleno con material de préstamo grava (incluye provisión) a pulso |  |  |  |  | m3 |  | 0.04 | 119.08 | 4.76
010306011010 | Eliminación de desmonte en terreno normal R=10 km con maquinaria |  |  |  |  | m3 |  | 3.19 | 12.19 | 38.89
010401035070 | Concreto f'c 100 kg/cm2 para solados de buzones,cámaras,cajas (Cemento P-V) |  |  |  |  | m3 |  | 0.12 | 338.07 | 40.57
010401060171 | Acero estruc. trabajado p/proteccíon de tub. de ventilación (costo prom. incl. desperdicios) |  |  |  |  | kg |  | 13.12 | 8.03 | 105.35
010401101001 | Encofrado (incl. habilitación de madera) para anclajes y/o dados |  |  |  |  | m2 |  | 0.34 | 44.59 | 15.16
010501045081 | Concreto f'c 210 kg/cm2 /losa fondo-base de buzones,cámaras,cajas (Cemento P-V) |  |  |  |  | m3 |  | 0.22 | 464.29 | 102.14
010501060174 | Concreto f'c 140 kg/cm2 para proteccíon de tub. de ventilación (Cemento P-V) |  |  |  |  | m3 |  | 0.37 | 426.32 | 157.74
010501061001 | Encofrado (incl. habilitación de madera) para muros rectos |  |  |  |  | m2 |  | 18.92 | 64.51 | 1220.53
010501061001 | Encofrado (incl. habilitación de madera) para proteccíon de tub. de ventilación |  |  |  |  | m2 |  | 3.41 | 64.51 | 219.98
010501065081 | Concreto f'c 210 kg/cm2 para muros de buzones,cámaras,cajas (Cemento P-V) |  |  |  |  | m3 |  | 0.25 | 478.55 | 119.64
010501095081 | Concreto f'c 210 kg/cm2 p/losas macizas de buzones,cámaras,cajas (Cemento P-V) |  |  |  |  | m3 |  | 0.16 | 464.29 | 74.29
010501096001 | Encofrado (incl. habilitación de madera) p/losas macizas de buzones,cámaras,cajas |  |  |  |  | m2 |  | 2.14 | 58.33 | 124.83
010501096501 | Acero estruc. trabajado p/losas macizas de buzones,cámaras,(costo prom.i/desp) |  |  |  |  | kg |  | 105.69 | 8 | 845.52
010510000110 | Aditivo desmoldeador para encofrados tipo caravista |  |  |  |  | m2 |  | 24.82 | 10.05 | 249.44
011901110161 | Malla metalica soldada cocada de 1/2" a pruebas de insectos y roedores |  |  |  |  | und |  | 2 | 112.11 | 224.22
011901170112 | Escalera de tubo fo. galvanizado con parantes de 1" por peldaños de 3/4" |  |  |  |  | m |  | 1 | 181.71 | 181.71
011901180132 | Rejilla sumidero-platina de 1 1/2"x3/16" @ 1/2" y marco "L" 1 1/2" x 3/16" |  |  |  |  | m2 |  | 0.14 | 189.16 | 26.48
011901180220 | Marco y tapa de hierro dúctil DI=0,60 m con mecanismo de seguridad según especificación |  |  |  |  | und |  | 1 | 627.14 | 627.14
011901180504 | Ventilación con tubería de acero según diseño DN 100 |  |  |  |  | und |  | 1 | 74.96 | 74.96
016121540604 | Codo de PVC-U UF de 90° DN 100 |  |  |  |  | und |  | 6 | 94.9 | 569.4
016301010521 | Concreto f'c 210 kg/cm2 para anclajes y/o dados (cemento PV) |  |  |  |  | m3 |  | 0.02 | 409 | 8.18
019601020120 | Prueba de calidad del concreto (prueba a la compresión) |  |  |  |  | und |  | 1 | 25.29 | 25.29
5253.79
Partida | 03.03.01.05.02.02 |  | Estructura de cámara de valvula de aire en t. semirocoso
Rendimiento | und/DIA | MO. |  | EQ. |  | Costo unitario directo por : und |  |  |  | 5409.58
Código | Descripción Recurso |  |  |  |  | Unidad | Cuadrilla | Cantidad | Precio S/. | Parcial S/.
Subpartidas
010302051023 | Excavaciones terreno semirocoso a pulso hasta 3,00 m profundidad |  |  |  |  | m3 |  | 3.33 | 95.61 | 318.38
010303051020 | Refine, nivelación y compactación en terreno semiroca a pulso |  |  |  |  | m2 |  | 1.54 | 11.66 | 17.96
010304011036 | Relleno compactado con material de préstamo afirmado (incl. provisión) |  |  |  |  | m3 |  | 0.14 | 85.83 | 12.02
010304011040 | Relleno con material de préstamo grava (incluye provisión) a pulso |  |  |  |  | m3 |  | 0.04 | 119.08 | 4.76
010306051010 | Eliminación de desmonte en terreno semiroca R=10 km con maquinaria |  |  |  |  | m3 |  | 3.33 | 13.18 | 43.89
010401035070 | Concreto f'c 100 kg/cm2 para solados de buzones,cámaras,cajas (Cemento P-V) |  |  |  |  | m3 |  | 0.12 | 338.07 | 40.57
010401060171 | Acero estruc. trabajado p/proteccíon de tub. de ventilación (costo prom. incl. desperdicios) |  |  |  |  | kg |  | 13.12 | 8.03 | 105.35
010401101001 | Encofrado (incl. habilitación de madera) para anclajes y/o dados |  |  |  |  | m2 |  | 0.34 | 44.59 | 15.16
010501045081 | Concreto f'c 210 kg/cm2 /losa fondo-base de buzones,cámaras,cajas (Cemento P-V) |  |  |  |  | m3 |  | 0.22 | 464.29 | 102.14
010501060174 | Concreto f'c 140 kg/cm2 para proteccíon de tub. de ventilación (Cemento P-V) |  |  |  |  | m3 |  | 0.37 | 426.32 | 157.74
010501061001 | Encofrado (incl. habilitación de madera) para muros rectos |  |  |  |  | m2 |  | 18.92 | 64.51 | 1220.53
010501061001 | Encofrado (incl. habilitación de madera) para proteccíon de tub. de ventilación |  |  |  |  | m2 |  | 3.41 | 64.51 | 219.98
010501065081 | Concreto f'c 210 kg/cm2 para muros de buzones,cámaras,cajas (Cemento P-V) |  |  |  |  | m3 |  | 0.25 | 478.55 | 119.64
010501095081 | Concreto f'c 210 kg/cm2 p/losas macizas de buzones,cámaras,cajas (Cemento P-V) |  |  |  |  | m3 |  | 0.16 | 464.29 | 74.29
010501096001 | Encofrado (incl. habilitación de madera) p/losas macizas de buzones,cámaras,cajas |  |  |  |  | m2 |  | 2.14 | 58.33 | 124.83
010501096501 | Acero estruc. trabajado p/losas macizas de buzones,cámaras,(costo prom.i/desp) |  |  |  |  | kg |  | 105.69 | 8 | 845.52
010510000110 | Aditivo desmoldeador para encofrados tipo caravista |  |  |  |  | m2 |  | 24.82 | 10.05 | 249.44
011901110161 | Malla metalica soldada cocada de 1/2" a pruebas de insectos y roedores |  |  |  |  | und |  | 2 | 112.11 | 224.22
011901170112 | Escalera de tubo fo. galvanizado con parantes de 1" por peldaños de 3/4" |  |  |  |  | m |  | 1 | 181.71 | 181.71
011901180132 | Rejilla sumidero-platina de 1 1/2"x3/16" @ 1/2" y marco "L" 1 1/2" x 3/16" |  |  |  |  | m2 |  | 0.14 | 189.16 | 26.48
011901180220 | Marco y tapa de hierro dúctil DI=0,60 m con mecanismo de seguridad según especificación |  |  |  |  | und |  | 1 | 627.14 | 627.14
011901180504 | Ventilación con tubería de acero según diseño DN 100 |  |  |  |  | und |  | 1 | 74.96 | 74.96
016121540604 | Codo de PVC-U UF de 90° DN 100 |  |  |  |  | und |  | 6 | 94.9 | 569.4
016301010521 | Concreto f'c 210 kg/cm2 para anclajes y/o dados (cemento PV) |  |  |  |  | m3 |  | 0.02 | 409 | 8.18
019601020120 | Prueba de calidad del concreto (prueba a la compresión) |  |  |  |  | und |  | 1 | 25.29 | 25.29
5409.58
Partida | 03.03.01.05.02.03 |  | Estructura de cámara de valvula de aire en t. rocoso
Rendimiento | und/DIA | MO. |  | EQ. |  | Costo unitario directo por : und |  |  |  | 6178.54
Código | Descripción Recurso |  |  |  |  | Unidad | Cuadrilla | Cantidad | Precio S/. | Parcial S/.
Subpartidas
010302072023 | Excavaciones terreno rocoso c/compresora hasta 3,00 m prof.(sin emplear explosivo) |  |  |  |  | m3 |  | 3.33 | 323.75 | 1078.09
010303072010 | Refine, nivelación y compactación en terreno rocoso |  |  |  |  | m2 |  | 1.54 | 14.51 | 22.35
010304011036 | Relleno compactado con material de préstamo afirmado (incl. provisión) |  |  |  |  | m3 |  | 0.14 | 85.83 | 12.02
010304011040 | Relleno con material de préstamo grava (incluye provisión) a pulso |  |  |  |  | m3 |  | 0.04 | 119.08 | 4.76
010306071020 | Eliminación de desmonte en terreno rocoso R=10 km con maquinaria |  |  |  |  | m3 |  | 3.33 | 14.64 | 48.75
010401035070 | Concreto f'c 100 kg/cm2 para solados de buzones,cámaras,cajas (Cemento P-V) |  |  |  |  | m3 |  | 0.12 | 338.07 | 40.57
010401060171 | Acero estruc. trabajado p/proteccíon de tub. de ventilación (costo prom. incl. desperdicios) |  |  |  |  | kg |  | 13.12 | 8.03 | 105.35
010401101001 | Encofrado (incl. habilitación de madera) para anclajes y/o dados |  |  |  |  | m2 |  | 0.34 | 44.59 | 15.16
010501045081 | Concreto f'c 210 kg/cm2 /losa fondo-base de buzones,cámaras,cajas (Cemento P-V) |  |  |  |  | m3 |  | 0.22 | 464.29 | 102.14
010501060174 | Concreto f'c 140 kg/cm2 para proteccíon de tub. de ventilación (Cemento P-V) |  |  |  |  | m3 |  | 0.37 | 426.32 | 157.74
010501061001 | Encofrado (incl. habilitación de madera) para muros rectos |  |  |  |  | m2 |  | 18.92 | 64.51 | 1220.53
010501061001 | Encofrado (incl. habilitación de madera) para proteccíon de tub. de ventilación |  |  |  |  | m2 |  | 3.41 | 64.51 | 219.98
010501065081 | Concreto f'c 210 kg/cm2 para muros de buzones,cámaras,cajas (Cemento P-V) |  |  |  |  | m3 |  | 0.25 | 478.55 | 119.64
010501095081 | Concreto f'c 210 kg/cm2 p/losas macizas de buzones,cámaras,cajas (Cemento P-V) |  |  |  |  | m3 |  | 0.16 | 464.29 | 74.29
010501096001 | Encofrado (incl. habilitación de madera) p/losas macizas de buzones,cámaras,cajas |  |  |  |  | m2 |  | 2.14 | 58.33 | 124.83
010501096501 | Acero estruc. trabajado p/losas macizas de buzones,cámaras,(costo prom.i/desp) |  |  |  |  | kg |  | 105.69 | 8 | 845.52
010510000110 | Aditivo desmoldeador para encofrados tipo caravista |  |  |  |  | m2 |  | 24.82 | 10.05 | 249.44
011901110161 | Malla metalica soldada cocada de 1/2" a pruebas de insectos y roedores |  |  |  |  | und |  | 2 | 112.11 | 224.22
011901170112 | Escalera de tubo fo. galvanizado con parantes de 1" por peldaños de 3/4" |  |  |  |  | m |  | 1 | 181.71 | 181.71
011901180132 | Rejilla sumidero-platina de 1 1/2"x3/16" @ 1/2" y marco "L" 1 1/2" x 3/16" |  |  |  |  | m2 |  | 0.14 | 189.16 | 26.48
011901180220 | Marco y tapa de hierro dúctil DI=0,60 m con mecanismo de seguridad según especificación |  |  |  |  | und |  | 1 | 627.14 | 627.14
011901180504 | Ventilación con tubería de acero según diseño DN 100 |  |  |  |  | und |  | 1 | 74.96 | 74.96
016121540604 | Codo de PVC-U UF de 90° DN 100 |  |  |  |  | und |  | 6 | 94.9 | 569.4
016301010521 | Concreto f'c 210 kg/cm2 para anclajes y/o dados (cemento PV) |  |  |  |  | m3 |  | 0.02 | 409 | 8.18
019601020120 | Prueba de calidad del concreto (prueba a la compresión) |  |  |  |  | und |  | 1 | 25.29 | 25.29
6178.54
Partida | 03.03.01.05.02.04 |  | Estructura de cámara de valvula de purga en t-normal
Rendimiento | und/DIA | MO. |  | EQ. |  | Costo unitario directo por : und |  |  |  | 5727.87
Código | Descripción Recurso |  |  |  |  | Unidad | Cuadrilla | Cantidad | Precio S/. | Parcial S/.
Subpartidas
010302011023 | Excavaciones en terreno normal a pulso hasta 3,00 m profundidad |  |  |  |  | m3 |  | 3.58 | 57.38 | 205.42
010303011020 | Refine, nivelación y compactación en terreno normal a pulso |  |  |  |  | m2 |  | 1.54 | 1.89 | 2.91
010304011020 | Relleno compactado en terreno normal (zarandeado y/o escogido) a pulso |  |  |  |  | m3 |  | 0.2 | 25.57 | 5.11
010304011040 | Relleno con material de préstamo grava (incluye provisión) a pulso |  |  |  |  | m3 |  | 0.04 | 119.08 | 4.76
010306011010 | Eliminación de desmonte en terreno normal R=10 km con maquinaria |  |  |  |  | m3 |  | 3.38 | 12.19 | 41.2
010401035070 | Concreto f'c 100 kg/cm2 para solados de buzones,cámaras,cajas (Cemento P-V) |  |  |  |  | m3 |  | 0.12 | 338.07 | 40.57
010401060171 | Acero estruc. trabajado p/proteccíon de tub. de ventilación (costo prom. incl. desperdicios) |  |  |  |  | kg |  | 11.97 | 8.03 | 96.12
010401101001 | Encofrado (incl. habilitación de madera) para anclajes y/o dados |  |  |  |  | m2 |  | 0.2 | 44.59 | 8.92
010501045081 | Concreto f'c 210 kg/cm2 /losa fondo-base de buzones,cámaras,cajas (Cemento P-V) |  |  |  |  | m3 |  | 0.22 | 464.29 | 102.14
010501060174 | Concreto f'c 140 kg/cm2 para proteccíon de tub. de ventilación (Cemento P-V) |  |  |  |  | m3 |  | 0.35 | 426.32 | 149.21
010501061001 | Encofrado (incl. habilitación de madera) para muros rectos |  |  |  |  | m2 |  | 22.56 | 64.51 | 1455.35
010501061001 | Encofrado (incl. habilitación de madera) para proteccíon de tub. de ventilación |  |  |  |  | m2 |  | 3.83 | 64.51 | 247.07
010501065081 | Concreto f'c 210 kg/cm2 para muros de buzones,cámaras,cajas (Cemento P-V) |  |  |  |  | m3 |  | 0.29 | 478.55 | 138.78
010501095081 | Concreto f'c 210 kg/cm2 p/losas macizas de buzones,cámaras,cajas (Cemento P-V) |  |  |  |  | m3 |  | 0.16 | 464.29 | 74.29
010501096001 | Encofrado (incl. habilitación de madera) p/losas macizas de buzones,cámaras,cajas |  |  |  |  | m2 |  | 2.14 | 58.33 | 124.83
010501096501 | Acero estruc. trabajado p/losas macizas de buzones,cámaras,(costo prom.i/desp) |  |  |  |  | kg |  | 105.69 | 8 | 845.52
010510000110 | Aditivo desmoldeador para encofrados tipo caravista |  |  |  |  | m2 |  | 28.74 | 10.05 | 288.84
011901110161 | Malla metalica soldada cocada de 1/2" a pruebas de insectos y roedores |  |  |  |  | und |  | 2 | 112.11 | 224.22
011901170112 | Escalera de tubo fo. galvanizado con parantes de 1" por peldaños de 3/4" |  |  |  |  | m |  | 1.9 | 181.71 | 345.25
011901180132 | Rejilla sumidero-platina de 1 1/2"x3/16" @ 1/2" y marco "L" 1 1/2" x 3/16" |  |  |  |  | m2 |  | 0.14 | 189.16 | 26.48
011901180220 | Marco y tapa de hierro dúctil DI=0,60 m con mecanismo de seguridad según especificación |  |  |  |  | und |  | 1 | 627.14 | 627.14
011901180504 | Ventilación con tubería de acero según diseño DN 100 |  |  |  |  | und |  | 1 | 74.96 | 74.96
016121540604 | Codo de PVC-U UF de 90° DN 100 |  |  |  |  | und |  | 6 | 94.9 | 569.4
016301010521 | Concreto f'c 210 kg/cm2 para anclajes y/o dados (cemento PV) |  |  |  |  | m3 |  | 0.01 | 409 | 4.09
019601020120 | Prueba de calidad del concreto (prueba a la compresión) |  |  |  |  | und |  | 1 | 25.29 | 25.29
5727.87
Partida | 03.03.01.05.02.05 |  | Estructura de cámara de valvula de purga en t. rocoso
Rendimiento | und/DIA | MO. |  | EQ. |  | Costo unitario directo por : und |  |  |  | 6634.44
Código | Descripción Recurso |  |  |  |  | Unidad | Cuadrilla | Cantidad | Precio S/. | Parcial S/.
Subpartidas
010302072023 | Excavaciones terreno rocoso c/compresora hasta 3,00 m prof.(sin emplear explosivo) |  |  |  |  | m3 |  | 3.33 | 323.75 | 1078.09
010303072010 | Refine, nivelación y compactación en terreno rocoso |  |  |  |  | m2 |  | 1.54 | 14.51 | 22.35
010304011036 | Relleno compactado con material de préstamo afirmado (incl. provisión) |  |  |  |  | m3 |  | 0.14 | 85.83 | 12.02
010304011040 | Relleno con material de préstamo grava (incluye provisión) a pulso |  |  |  |  | m3 |  | 0.04 | 119.08 | 4.76
010306071020 | Eliminación de desmonte en terreno rocoso R=10 km con maquinaria |  |  |  |  | m3 |  | 3.33 | 14.64 | 48.75
010401035070 | Concreto f'c 100 kg/cm2 para solados de buzones,cámaras,cajas (Cemento P-V) |  |  |  |  | m3 |  | 0.12 | 338.07 | 40.57
010401060171 | Acero estruc. trabajado p/proteccíon de tub. de ventilación (costo prom. incl. desperdicios) |  |  |  |  | kg |  | 11.97 | 8.03 | 96.12
010401101001 | Encofrado (incl. habilitación de madera) para anclajes y/o dados |  |  |  |  | m2 |  | 0.2 | 44.59 | 8.92
010501045081 | Concreto f'c 210 kg/cm2 /losa fondo-base de buzones,cámaras,cajas (Cemento P-V) |  |  |  |  | m3 |  | 0.22 | 464.29 | 102.14
010501060174 | Concreto f'c 140 kg/cm2 para proteccíon de tub. de ventilación (Cemento P-V) |  |  |  |  | m3 |  | 0.35 | 426.32 | 149.21
010501061001 | Encofrado (incl. habilitación de madera) para muros rectos |  |  |  |  | m2 |  | 22.56 | 64.51 | 1455.35
010501061001 | Encofrado (incl. habilitación de madera) para proteccíon de tub. de ventilación |  |  |  |  | m2 |  | 3.83 | 64.51 | 247.07
010501065081 | Concreto f'c 210 kg/cm2 para muros de buzones,cámaras,cajas (Cemento P-V) |  |  |  |  | m3 |  | 0.29 | 478.55 | 138.78
010501095081 | Concreto f'c 210 kg/cm2 p/losas macizas de buzones,cámaras,cajas (Cemento P-V) |  |  |  |  | m3 |  | 0.16 | 464.29 | 74.29
010501096001 | Encofrado (incl. habilitación de madera) p/losas macizas de buzones,cámaras,cajas |  |  |  |  | m2 |  | 2.14 | 58.33 | 124.83
010501096501 | Acero estruc. trabajado p/losas macizas de buzones,cámaras,(costo prom.i/desp) |  |  |  |  | kg |  | 105.69 | 8 | 845.52
010510000110 | Aditivo desmoldeador para encofrados tipo caravista |  |  |  |  | m2 |  | 28.74 | 10.05 | 288.84
011901110161 | Malla metalica soldada cocada de 1/2" a pruebas de insectos y roedores |  |  |  |  | und |  | 2 | 112.11 | 224.22
011901170112 | Escalera de tubo fo. galvanizado con parantes de 1" por peldaños de 3/4" |  |  |  |  | m |  | 1.9 | 181.71 | 345.25
011901180132 | Rejilla sumidero-platina de 1 1/2"x3/16" @ 1/2" y marco "L" 1 1/2" x 3/16" |  |  |  |  | m2 |  | 0.14 | 189.16 | 26.48
011901180220 | Marco y tapa de hierro dúctil DI=0,60 m con mecanismo de seguridad según especificación |  |  |  |  | und |  | 1 | 627.14 | 627.14
011901180504 | Ventilación con tubería de acero según diseño DN 100 |  |  |  |  | und |  | 1 | 74.96 | 74.96
016121540604 | Codo de PVC-U UF de 90° DN 100 |  |  |  |  | und |  | 6 | 94.9 | 569.4
016301010521 | Concreto f'c 210 kg/cm2 para anclajes y/o dados (cemento PV) |  |  |  |  | m3 |  | 0.01 | 409 | 4.09
019601020120 | Prueba de calidad del concreto (prueba a la compresión) |  |  |  |  | und |  | 1 | 25.29 | 25.29
6634.44
Partida | 03.03.01.06.01.01 |  | Suministro Instalaciones hidraulicas p/camara rompe presion CRP-01
Rendimiento | und/DIA | MO. | 8 | EQ. | 8 | Costo unitario directo por : und |  |  |  | 30963.39
Código | Descripción Recurso |  |  |  |  | Unidad | Cuadrilla | Cantidad | Precio S/. | Parcial S/.
Materiales
0202082502 | Perno incluye tuerca p/brida DN 50 mm |  |  |  |  | und |  | 96 | 1.7 | 163.2
0202082503 | Perno incluye tuerca p/brida DN 80 mm |  |  |  |  | und |  | 16 | 1.7 | 27.2
0229022302 | Codo ho. dúctil 1/4 2 bridas PN 16 DN 50 mm |  |  |  |  | und |  | 2 | 175.12 | 350.24
0229045032 | Reducción ho.dúctil con 2 bridas PN 16 DN 80 mm a 50 mm |  |  |  |  | und |  | 2 | 168.69 | 337.38
0229070722 | Tee ho. dúctil 3 BB. PN 16 DN 50 mm x 50 mm |  |  |  |  | und |  | 3 | 284 | 852
0229100023 | Transición brida-campana de ho. dúctil PN 16 DN 80 mm |  |  |  |  | und |  | 1 | 198.1 | 198.1
0229453108 | Unión de desmontaje autoport. ho. dúctil PN 16 DN 50 mm |  |  |  |  | und |  | 2 | 277.98 | 555.96
0231180011 | Empaquetadura de jebe enlonada DN 50 mm |  |  |  |  | und |  | 24 | 4.49 | 107.76
0231180013 | Empaquetadura de jebe enlonada DN 80 mm |  |  |  |  | und |  | 2 | 5.76 | 11.52
0231300120 | Válvula de aire automática triple efecto bridada PN 16 DN 50 mm |  |  |  |  | und |  | 1 | 811.03 | 811.03
0231390111 | Válvula cpta h.dúct. BB junta elastoméri. vástago de acero DN 50 mm |  |  |  |  | und |  | 5 | 248.68 | 1243.4
0231480011 | Válvula reductora de presión DN 50 mm control piloto |  |  |  |  | und |  | 2 | 6059.85 | 12119.7
0231900001 | Filtro de acero inox. extremos BB PN 16 DN 50 según especificación (protección de sistema de agua potable) |  |  |  |  | und |  | 2 | 242.58 | 485.16
0256020011 | Brida de acero C-207 AWWA ó ISO sold-emp. DN 50 mm |  |  |  |  | und |  | 8 | 86.61 | 692.88
0256020502 | Brida acero para soldar-anclajes DN 50 mm |  |  |  |  | und |  | 2 | 22.74 | 45.48
18001.01
Subpartidas
015101140102 | Tubería de acero SHC-40 p/equipamiento DN 50 incluye 1% de desperdicio |  |  |  |  | m |  | 1.72 | 103.03 | 177.21
018701200116 | Manometro de camara rompe presion |  |  |  |  | und |  | 2 | 5335.88 | 10671.76
018901250115 | Montaje de instalación hidráulica en Cámara Rompe Presion |  |  |  |  | und |  | 1 | 2113.41 | 2113.41
12962.38
Partida | 03.03.01.06.01.02 |  | Suministro Instalaciones hidraulicas p/camara rompe presion CRP-03
Rendimiento | und/DIA | MO. | 8 | EQ. | 8 | Costo unitario directo por : und |  |  |  | 30959.27
Código | Descripción Recurso |  |  |  |  | Unidad | Cuadrilla | Cantidad | Precio S/. | Parcial S/.
Materiales
0202082502 | Perno incluye tuerca p/brida DN 50 mm |  |  |  |  | und |  | 96 | 1.7 | 163.2
0202082503 | Perno incluye tuerca p/brida DN 80 mm |  |  |  |  | und |  | 16 | 1.7 | 27.2
0229022302 | Codo ho. dúctil 1/4 2 bridas PN 16 DN 50 mm |  |  |  |  | und |  | 2 | 175.12 | 350.24
0229045032 | Reducción ho.dúctil con 2 bridas PN 16 DN 80 mm a 50 mm |  |  |  |  | und |  | 2 | 168.69 | 337.38
0229070722 | Tee ho. dúctil 3 BB. PN 16 DN 50 mm x 50 mm |  |  |  |  | und |  | 3 | 284 | 852
0229100023 | Transición brida-campana de ho. dúctil PN 16 DN 80 mm |  |  |  |  | und |  | 1 | 198.1 | 198.1
0229453108 | Unión de desmontaje autoport. ho. dúctil PN 16 DN 50 mm |  |  |  |  | und |  | 2 | 277.98 | 555.96
0231180011 | Empaquetadura de jebe enlonada DN 50 mm |  |  |  |  | und |  | 24 | 4.49 | 107.76
0231180013 | Empaquetadura de jebe enlonada DN 80 mm |  |  |  |  | und |  | 2 | 5.76 | 11.52
0231300120 | Válvula de aire automática triple efecto bridada PN 16 DN 50 mm |  |  |  |  | und |  | 1 | 811.03 | 811.03
0231390111 | Válvula cpta h.dúct. BB junta elastoméri. vástago de acero DN 50 mm |  |  |  |  | und |  | 5 | 248.68 | 1243.4
0231480011 | Válvula reductora de presión DN 50 mm control piloto |  |  |  |  | und |  | 2 | 6059.85 | 12119.7
0231900001 | Filtro de acero inox. extremos BB PN 16 DN 50 según especificación (protección de sistema de agua potable) |  |  |  |  | und |  | 2 | 242.58 | 485.16
0256020011 | Brida de acero C-207 AWWA ó ISO sold-emp. DN 50 mm |  |  |  |  | und |  | 8 | 86.61 | 692.88
0256020502 | Brida acero para soldar-anclajes DN 50 mm |  |  |  |  | und |  | 2 | 22.74 | 45.48
18001.01
Subpartidas
015101140102 | Tubería de acero SHC-40 p/equipamiento DN 50 incluye 1% de desperdicio |  |  |  |  | m |  | 1.68 | 103.03 | 173.09
018701200116 | Manometro de camara rompe presion |  |  |  |  | und |  | 2 | 5335.88 | 10671.76
018901250115 | Montaje de instalación hidráulica en Cámara Rompe Presion |  |  |  |  | und |  | 1 | 2113.41 | 2113.41
12958.26
Partida | 03.03.01.06.01.03 |  | Suministro Instalaciones hidraulicas p/camara rompe presion CRP-05
Rendimiento | und/DIA | MO. | 8 | EQ. | 8 | Costo unitario directo por : und |  |  |  | 31135.93
Código | Descripción Recurso |  |  |  |  | Unidad | Cuadrilla | Cantidad | Precio S/. | Parcial S/.
Materiales
0202082502 | Perno incluye tuerca p/brida DN 50 mm |  |  |  |  | und |  | 96 | 1.7 | 163.2
0202082503 | Perno incluye tuerca p/brida DN 80 mm |  |  |  |  | und |  | 16 | 1.7 | 27.2
0229022302 | Codo ho. dúctil 1/4 2 bridas PN 16 DN 50 mm |  |  |  |  | und |  | 2 | 175.12 | 350.24
0229045026 | Reducción ho.dúctil con 2 bridas PN 16 DN 65 mm a 50 mm |  |  |  |  | und |  | 2 | 217.81 | 435.62
0229070722 | Tee ho. dúctil 3 BB. PN 16 DN 50 mm x 50 mm |  |  |  |  | und |  | 3 | 284 | 852
0229100027 | Transición brida-campana de ho. dúctil PN 16 DN 50 mm |  |  |  |  | und |  | 2 | 136.2 | 272.4
0229453108 | Unión de desmontaje autoport. ho. dúctil PN 16 DN 50 mm |  |  |  |  | und |  | 2 | 277.98 | 555.96
0231180011 | Empaquetadura de jebe enlonada DN 50 mm |  |  |  |  | und |  | 24 | 4.49 | 107.76
0231180013 | Empaquetadura de jebe enlonada DN 80 mm |  |  |  |  | und |  | 2 | 5.76 | 11.52
0231300120 | Válvula de aire automática triple efecto bridada PN 16 DN 50 mm |  |  |  |  | und |  | 1 | 811.03 | 811.03
0231390111 | Válvula cpta h.dúct. BB junta elastoméri. vástago de acero DN 50 mm |  |  |  |  | und |  | 5 | 248.68 | 1243.4
0231480011 | Válvula reductora de presión DN 50 mm control piloto |  |  |  |  | und |  | 2 | 6059.85 | 12119.7
0231900001 | Filtro de acero inox. extremos BB PN 16 DN 50 según especificación (protección de sistema de agua potable) |  |  |  |  | und |  | 2 | 242.58 | 485.16
0256020011 | Brida de acero C-207 AWWA ó ISO sold-emp. DN 50 mm |  |  |  |  | und |  | 8 | 86.61 | 692.88
0256020502 | Brida acero para soldar-anclajes DN 50 mm |  |  |  |  | und |  | 2 | 22.74 | 45.48
18173.55
Subpartidas
015101140102 | Tubería de acero SHC-40 p/equipamiento DN 50 incluye 1% de desperdicio |  |  |  |  | m |  | 1.72 | 103.03 | 177.21
018701200116 | Manometro de camara rompe presion |  |  |  |  | und |  | 2 | 5335.88 | 10671.76
018901250115 | Montaje de instalación hidráulica en Cámara Rompe Presion |  |  |  |  | und |  | 1 | 2113.41 | 2113.41
12962.38
Partida | 03.03.01.06.01.04 |  | Suministro Instalaciones hidraulicas p/camara rompe presion CRP-06
Rendimiento | und/DIA | MO. | 8 | EQ. | 8 | Costo unitario directo por : und |  |  |  | 30993.07
Código | Descripción Recurso |  |  |  |  | Unidad | Cuadrilla | Cantidad | Precio S/. | Parcial S/.
Materiales
0202082502 | Perno incluye tuerca p/brida DN 50 mm |  |  |  |  | und |  | 112 | 1.7 | 190.4
0229022302 | Codo ho. dúctil 1/4 2 bridas PN 16 DN 50 mm |  |  |  |  | und |  | 2 | 175.12 | 350.24
0229045026 | Reducción ho.dúctil con 2 bridas PN 16 DN 65 mm a 50 mm |  |  |  |  | und |  | 2 | 217.81 | 435.62
0229070722 | Tee ho. dúctil 3 BB. PN 16 DN 50 mm x 50 mm |  |  |  |  | und |  | 3 | 284 | 852
0229100027 | Transición brida-campana de ho. dúctil PN 16 DN 50 mm |  |  |  |  | und |  | 1 | 136.2 | 136.2
0229453108 | Unión de desmontaje autoport. ho. dúctil PN 16 DN 50 mm |  |  |  |  | und |  | 2 | 277.98 | 555.96
0231180011 | Empaquetadura de jebe enlonada DN 50 mm |  |  |  |  | und |  | 26 | 4.49 | 116.74
0231300120 | Válvula de aire automática triple efecto bridada PN 16 DN 50 mm |  |  |  |  | und |  | 1 | 811.03 | 811.03
0231390111 | Válvula cpta h.dúct. BB junta elastoméri. vástago de acero DN 50 mm |  |  |  |  | und |  | 5 | 248.68 | 1243.4
0231480011 | Válvula reductora de presión DN 50 mm control piloto |  |  |  |  | und |  | 2 | 6059.85 | 12119.7
0231900065 | Filtro tipo "Cesto" BB de amplio paso PN 16 DN 50 según especificación (protección de sistema de agua potable) |  |  |  |  | und |  | 2 | 242.58 | 485.16
0256020011 | Brida de acero C-207 AWWA ó ISO sold-emp. DN 50 mm |  |  |  |  | und |  | 8 | 86.61 | 692.88
0256020502 | Brida acero para soldar-anclajes DN 50 mm |  |  |  |  | und |  | 2 | 22.74 | 45.48
18034.81
Subpartidas
015101140102 | Tubería de acero SHC-40 p/equipamiento DN 50 incluye 1% de desperdicio |  |  |  |  | m |  | 1.68 | 103.03 | 173.09
018701200116 | Manometro de camara rompe presion |  |  |  |  | und |  | 2 | 5335.88 | 10671.76
018901250115 | Montaje de instalación hidráulica en Cámara Rompe Presion |  |  |  |  | und |  | 1 | 2113.41 | 2113.41
12958.26
Partida | 03.03.01.06.01.05 |  | Suministro Instalaciones hidraulicas p/camara rompe presion CRP-07
Rendimiento | und/DIA | MO. | 8 | EQ. | 8 | Costo unitario directo por : und |  |  |  | 30609.61
Código | Descripción Recurso |  |  |  |  | Unidad | Cuadrilla | Cantidad | Precio S/. | Parcial S/.
Materiales
0202082502 | Perno incluye tuerca p/brida DN 50 mm |  |  |  |  | und |  | 112 | 1.7 | 190.4
0229022302 | Codo ho. dúctil 1/4 2 bridas PN 16 DN 50 mm |  |  |  |  | und |  | 2 | 175.12 | 350.24
0229045026 | Reducción ho.dúctil con 2 bridas PN 16 DN 65 mm a 50 mm |  |  |  |  | und |  | 2 | 217.81 | 435.62
0229070722 | Tee ho. dúctil 3 BB. PN 16 DN 50 mm x 50 mm |  |  |  |  | und |  | 3 | 284 | 852
0229100027 | Transición brida-campana de ho. dúctil PN 16 DN 50 mm |  |  |  |  | und |  | 2 | 136.2 | 272.4
0229453108 | Unión de desmontaje autoport. ho. dúctil PN 16 DN 50 mm |  |  |  |  | und |  | 2 | 277.98 | 555.96
0231180011 | Empaquetadura de jebe enlonada DN 50 mm |  |  |  |  | und |  | 26 | 4.49 | 116.74
0231300120 | Válvula de aire automática triple efecto bridada PN 16 DN 50 mm |  |  |  |  | und |  | 1 | 811.03 | 811.03
0231390111 | Válvula cpta h.dúct. BB junta elastoméri. vástago de acero DN 50 mm |  |  |  |  | und |  | 5 | 248.68 | 1243.4
0231480011 | Válvula reductora de presión DN 50 mm control piloto |  |  |  |  | und |  | 2 | 6059.85 | 12119.7
0231900065 | Filtro tipo "Cesto" BB de amplio paso PN 16 DN 50 según especificación (protección de sistema de agua potable) |  |  |  |  | und |  | 2 | 242.58 | 485.16
0256020011 | Brida de acero C-207 AWWA ó ISO sold-emp. DN 50 mm |  |  |  |  | und |  | 2 | 86.61 | 173.22
0256020502 | Brida acero para soldar-anclajes DN 50 mm |  |  |  |  | und |  | 2 | 22.74 | 45.48
17651.35
Subpartidas
015101140102 | Tubería de acero SHC-40 p/equipamiento DN 50 incluye 1% de desperdicio |  |  |  |  | m |  | 1.68 | 103.03 | 173.09
018701200116 | Manometro de camara rompe presion |  |  |  |  | und |  | 2 | 5335.88 | 10671.76
018901250115 | Montaje de instalación hidráulica en Cámara Rompe Presion |  |  |  |  | und |  | 1 | 2113.41 | 2113.41
12958.26
Partida | 03.03.01.06.01.06 |  | Suministro Instalaciones hidraulicas p/camara rompe presion CRP-09
Rendimiento | und/DIA | MO. | 8 | EQ. | 8 | Costo unitario directo por : und |  |  |  | 30963.39
Código | Descripción Recurso |  |  |  |  | Unidad | Cuadrilla | Cantidad | Precio S/. | Parcial S/.
Materiales
0202082502 | Perno incluye tuerca p/brida DN 50 mm |  |  |  |  | und |  | 96 | 1.7 | 163.2
0202082503 | Perno incluye tuerca p/brida DN 80 mm |  |  |  |  | und |  | 16 | 1.7 | 27.2
0229022302 | Codo ho. dúctil 1/4 2 bridas PN 16 DN 50 mm |  |  |  |  | und |  | 2 | 175.12 | 350.24
0229045032 | Reducción ho.dúctil con 2 bridas PN 16 DN 80 mm a 50 mm |  |  |  |  | und |  | 2 | 168.69 | 337.38
0229070722 | Tee ho. dúctil 3 BB. PN 16 DN 50 mm x 50 mm |  |  |  |  | und |  | 3 | 284 | 852
0229100023 | Transición brida-campana de ho. dúctil PN 16 DN 80 mm |  |  |  |  | und |  | 1 | 198.1 | 198.1
0229453108 | Unión de desmontaje autoport. ho. dúctil PN 16 DN 50 mm |  |  |  |  | und |  | 2 | 277.98 | 555.96
0231180011 | Empaquetadura de jebe enlonada DN 50 mm |  |  |  |  | und |  | 24 | 4.49 | 107.76
0231180013 | Empaquetadura de jebe enlonada DN 80 mm |  |  |  |  | und |  | 2 | 5.76 | 11.52
0231300120 | Válvula de aire automática triple efecto bridada PN 16 DN 50 mm |  |  |  |  | und |  | 1 | 811.03 | 811.03
0231390111 | Válvula cpta h.dúct. BB junta elastoméri. vástago de acero DN 50 mm |  |  |  |  | und |  | 5 | 248.68 | 1243.4
0231480011 | Válvula reductora de presión DN 50 mm control piloto |  |  |  |  | und |  | 2 | 6059.85 | 12119.7
0231900065 | Filtro tipo "Cesto" BB de amplio paso PN 16 DN 50 según especificación (protección de sistema de agua potable) |  |  |  |  | und |  | 2 | 242.58 | 485.16
0256020011 | Brida de acero C-207 AWWA ó ISO sold-emp. DN 50 mm |  |  |  |  | und |  | 8 | 86.61 | 692.88
0256020502 | Brida acero para soldar-anclajes DN 50 mm |  |  |  |  | und |  | 2 | 22.74 | 45.48
18001.01
Subpartidas
015101140102 | Tubería de acero SHC-40 p/equipamiento DN 50 incluye 1% de desperdicio |  |  |  |  | m |  | 1.72 | 103.03 | 177.21
018701200116 | Manometro de camara rompe presion |  |  |  |  | und |  | 2 | 5335.88 | 10671.76
018901250115 | Montaje de instalación hidráulica en Cámara Rompe Presion |  |  |  |  | und |  | 1 | 2113.41 | 2113.41
12962.38
Partida | 03.03.01.06.01.07 |  | Suministro Instalaciones hidraulicas p/camara rompe presion CRP-10
Rendimiento | und/DIA | MO. | 8 | EQ. | 8 | Costo unitario directo por : und |  |  |  | 31129.27
Código | Descripción Recurso |  |  |  |  | Unidad | Cuadrilla | Cantidad | Precio S/. | Parcial S/.
Materiales
0202082502 | Perno incluye tuerca p/brida DN 50 mm |  |  |  |  | und |  | 112 | 1.7 | 190.4
0229022302 | Codo ho. dúctil 1/4 2 bridas PN 16 DN 50 mm |  |  |  |  | und |  | 2 | 175.12 | 350.24
0229045026 | Reducción ho.dúctil con 2 bridas PN 16 DN 65 mm a 50 mm |  |  |  |  | und |  | 2 | 217.81 | 435.62
0229070722 | Tee ho. dúctil 3 BB. PN 16 DN 50 mm x 50 mm |  |  |  |  | und |  | 3 | 284 | 852
0229100027 | Transición brida-campana de ho. dúctil PN 16 DN 50 mm |  |  |  |  | und |  | 2 | 136.2 | 272.4
0229453108 | Unión de desmontaje autoport. ho. dúctil PN 16 DN 50 mm |  |  |  |  | und |  | 2 | 277.98 | 555.96
0231180011 | Empaquetadura de jebe enlonada DN 50 mm |  |  |  |  | und |  | 26 | 4.49 | 116.74
0231300120 | Válvula de aire automática triple efecto bridada PN 16 DN 50 mm |  |  |  |  | und |  | 1 | 811.03 | 811.03
0231390111 | Válvula cpta h.dúct. BB junta elastoméri. vástago de acero DN 50 mm |  |  |  |  | und |  | 5 | 248.68 | 1243.4
0231480011 | Válvula reductora de presión DN 50 mm control piloto |  |  |  |  | und |  | 2 | 6059.85 | 12119.7
0231900065 | Filtro tipo "Cesto" BB de amplio paso PN 16 DN 50 según especificación (protección de sistema de agua potable) |  |  |  |  | und |  | 2 | 242.58 | 485.16
0256020011 | Brida de acero C-207 AWWA ó ISO sold-emp. DN 50 mm |  |  |  |  | und |  | 8 | 86.61 | 692.88
0256020502 | Brida acero para soldar-anclajes DN 50 mm |  |  |  |  | und |  | 2 | 22.74 | 45.48
18171.01
Subpartidas
015101140102 | Tubería de acero SHC-40 p/equipamiento DN 50 incluye 1% de desperdicio |  |  |  |  | m |  | 1.68 | 103.03 | 173.09
018701200116 | Manometro de camara rompe presion |  |  |  |  | und |  | 2 | 5335.88 | 10671.76
018901250115 | Montaje de instalación hidráulica en Cámara Rompe Presion |  |  |  |  | und |  | 1 | 2113.41 | 2113.41
12958.26
Partida | 03.03.01.06.01.08 |  | Suministro Instalaciones hidraulicas p/camara rompe presion CRP-11
Rendimiento | und/DIA | MO. | 8 | EQ. | 8 | Costo unitario directo por : und |  |  |  | 33101.68
Código | Descripción Recurso |  |  |  |  | Unidad | Cuadrilla | Cantidad | Precio S/. | Parcial S/.
Materiales
0202082503 | Perno incluye tuerca p/brida DN 80 mm |  |  |  |  | und |  | 104 | 1.7 | 176.8
0229022313 | Codo ho. dúctil 1/4 2 bridas PN 16 DN 80 mm |  |  |  |  | und |  | 2 | 205.02 | 410.04
0229070731 | Tee ho. dúctil 3 BB. PN 16 DN 80 mm x 50 mm |  |  |  |  | und |  | 1 | 534.51 | 534.51
0229070734 | Tee ho. dúctil 3 BB. PN 16 DN 80 mm x 80 mm |  |  |  |  | und |  | 2 | 571.89 | 1143.78
0229100023 | Transición brida-campana de ho. dúctil PN 16 DN 80 mm |  |  |  |  | und |  | 1 | 198.1 | 198.1
0229453013 | Unión de desmontaje autoport. ho. dúctil PN 10 DN 80 mm |  |  |  |  | und |  | 2 | 347.62 | 695.24
0231180013 | Empaquetadura de jebe enlonada DN 80 mm |  |  |  |  | und |  | 26 | 5.76 | 149.76
0231300120 | Válvula de aire automática triple efecto bridada PN 16 DN 50 mm |  |  |  |  | und |  | 1 | 811.03 | 811.03
0231390111 | Válvula cpta h.dúct. BB junta elastoméri. vástago de acero DN 50 mm |  |  |  |  | und |  | 1 | 248.68 | 248.68
0231390113 | Válvula cpta h.dúct. BB junta elastoméri. vástago de acero DN 80 mm |  |  |  |  | und |  | 4 | 354.79 | 1419.16
0231480013 | Válvula reductora de presión DN 80 mm control piloto |  |  |  |  | und |  | 2 | 6059.85 | 12119.7
0231900064 | Filtro tipo "Cesto" BB de amplio paso PN 16 DN 80 según especificación (protección de sistema de agua potable) |  |  |  |  | und |  | 2 | 392.99 | 785.98
0256020013 | Brida de acero C-207 AWWA ó ISO sold-emp. DN 80 mm |  |  |  |  | und |  | 8 | 144.77 | 1158.16
0256020503 | Brida acero para soldar-anclajes DN 80 mm |  |  |  |  | und |  | 2 | 37.73 | 75.46
19926.4
Subpartidas
015101140103 | Tubería de acero SHC-40 p/equipamiento DN 80 incluye 1% de desperdicio |  |  |  |  | m |  | 1.68 | 232.21 | 390.11
018701200116 | Manometro de camara rompe presion |  |  |  |  | und |  | 2 | 5335.88 | 10671.76
018901250115 | Montaje de instalación hidráulica en Cámara Rompe Presion |  |  |  |  | und |  | 1 | 2113.41 | 2113.41
13175.28
Partida | 03.03.01.06.01.09 |  | Suministro Instalaciones hidraulicas p/camara rompe presion CRP-12
Rendimiento | und/DIA | MO. | 8 | EQ. | 8 | Costo unitario directo por : und |  |  |  | 30726.57
Código | Descripción Recurso |  |  |  |  | Unidad | Cuadrilla | Cantidad | Precio S/. | Parcial S/.
Materiales
0202082502 | Perno incluye tuerca p/brida DN 50 mm |  |  |  |  | und |  | 96 | 1.7 | 163.2
0229022302 | Codo ho. dúctil 1/4 2 bridas PN 16 DN 50 mm |  |  |  |  | und |  | 2 | 175.12 | 350.24
0229045032 | Reducción ho.dúctil con 2 bridas PN 16 DN 80 mm a 50 mm |  |  |  |  | und |  | 2 | 168.69 | 337.38
0229070722 | Tee ho. dúctil 3 BB. PN 16 DN 50 mm x 50 mm |  |  |  |  | und |  | 3 | 284 | 852
0229453108 | Unión de desmontaje autoport. ho. dúctil PN 16 DN 50 mm |  |  |  |  | und |  | 2 | 277.98 | 555.96
0231180011 | Empaquetadura de jebe enlonada DN 50 mm |  |  |  |  | und |  | 24 | 4.49 | 107.76
0231300120 | Válvula de aire automática triple efecto bridada PN 16 DN 50 mm |  |  |  |  | und |  | 1 | 811.03 | 811.03
0231390111 | Válvula cpta h.dúct. BB junta elastoméri. vástago de acero DN 50 mm |  |  |  |  | und |  | 5 | 248.68 | 1243.4
0231480011 | Válvula reductora de presión DN 50 mm control piloto |  |  |  |  | und |  | 2 | 6059.85 | 12119.7
0231900001 | Filtro de acero inox. extremos BB PN 16 DN 50 según especificación (protección de sistema de agua potable) |  |  |  |  | und |  | 2 | 242.58 | 485.16
0256020011 | Brida de acero C-207 AWWA ó ISO sold-emp. DN 50 mm |  |  |  |  | und |  | 8 | 86.61 | 692.88
0256020502 | Brida acero para soldar-anclajes DN 50 mm |  |  |  |  | und |  | 2 | 22.74 | 45.48
17764.19
Subpartidas
015101140102 | Tubería de acero SHC-40 p/equipamiento DN 50 incluye 1% de desperdicio |  |  |  |  | m |  | 1.72 | 103.03 | 177.21
018701200116 | Manometro de camara rompe presion |  |  |  |  | und |  | 2 | 5335.88 | 10671.76
018901250115 | Montaje de instalación hidráulica en Cámara Rompe Presion |  |  |  |  | und |  | 1 | 2113.41 | 2113.41
12962.38
Partida | 03.03.01.06.01.10 |  | Suministro Instalaciones hidraulicas p/camara rompe presion CRP-14
Rendimiento | und/DIA | MO. | 8 | EQ. | 8 | Costo unitario directo por : und |  |  |  | 31157.37
Código | Descripción Recurso |  |  |  |  | Unidad | Cuadrilla | Cantidad | Precio S/. | Parcial S/.
Materiales
0202082502 | Perno incluye tuerca p/brida DN 50 mm |  |  |  |  | und |  | 96 | 1.7 | 163.2
0202082503 | Perno incluye tuerca p/brida DN 80 mm |  |  |  |  | und |  | 16 | 1.7 | 27.2
0229022302 | Codo ho. dúctil 1/4 2 bridas PN 16 DN 50 mm |  |  |  |  | und |  | 2 | 175.12 | 350.24
0229045032 | Reducción ho.dúctil con 2 bridas PN 16 DN 80 mm a 50 mm |  |  |  |  | und |  | 2 | 168.69 | 337.38
0229070722 | Tee ho. dúctil 3 BB. PN 16 DN 50 mm x 50 mm |  |  |  |  | und |  | 3 | 284 | 852
0229100023 | Transición brida-campana de ho. dúctil PN 16 DN 80 mm |  |  |  |  | und |  | 2 | 198.1 | 396.2
0229453108 | Unión de desmontaje autoport. ho. dúctil PN 16 DN 50 mm |  |  |  |  | und |  | 2 | 277.98 | 555.96
0231180011 | Empaquetadura de jebe enlonada DN 50 mm |  |  |  |  | und |  | 24 | 4.49 | 107.76
0231180013 | Empaquetadura de jebe enlonada DN 80 mm |  |  |  |  | und |  | 2 | 5.76 | 11.52
0231300120 | Válvula de aire automática triple efecto bridada PN 16 DN 50 mm |  |  |  |  | und |  | 1 | 811.03 | 811.03
0231390111 | Válvula cpta h.dúct. BB junta elastoméri. vástago de acero DN 50 mm |  |  |  |  | und |  | 5 | 248.68 | 1243.4
0231480011 | Válvula reductora de presión DN 50 mm control piloto |  |  |  |  | und |  | 2 | 6059.85 | 12119.7
0231900001 | Filtro de acero inox. extremos BB PN 16 DN 50 según especificación (protección de sistema de agua potable) |  |  |  |  | und |  | 2 | 242.58 | 485.16
0256020011 | Brida de acero C-207 AWWA ó ISO sold-emp. DN 50 mm |  |  |  |  | und |  | 8 | 86.61 | 692.88
0256020502 | Brida acero para soldar-anclajes DN 50 mm |  |  |  |  | und |  | 2 | 22.74 | 45.48
18199.11
Subpartidas
015101140102 | Tubería de acero SHC-40 p/equipamiento DN 50 incluye 1% de desperdicio |  |  |  |  | m |  | 1.68 | 103.03 | 173.09
018701200116 | Manometro de camara rompe presion |  |  |  |  | und |  | 2 | 5335.88 | 10671.76
018901250115 | Montaje de instalación hidráulica en Cámara Rompe Presion |  |  |  |  | und |  | 1 | 2113.41 | 2113.41
12958.26
Partida | 03.03.01.06.01.11 |  | Suministro Instalaciones hidraulicas p/camara rompe presion CRP-16
Rendimiento | und/DIA | MO. | 8 | EQ. | 8 | Costo unitario directo por : und |  |  |  | 30963.39
Código | Descripción Recurso |  |  |  |  | Unidad | Cuadrilla | Cantidad | Precio S/. | Parcial S/.
Materiales
0202082502 | Perno incluye tuerca p/brida DN 50 mm |  |  |  |  | und |  | 96 | 1.7 | 163.2
0202082503 | Perno incluye tuerca p/brida DN 80 mm |  |  |  |  | und |  | 16 | 1.7 | 27.2
0229022302 | Codo ho. dúctil 1/4 2 bridas PN 16 DN 50 mm |  |  |  |  | und |  | 2 | 175.12 | 350.24
0229045032 | Reducción ho.dúctil con 2 bridas PN 16 DN 80 mm a 50 mm |  |  |  |  | und |  | 2 | 168.69 | 337.38
0229070722 | Tee ho. dúctil 3 BB. PN 16 DN 50 mm x 50 mm |  |  |  |  | und |  | 3 | 284 | 852
0229100023 | Transición brida-campana de ho. dúctil PN 16 DN 80 mm |  |  |  |  | und |  | 1 | 198.1 | 198.1
0229453108 | Unión de desmontaje autoport. ho. dúctil PN 16 DN 50 mm |  |  |  |  | und |  | 2 | 277.98 | 555.96
0231180011 | Empaquetadura de jebe enlonada DN 50 mm |  |  |  |  | und |  | 24 | 4.49 | 107.76
0231180013 | Empaquetadura de jebe enlonada DN 80 mm |  |  |  |  | und |  | 2 | 5.76 | 11.52
0231300120 | Válvula de aire automática triple efecto bridada PN 16 DN 50 mm |  |  |  |  | und |  | 1 | 811.03 | 811.03
0231390111 | Válvula cpta h.dúct. BB junta elastoméri. vástago de acero DN 50 mm |  |  |  |  | und |  | 5 | 248.68 | 1243.4
0231480011 | Válvula reductora de presión DN 50 mm control piloto |  |  |  |  | und |  | 2 | 6059.85 | 12119.7
0231900001 | Filtro de acero inox. extremos BB PN 16 DN 50 según especificación (protección de sistema de agua potable) |  |  |  |  | und |  | 2 | 242.58 | 485.16
0256020011 | Brida de acero C-207 AWWA ó ISO sold-emp. DN 50 mm |  |  |  |  | und |  | 8 | 86.61 | 692.88
0256020502 | Brida acero para soldar-anclajes DN 50 mm |  |  |  |  | und |  | 2 | 22.74 | 45.48
18001.01
Subpartidas
015101140102 | Tubería de acero SHC-40 p/equipamiento DN 50 incluye 1% de desperdicio |  |  |  |  | m |  | 1.72 | 103.03 | 177.21
018701200116 | Manometro de camara rompe presion |  |  |  |  | und |  | 2 | 5335.88 | 10671.76
018901250115 | Montaje de instalación hidráulica en Cámara Rompe Presion |  |  |  |  | und |  | 1 | 2113.41 | 2113.41
12962.38
Partida | 03.03.01.06.01.12 |  | Suministro Instalaciones hidraulicas p/camara rompe presion CRP-17
Rendimiento | und/DIA | MO. | 8 | EQ. | 8 | Costo unitario directo por : und |  |  |  | 31133.39
Código | Descripción Recurso |  |  |  |  | Unidad | Cuadrilla | Cantidad | Precio S/. | Parcial S/.
Materiales
0202082502 | Perno incluye tuerca p/brida DN 50 mm |  |  |  |  | und |  | 112 | 1.7 | 190.4
0229022302 | Codo ho. dúctil 1/4 2 bridas PN 16 DN 50 mm |  |  |  |  | und |  | 2 | 175.12 | 350.24
0229045026 | Reducción ho.dúctil con 2 bridas PN 16 DN 65 mm a 50 mm |  |  |  |  | und |  | 2 | 217.81 | 435.62
0229070722 | Tee ho. dúctil 3 BB. PN 16 DN 50 mm x 50 mm |  |  |  |  | und |  | 3 | 284 | 852
0229100027 | Transición brida-campana de ho. dúctil PN 16 DN 50 mm |  |  |  |  | und |  | 2 | 136.2 | 272.4
0229453108 | Unión de desmontaje autoport. ho. dúctil PN 16 DN 50 mm |  |  |  |  | und |  | 2 | 277.98 | 555.96
0231180011 | Empaquetadura de jebe enlonada DN 50 mm |  |  |  |  | und |  | 26 | 4.49 | 116.74
0231300120 | Válvula de aire automática triple efecto bridada PN 16 DN 50 mm |  |  |  |  | und |  | 1 | 811.03 | 811.03
0231390111 | Válvula cpta h.dúct. BB junta elastoméri. vástago de acero DN 50 mm |  |  |  |  | und |  | 5 | 248.68 | 1243.4
0231480011 | Válvula reductora de presión DN 50 mm control piloto |  |  |  |  | und |  | 2 | 6059.85 | 12119.7
0231900001 | Filtro de acero inox. extremos BB PN 16 DN 50 según especificación (protección de sistema de agua potable) |  |  |  |  | und |  | 2 | 242.58 | 485.16
0256020011 | Brida de acero C-207 AWWA ó ISO sold-emp. DN 50 mm |  |  |  |  | und |  | 8 | 86.61 | 692.88
0256020502 | Brida acero para soldar-anclajes DN 50 mm |  |  |  |  | und |  | 2 | 22.74 | 45.48
18171.01
Subpartidas
015101140102 | Tubería de acero SHC-40 p/equipamiento DN 50 incluye 1% de desperdicio |  |  |  |  | m |  | 1.72 | 103.03 | 177.21
018701200116 | Manometro de camara rompe presion |  |  |  |  | und |  | 2 | 5335.88 | 10671.76
018901250115 | Montaje de instalación hidráulica en Cámara Rompe Presion |  |  |  |  | und |  | 1 | 2113.41 | 2113.41
12962.38
Partida | 03.03.01.06.01.13 |  | Suministro Instalaciones hidraulicas p/camara rompe presion CRP-18
Rendimiento | und/DIA | MO. | 8 | EQ. | 8 | Costo unitario directo por : und |  |  |  | 30997.19
Código | Descripción Recurso |  |  |  |  | Unidad | Cuadrilla | Cantidad | Precio S/. | Parcial S/.
Materiales
0202082502 | Perno incluye tuerca p/brida DN 50 mm |  |  |  |  | und |  | 112 | 1.7 | 190.4
0229022302 | Codo ho. dúctil 1/4 2 bridas PN 16 DN 50 mm |  |  |  |  | und |  | 2 | 175.12 | 350.24
0229045026 | Reducción ho.dúctil con 2 bridas PN 16 DN 65 mm a 50 mm |  |  |  |  | und |  | 2 | 217.81 | 435.62
0229070722 | Tee ho. dúctil 3 BB. PN 16 DN 50 mm x 50 mm |  |  |  |  | und |  | 3 | 284 | 852
0229100027 | Transición brida-campana de ho. dúctil PN 16 DN 50 mm |  |  |  |  | und |  | 1 | 136.2 | 136.2
0229453108 | Unión de desmontaje autoport. ho. dúctil PN 16 DN 50 mm |  |  |  |  | und |  | 2 | 277.98 | 555.96
0231180011 | Empaquetadura de jebe enlonada DN 50 mm |  |  |  |  | und |  | 26 | 4.49 | 116.74
0231300120 | Válvula de aire automática triple efecto bridada PN 16 DN 50 mm |  |  |  |  | und |  | 1 | 811.03 | 811.03
0231390111 | Válvula cpta h.dúct. BB junta elastoméri. vástago de acero DN 50 mm |  |  |  |  | und |  | 5 | 248.68 | 1243.4
0231480011 | Válvula reductora de presión DN 50 mm control piloto |  |  |  |  | und |  | 2 | 6059.85 | 12119.7
0231900001 | Filtro de acero inox. extremos BB PN 16 DN 50 según especificación (protección de sistema de agua potable) |  |  |  |  | und |  | 2 | 242.58 | 485.16
0256020011 | Brida de acero C-207 AWWA ó ISO sold-emp. DN 50 mm |  |  |  |  | und |  | 8 | 86.61 | 692.88
0256020502 | Brida acero para soldar-anclajes DN 50 mm |  |  |  |  | und |  | 2 | 22.74 | 45.48
18034.81
Subpartidas
015101140102 | Tubería de acero SHC-40 p/equipamiento DN 50 incluye 1% de desperdicio |  |  |  |  | m |  | 1.72 | 103.03 | 177.21
018701200116 | Manometro de camara rompe presion |  |  |  |  | und |  | 2 | 5335.88 | 10671.76
018901250115 | Montaje de instalación hidráulica en Cámara Rompe Presion |  |  |  |  | und |  | 1 | 2113.41 | 2113.41
12962.38
Partida | 03.03.01.06.01.14 |  | Suministro Instalaciones hidraulicas p/camara rompe presion CRP-19
Rendimiento | und/DIA | MO. | 8 | EQ. | 8 | Costo unitario directo por : und |  |  |  | 31010.72
Código | Descripción Recurso |  |  |  |  | Unidad | Cuadrilla | Cantidad | Precio S/. | Parcial S/.
Materiales
0202082502 | Perno incluye tuerca p/brida DN 50 mm |  |  |  |  | und |  | 96 | 1.7 | 163.2
0202082504 | Perno incluye tuerca p/brida DN 100 mm |  |  |  |  | und |  | 16 | 1.7 | 27.2
0229022302 | Codo ho. dúctil 1/4 2 bridas PN 16 DN 50 mm |  |  |  |  | und |  | 2 | 175.12 | 350.24
0229045042 | Reducción ho.dúctil con 2 bridas PN 16 DN 100 mm a 50 mm |  |  |  |  | und |  | 2 | 178.67 | 357.34
0229070722 | Tee ho. dúctil 3 BB. PN 16 DN 50 mm x 50 mm |  |  |  |  | und |  | 3 | 284 | 852
0229100013 | Transición brida-campana de ho. dúctil PN 16 DN 100 mm |  |  |  |  | und |  | 1 | 224.27 | 224.27
0229453108 | Unión de desmontaje autoport. ho. dúctil PN 16 DN 50 mm |  |  |  |  | und |  | 2 | 277.98 | 555.96
0231180011 | Empaquetadura de jebe enlonada DN 50 mm |  |  |  |  | und |  | 24 | 4.49 | 107.76
0231180014 | Empaquetadura de jebe enlonada DN 100 mm |  |  |  |  | und |  | 2 | 6.36 | 12.72
0231300120 | Válvula de aire automática triple efecto bridada PN 16 DN 50 mm |  |  |  |  | und |  | 1 | 811.03 | 811.03
0231390111 | Válvula cpta h.dúct. BB junta elastoméri. vástago de acero DN 50 mm |  |  |  |  | und |  | 5 | 248.68 | 1243.4
0231480011 | Válvula reductora de presión DN 50 mm control piloto |  |  |  |  | und |  | 2 | 6059.85 | 12119.7
0231900001 | Filtro de acero inox. extremos BB PN 16 DN 50 según especificación (protección de sistema de agua potable) |  |  |  |  | und |  | 2 | 242.58 | 485.16
0256020011 | Brida de acero C-207 AWWA ó ISO sold-emp. DN 50 mm |  |  |  |  | und |  | 8 | 86.61 | 692.88
0256020502 | Brida acero para soldar-anclajes DN 50 mm |  |  |  |  | und |  | 2 | 22.74 | 45.48
18048.34
Subpartidas
015101140102 | Tubería de acero SHC-40 p/equipamiento DN 50 incluye 1% de desperdicio |  |  |  |  | m |  | 1.72 | 103.03 | 177.21
018701200116 | Manometro de camara rompe presion |  |  |  |  | und |  | 2 | 5335.88 | 10671.76
018901250115 | Montaje de instalación hidráulica en Cámara Rompe Presion |  |  |  |  | und |  | 1 | 2113.41 | 2113.41
12962.38
Partida | 03.03.01.06.01.15 |  | Suministro Instalaciones hidraulicas p/camara rompe presion CRP-21
Rendimiento | und/DIA | MO. | 8 | EQ. | 8 | Costo unitario directo por : und |  |  |  | 31157.37
Código | Descripción Recurso |  |  |  |  | Unidad | Cuadrilla | Cantidad | Precio S/. | Parcial S/.
Materiales
0202082502 | Perno incluye tuerca p/brida DN 50 mm |  |  |  |  | und |  | 96 | 1.7 | 163.2
0202082503 | Perno incluye tuerca p/brida DN 80 mm |  |  |  |  | und |  | 16 | 1.7 | 27.2
0229022302 | Codo ho. dúctil 1/4 2 bridas PN 16 DN 50 mm |  |  |  |  | und |  | 2 | 175.12 | 350.24
0229045032 | Reducción ho.dúctil con 2 bridas PN 16 DN 80 mm a 50 mm |  |  |  |  | und |  | 2 | 168.69 | 337.38
0229070722 | Tee ho. dúctil 3 BB. PN 16 DN 50 mm x 50 mm |  |  |  |  | und |  | 3 | 284 | 852
0229100023 | Transición brida-campana de ho. dúctil PN 16 DN 80 mm |  |  |  |  | und |  | 2 | 198.1 | 396.2
0229453108 | Unión de desmontaje autoport. ho. dúctil PN 16 DN 50 mm |  |  |  |  | und |  | 2 | 277.98 | 555.96
0231180011 | Empaquetadura de jebe enlonada DN 50 mm |  |  |  |  | und |  | 24 | 4.49 | 107.76
0231180013 | Empaquetadura de jebe enlonada DN 80 mm |  |  |  |  | und |  | 2 | 5.76 | 11.52
0231300120 | Válvula de aire automática triple efecto bridada PN 16 DN 50 mm |  |  |  |  | und |  | 1 | 811.03 | 811.03
0231390111 | Válvula cpta h.dúct. BB junta elastoméri. vástago de acero DN 50 mm |  |  |  |  | und |  | 5 | 248.68 | 1243.4
0231480011 | Válvula reductora de presión DN 50 mm control piloto |  |  |  |  | und |  | 2 | 6059.85 | 12119.7
0231900001 | Filtro de acero inox. extremos BB PN 16 DN 50 según especificación (protección de sistema de agua potable) |  |  |  |  | und |  | 2 | 242.58 | 485.16
0256020011 | Brida de acero C-207 AWWA ó ISO sold-emp. DN 50 mm |  |  |  |  | und |  | 8 | 86.61 | 692.88
0256020502 | Brida acero para soldar-anclajes DN 50 mm |  |  |  |  | und |  | 2 | 22.74 | 45.48
18199.11
Subpartidas
015101140102 | Tubería de acero SHC-40 p/equipamiento DN 50 incluye 1% de desperdicio |  |  |  |  | m |  | 1.68 | 103.03 | 173.09
018701200116 | Manometro de camara rompe presion |  |  |  |  | und |  | 2 | 5335.88 | 10671.76
018901250115 | Montaje de instalación hidráulica en Cámara Rompe Presion |  |  |  |  | und |  | 1 | 2113.41 | 2113.41
12958.26
Partida | 03.03.01.06.01.16 |  | Suministro Instalaciones hidraulicas p/camara rompe presion CRP-24
Rendimiento | und/DIA | MO. | 8 | EQ. | 8 | Costo unitario directo por : und |  |  |  | 71821.43
Código | Descripción Recurso |  |  |  |  | Unidad | Cuadrilla | Cantidad | Precio S/. | Parcial S/.
Materiales
0202082506 | Perno incluye tuerca p/brida DN 150 mm |  |  |  |  | und |  | 192 | 2.53 | 485.76
0202082508 | Perno incluye tuerca p/brida DN 200 mm |  |  |  |  | und |  | 24 | 2.53 | 60.72
0229022316 | Codo ho. dúctil 1/4 2 bridas PN 16 DN 150 mm |  |  |  |  | und |  | 2 | 365.98 | 731.96
0229070761 | Tee ho. dúctil 3 BB. PN 16 DN 150 mm x 50 mm |  |  |  |  | und |  | 1 | 520.34 | 520.34
0229070767 | Tee ho. dúctil 3 BB. PN 16 DN 150 mm x 150 mm |  |  |  |  | und |  | 2 | 904.55 | 1809.1
0229453116 | Unión de desmontaje autoport. ho. dúctil PN 16 DN 150 mm |  |  |  |  | und |  | 2 | 570.61 | 1141.22
0231180016 | Empaquetadura de jebe enlonada DN 150 mm |  |  |  |  | und |  | 24 | 8.31 | 199.44
0231180018 | Empaquetadura de jebe enlonada DN 200 mm |  |  |  |  | und |  | 2 | 12.12 | 24.24
0231300123 | Válvula de aire automática triple efecto bridada PN 16 DN 150 mm |  |  |  |  | und |  | 1 | 5714.18 | 5714.18
0231390111 | Válvula cpta h.dúct. BB junta elastoméri. vástago de acero DN 50 mm |  |  |  |  | und |  | 1 | 248.68 | 248.68
0231390116 | Válvula cpta h.dúct. BB junta elastoméri. vástago de acero DN 150 mm |  |  |  |  | und |  | 4 | 746.37 | 2985.48
0231480016 | Válvula reductora de presión DN 150 mm control piloto |  |  |  |  | und |  | 4 | 9464.03 | 37856.12
0231900006 | Filtro de acero inox. etremos BB PN 16 DN 150 según especificación (protección de sistema de agua potable) |  |  |  |  | und |  | 2 | 2365.79 | 4731.58
0256020016 | Brida de acero C-207 AWWA ó ISO sold-emp. DN 150 mm |  |  |  |  | und |  | 8 | 253.27 | 2026.16
0256020506 | Brida acero para soldar-anclajes DN 150 mm |  |  |  |  | und |  | 2 | 93.67 | 187.34
58722.32
Subpartidas
015101140106 | Tubería de acero SHC-40 p/equipamiento DN 150 incluye 1% de desperdicio |  |  |  |  | m |  | 1.68 | 186.87 | 313.94
018701200116 | Manometro de camara rompe presion |  |  |  |  | und |  | 2 | 5335.88 | 10671.76
018901250115 | Montaje de instalación hidráulica en Cámara Rompe Presion |  |  |  |  | und |  | 1 | 2113.41 | 2113.41
13099.11
Partida | 03.03.01.06.01.17 |  | Suministro Instalaciones hidraulicas p/camara rompe presion CRP-25
Rendimiento | und/DIA | MO. | 8 | EQ. | 8 | Costo unitario directo por : und |  |  |  | 31129.27
Código | Descripción Recurso |  |  |  |  | Unidad | Cuadrilla | Cantidad | Precio S/. | Parcial S/.
Materiales
0202082502 | Perno incluye tuerca p/brida DN 50 mm |  |  |  |  | und |  | 112 | 1.7 | 190.4
0229022302 | Codo ho. dúctil 1/4 2 bridas PN 16 DN 50 mm |  |  |  |  | und |  | 2 | 175.12 | 350.24
0229045026 | Reducción ho.dúctil con 2 bridas PN 16 DN 65 mm a 50 mm |  |  |  |  | und |  | 2 | 217.81 | 435.62
0229070722 | Tee ho. dúctil 3 BB. PN 16 DN 50 mm x 50 mm |  |  |  |  | und |  | 3 | 284 | 852
0229100027 | Transición brida-campana de ho. dúctil PN 16 DN 50 mm |  |  |  |  | und |  | 2 | 136.2 | 272.4
0229453108 | Unión de desmontaje autoport. ho. dúctil PN 16 DN 50 mm |  |  |  |  | und |  | 2 | 277.98 | 555.96
0231180011 | Empaquetadura de jebe enlonada DN 50 mm |  |  |  |  | und |  | 26 | 4.49 | 116.74
0231300120 | Válvula de aire automática triple efecto bridada PN 16 DN 50 mm |  |  |  |  | und |  | 1 | 811.03 | 811.03
0231390111 | Válvula cpta h.dúct. BB junta elastoméri. vástago de acero DN 50 mm |  |  |  |  | und |  | 5 | 248.68 | 1243.4
0231480011 | Válvula reductora de presión DN 50 mm control piloto |  |  |  |  | und |  | 2 | 6059.85 | 12119.7
0231900001 | Filtro de acero inox. extremos BB PN 16 DN 50 según especificación (protección de sistema de agua potable) |  |  |  |  | und |  | 2 | 242.58 | 485.16
0256020011 | Brida de acero C-207 AWWA ó ISO sold-emp. DN 50 mm |  |  |  |  | und |  | 8 | 86.61 | 692.88
0256020502 | Brida acero para soldar-anclajes DN 50 mm |  |  |  |  | und |  | 2 | 22.74 | 45.48
18171.01
Subpartidas
015101140102 | Tubería de acero SHC-40 p/equipamiento DN 50 incluye 1% de desperdicio |  |  |  |  | m |  | 1.68 | 103.03 | 173.09
018701200116 | Manometro de camara rompe presion |  |  |  |  | und |  | 2 | 5335.88 | 10671.76
018901250115 | Montaje de instalación hidráulica en Cámara Rompe Presion |  |  |  |  | und |  | 1 | 2113.41 | 2113.41
12958.26
Partida | 03.03.01.06.01.18 |  | Suministro Instalaciones hidraulicas p/camara rompe presion CRP-T1
Rendimiento | und/DIA | MO. | 8 | EQ. | 8 | Costo unitario directo por : und |  |  |  | 72632.25
Código | Descripción Recurso |  |  |  |  | Unidad | Cuadrilla | Cantidad | Precio S/. | Parcial S/.
Materiales
0202082506 | Perno incluye tuerca p/brida DN 150 mm |  |  |  |  | und |  | 192 | 2.53 | 485.76
0202082508 | Perno incluye tuerca p/brida DN 200 mm |  |  |  |  | und |  | 24 | 2.53 | 60.72
0229022316 | Codo ho. dúctil 1/4 2 bridas PN 16 DN 150 mm |  |  |  |  | und |  | 2 | 365.98 | 731.96
0229045086 | Reducción ho.dúctil con 2 bridas PN 16 DN 200 mm a 150 mm |  |  |  |  | und |  | 2 | 401.67 | 803.34
0229070761 | Tee ho. dúctil 3 BB. PN 16 DN 150 mm x 50 mm |  |  |  |  | und |  | 1 | 520.34 | 520.34
0229070767 | Tee ho. dúctil 3 BB. PN 16 DN 150 mm x 150 mm |  |  |  |  | und |  | 2 | 904.55 | 1809.1
0229453116 | Unión de desmontaje autoport. ho. dúctil PN 16 DN 150 mm |  |  |  |  | und |  | 2 | 570.61 | 1141.22
0231180016 | Empaquetadura de jebe enlonada DN 150 mm |  |  |  |  | und |  | 24 | 8.31 | 199.44
0231180018 | Empaquetadura de jebe enlonada DN 200 mm |  |  |  |  | und |  | 2 | 12.12 | 24.24
0231300123 | Válvula de aire automática triple efecto bridada PN 16 DN 150 mm |  |  |  |  | und |  | 1 | 5714.18 | 5714.18
0231390111 | Válvula cpta h.dúct. BB junta elastoméri. vástago de acero DN 50 mm |  |  |  |  | und |  | 1 | 248.68 | 248.68
0231390116 | Válvula cpta h.dúct. BB junta elastoméri. vástago de acero DN 150 mm |  |  |  |  | und |  | 4 | 746.37 | 2985.48
0231480016 | Válvula reductora de presión DN 150 mm control piloto |  |  |  |  | und |  | 4 | 9464.03 | 37856.12
0231900006 | Filtro de acero inox. etremos BB PN 16 DN 150 según especificación (protección de sistema de agua potable) |  |  |  |  | und |  | 2 | 2365.79 | 4731.58
0256020016 | Brida de acero C-207 AWWA ó ISO sold-emp. DN 150 mm |  |  |  |  | und |  | 8 | 253.27 | 2026.16
0256020506 | Brida acero para soldar-anclajes DN 150 mm |  |  |  |  | und |  | 2 | 93.67 | 187.34
59525.66
Subpartidas
015101140106 | Tubería de acero SHC-40 p/equipamiento DN 150 incluye 1% de desperdicio |  |  |  |  | m |  | 1.72 | 186.87 | 321.42
018701200116 | Manometro de camara rompe presion |  |  |  |  | und |  | 2 | 5335.88 | 10671.76
018901250115 | Montaje de instalación hidráulica en Cámara Rompe Presion |  |  |  |  | und |  | 1 | 2113.41 | 2113.41
13106.59
Partida | 03.03.01.06.01.19 |  | Suministro Instalaciones hidraulicas p/camara rompe presion CRP-T2
Rendimiento | und/DIA | MO. | 8 | EQ. | 8 | Costo unitario directo por : und |  |  |  | 72632.25
Código | Descripción Recurso |  |  |  |  | Unidad | Cuadrilla | Cantidad | Precio S/. | Parcial S/.
Materiales
0202082506 | Perno incluye tuerca p/brida DN 150 mm |  |  |  |  | und |  | 192 | 2.53 | 485.76
0202082508 | Perno incluye tuerca p/brida DN 200 mm |  |  |  |  | und |  | 24 | 2.53 | 60.72
0229022316 | Codo ho. dúctil 1/4 2 bridas PN 16 DN 150 mm |  |  |  |  | und |  | 2 | 365.98 | 731.96
0229045086 | Reducción ho.dúctil con 2 bridas PN 16 DN 200 mm a 150 mm |  |  |  |  | und |  | 2 | 401.67 | 803.34
0229070761 | Tee ho. dúctil 3 BB. PN 16 DN 150 mm x 50 mm |  |  |  |  | und |  | 1 | 520.34 | 520.34
0229070767 | Tee ho. dúctil 3 BB. PN 16 DN 150 mm x 150 mm |  |  |  |  | und |  | 2 | 904.55 | 1809.1
0229453116 | Unión de desmontaje autoport. ho. dúctil PN 16 DN 150 mm |  |  |  |  | und |  | 2 | 570.61 | 1141.22
0231180016 | Empaquetadura de jebe enlonada DN 150 mm |  |  |  |  | und |  | 24 | 8.31 | 199.44
0231180018 | Empaquetadura de jebe enlonada DN 200 mm |  |  |  |  | und |  | 2 | 12.12 | 24.24
0231300123 | Válvula de aire automática triple efecto bridada PN 16 DN 150 mm |  |  |  |  | und |  | 1 | 5714.18 | 5714.18
0231390111 | Válvula cpta h.dúct. BB junta elastoméri. vástago de acero DN 50 mm |  |  |  |  | und |  | 1 | 248.68 | 248.68
0231390116 | Válvula cpta h.dúct. BB junta elastoméri. vástago de acero DN 150 mm |  |  |  |  | und |  | 4 | 746.37 | 2985.48
0231480016 | Válvula reductora de presión DN 150 mm control piloto |  |  |  |  | und |  | 4 | 9464.03 | 37856.12
0231900006 | Filtro de acero inox. etremos BB PN 16 DN 150 según especificación (protección de sistema de agua potable) |  |  |  |  | und |  | 2 | 2365.79 | 4731.58
0256020016 | Brida de acero C-207 AWWA ó ISO sold-emp. DN 150 mm |  |  |  |  | und |  | 8 | 253.27 | 2026.16
0256020506 | Brida acero para soldar-anclajes DN 150 mm |  |  |  |  | und |  | 2 | 93.67 | 187.34
59525.66
Subpartidas
015101140106 | Tubería de acero SHC-40 p/equipamiento DN 150 incluye 1% de desperdicio |  |  |  |  | m |  | 1.72 | 186.87 | 321.42
018701200116 | Manometro de camara rompe presion |  |  |  |  | und |  | 2 | 5335.88 | 10671.76
018901250115 | Montaje de instalación hidráulica en Cámara Rompe Presion |  |  |  |  | und |  | 1 | 2113.41 | 2113.41
13106.59
Partida | 03.03.01.06.01.20 |  | Suministro Instalaciones hidraulicas p/camara rompe presion CRP-T3
Rendimiento | und/DIA | MO. | 8 | EQ. | 8 | Costo unitario directo por : und |  |  |  | 72624.77
Código | Descripción Recurso |  |  |  |  | Unidad | Cuadrilla | Cantidad | Precio S/. | Parcial S/.
Materiales
0202082506 | Perno incluye tuerca p/brida DN 150 mm |  |  |  |  | und |  | 192 | 2.53 | 485.76
0202082508 | Perno incluye tuerca p/brida DN 200 mm |  |  |  |  | und |  | 24 | 2.53 | 60.72
0229022316 | Codo ho. dúctil 1/4 2 bridas PN 16 DN 150 mm |  |  |  |  | und |  | 2 | 365.98 | 731.96
0229045086 | Reducción ho.dúctil con 2 bridas PN 16 DN 200 mm a 150 mm |  |  |  |  | und |  | 2 | 401.67 | 803.34
0229070761 | Tee ho. dúctil 3 BB. PN 16 DN 150 mm x 50 mm |  |  |  |  | und |  | 1 | 520.34 | 520.34
0229070767 | Tee ho. dúctil 3 BB. PN 16 DN 150 mm x 150 mm |  |  |  |  | und |  | 2 | 904.55 | 1809.1
0229453116 | Unión de desmontaje autoport. ho. dúctil PN 16 DN 150 mm |  |  |  |  | und |  | 2 | 570.61 | 1141.22
0231180016 | Empaquetadura de jebe enlonada DN 150 mm |  |  |  |  | und |  | 24 | 8.31 | 199.44
0231180018 | Empaquetadura de jebe enlonada DN 200 mm |  |  |  |  | und |  | 2 | 12.12 | 24.24
0231300123 | Válvula de aire automática triple efecto bridada PN 16 DN 150 mm |  |  |  |  | und |  | 1 | 5714.18 | 5714.18
0231390111 | Válvula cpta h.dúct. BB junta elastoméri. vástago de acero DN 50 mm |  |  |  |  | und |  | 1 | 248.68 | 248.68
0231390116 | Válvula cpta h.dúct. BB junta elastoméri. vástago de acero DN 150 mm |  |  |  |  | und |  | 4 | 746.37 | 2985.48
0231480016 | Válvula reductora de presión DN 150 mm control piloto |  |  |  |  | und |  | 4 | 9464.03 | 37856.12
0231900006 | Filtro de acero inox. etremos BB PN 16 DN 150 según especificación (protección de sistema de agua potable) |  |  |  |  | und |  | 2 | 2365.79 | 4731.58
0256020016 | Brida de acero C-207 AWWA ó ISO sold-emp. DN 150 mm |  |  |  |  | und |  | 8 | 253.27 | 2026.16
0256020506 | Brida acero para soldar-anclajes DN 150 mm |  |  |  |  | und |  | 2 | 93.67 | 187.34
59525.66
Subpartidas
015101140106 | Tubería de acero SHC-40 p/equipamiento DN 150 incluye 1% de desperdicio |  |  |  |  | m |  | 1.68 | 186.87 | 313.94
018701200116 | Manometro de camara rompe presion |  |  |  |  | und |  | 2 | 5335.88 | 10671.76
018901250115 | Montaje de instalación hidráulica en Cámara Rompe Presion |  |  |  |  | und |  | 1 | 2113.41 | 2113.41
13099.11
Partida | 03.03.01.06.02.01 |  | Cámara reductora de presion tipo I (B=1.50m, L=2.50m) en t. normal
Rendimiento | und/DIA | MO. |  | EQ. |  | Costo unitario directo por : und |  |  |  | 12404.61
Código | Descripción Recurso |  |  |  |  | Unidad | Cuadrilla | Cantidad | Precio S/. | Parcial S/.
Subpartidas
010302011023 | Excavaciones en terreno normal a pulso hasta 3,00 m profundidad |  |  |  |  | m3 |  | 17.31 | 57.38 | 993.25
010303011020 | Refine, nivelación y compactación en terreno normal a pulso |  |  |  |  | m2 |  | 6.97 | 1.89 | 13.17
010304011020 | Relleno compactado en terreno normal (zarandeado y/o escogido) a pulso |  |  |  |  | m3 |  | 3.72 | 25.57 | 95.12
010304011040 | Relleno con material de préstamo grava (incluye provisión) a pulso |  |  |  |  | m3 |  | 0.08 | 119.08 | 9.53
010306011010 | Eliminación de desmonte en terreno normal R=10 km con maquinaria |  |  |  |  | m3 |  | 13.6 | 12.19 | 165.78
010401035070 | Concreto f'c 100 kg/cm2 para solados de buzones,cámaras,cajas (Cemento P-V) |  |  |  |  | m3 |  | 0.67 | 338.07 | 226.51
010401060171 | Acero estruc. trabajado p/muro reforzado (costo prom. incl. desperdicios) |  |  |  |  | kg |  | 155.65 | 8.03 | 1249.87
010401060171 | Acero estruc. trabajado p/proteccíon de tub. de ventilación (costo prom. incl. desperdicios) |  |  |  |  | kg |  | 11.97 | 8.03 | 96.12
010401101001 | Encofrado (incl. habilitación de madera) para anclajes y/o dados |  |  |  |  | m2 |  | 2.98 | 44.59 | 132.88
010501045081 | Concreto f'c 210 kg/cm2 /losa fondo-base de buzones,cámaras,cajas (Cemento P-V) |  |  |  |  | m3 |  | 1.45 | 464.29 | 673.22
010501046501 | Acero estruc.trabaj.p/losa de fondo-base de buzón.cámara,caja(costo prom.i/desp.) |  |  |  |  | kg |  | 78.31 | 7.9 | 618.65
010501060174 | Concreto f'c 140 kg/cm2 para proteccíon de tub. de ventilación (Cemento P-V) |  |  |  |  | m3 |  | 0.35 | 426.32 | 149.21
010501061001 | Encofrado (incl. habilitación de madera) para muros rectos |  |  |  |  | m2 |  | 34.52 | 64.51 | 2226.89
010501061001 | Encofrado (incl. habilitación de madera) para proteccíon de tub. de ventilación |  |  |  |  | m2 |  | 3.83 | 64.51 | 247.07
010501065081 | Concreto f'c 210 kg/cm2 para muros de buzones,cámaras,cajas (Cemento P-V) |  |  |  |  | m3 |  | 2.45 | 478.55 | 1172.45
010501095081 | Concreto f'c 210 kg/cm2 p/losas macizas de buzones,cámaras,cajas (Cemento P-V) |  |  |  |  | m3 |  | 0.95 | 464.29 | 441.08
010501096001 | Encofrado (incl. habilitación de madera) p/losas macizas de buzones,cámaras,cajas |  |  |  |  | m2 |  | 4.13 | 58.33 | 240.9
010501096501 | Acero estruc. trabajado p/losas macizas de buzones,cámaras,(costo prom.i/desp) |  |  |  |  | kg |  | 54.42 | 8 | 435.36
010501761503 | Acero estruc. trabajado p/anclajes y dados (costo prom. incl. desperdicios) |  |  |  |  | kg |  | 4.12 | 8.03 | 33.08
010510000110 | Aditivo desmoldeador para encofrados tipo caravista |  |  |  |  | m2 |  | 45.46 | 10.05 | 456.87
011901020100 | Puerta corrediza plancha estrida 1/8", marco L 3/4x1/8 riel 2x1x1/4 t refurzo 3x3x1/4 |  |  |  |  | m2 |  | 0.5 | 992.62 | 496.31
011901110161 | Malla metalica soldada cocada de 1/2" a pruebas de insectos y roedores |  |  |  |  | und |  | 2 | 112.11 | 224.22
011901170112 | Escalera de tubo fo. galvanizado con parantes de 2" por peldaños de 3/4" |  |  |  |  | m |  | 1.9 | 181.71 | 345.25
011901180132 | Rejilla sumidero-platina de 1 1/2"x3/16" @ 1/2" y marco "L" 1 1/2" x 3/16" |  |  |  |  | m2 |  | 0.16 | 189.16 | 30.27
011901180220 | Marco y tapa de hierro dúctil DI=0,60 m con mecanismo de seguridad según especificación |  |  |  |  | und |  | 1 | 627.14 | 627.14
011901180504 | Ventilación con tubería de acero según diseño DN 100 |  |  |  |  | und |  | 4.31 | 74.96 | 323.08
016121540604 | Codo de PVC-U UF de 90° DN 100 |  |  |  |  | und |  | 6 | 94.9 | 569.4
016301010521 | Concreto f'c 210 kg/cm2 para anclajes y/o dados (cemento PV) |  |  |  |  | m3 |  | 0.15 | 409 | 61.35
019601020120 | Prueba de calidad del concreto (prueba a la compresión) |  |  |  |  | und |  | 2 | 25.29 | 50.58
12404.61
Partida | 03.03.01.06.02.02 |  | Cámara reductora de presion tipo I (B=1.50m, L=2.50m) en t. semirocoso
Rendimiento | und/DIA | MO. |  | EQ. |  | Costo unitario directo por : und |  |  |  | 13052.82
Código | Descripción Recurso |  |  |  |  | Unidad | Cuadrilla | Cantidad | Precio S/. | Parcial S/.
Subpartidas
010302051023 | Excavaciones terreno semirocoso a pulso hasta 3,00 m profundidad |  |  |  |  | m3 |  | 17.31 | 95.61 | 1655.01
010303051020 | Refine, nivelación y compactación en terreno semiroca a pulso |  |  |  |  | m2 |  | 6.97 | 11.66 | 81.27
010304011040 | Relleno con material de préstamo grava (incluye provisión) a pulso |  |  |  |  | m3 |  | 0.08 | 119.08 | 9.53
010306051010 | Eliminación de desmonte en terreno semiroca R=10 km con maquinaria |  |  |  |  | m3 |  | 13.6 | 13.18 | 179.25
010401035070 | Concreto f'c 100 kg/cm2 para solados de buzones,cámaras,cajas (Cemento P-V) |  |  |  |  | m3 |  | 0.67 | 338.07 | 226.51
010401060171 | Acero estruc. trabajado p/muro reforzado (costo prom. incl. desperdicios) |  |  |  |  | kg |  | 155.65 | 8.03 | 1249.87
010401060171 | Acero estruc. trabajado p/proteccíon de tub. de ventilación (costo prom. incl. desperdicios) |  |  |  |  | kg |  | 11.97 | 8.03 | 96.12
010401101001 | Encofrado (incl. habilitación de madera) para anclajes y/o dados |  |  |  |  | m2 |  | 2.98 | 44.59 | 132.88
010501045081 | Concreto f'c 210 kg/cm2 /losa fondo-base de buzones,cámaras,cajas (Cemento P-V) |  |  |  |  | m3 |  | 1.45 | 464.29 | 673.22
010501046501 | Acero estruc.trabaj.p/losa de fondo-base de buzón.cámara,caja(costo prom.i/desp.) |  |  |  |  | kg |  | 78.31 | 7.9 | 618.65
010501060174 | Concreto f'c 140 kg/cm2 para proteccíon de tub. de ventilación (Cemento P-V) |  |  |  |  | m3 |  | 0.35 | 426.32 | 149.21
010501061001 | Encofrado (incl. habilitación de madera) para muros rectos |  |  |  |  | m2 |  | 34.52 | 64.51 | 2226.89
010501061001 | Encofrado (incl. habilitación de madera) para proteccíon de tub. de ventilación |  |  |  |  | m2 |  | 3.83 | 64.51 | 247.07
010501065081 | Concreto f'c 210 kg/cm2 para muros de buzones,cámaras,cajas (Cemento P-V) |  |  |  |  | m3 |  | 2.45 | 478.55 | 1172.45
010501095081 | Concreto f'c 210 kg/cm2 p/losas macizas de buzones,cámaras,cajas (Cemento P-V) |  |  |  |  | m3 |  | 0.95 | 464.29 | 441.08
010501096001 | Encofrado (incl. habilitación de madera) p/losas macizas de buzones,cámaras,cajas |  |  |  |  | m2 |  | 4.13 | 58.33 | 240.9
010501096501 | Acero estruc. trabajado p/losas macizas de buzones,cámaras,(costo prom.i/desp) |  |  |  |  | kg |  | 54.42 | 8 | 435.36
010501761503 | Acero estruc. trabajado p/anclajes y dados (costo prom. incl. desperdicios) |  |  |  |  | kg |  | 4.12 | 8.03 | 33.08
010510000110 | Aditivo desmoldeador para encofrados tipo caravista |  |  |  |  | m2 |  | 45.46 | 10.05 | 456.87
011901020100 | Puerta corrediza plancha estrida 1/8", marco L 3/4x1/8 riel 2x1x1/4 t refurzo 3x3x1/4 |  |  |  |  | m2 |  | 0.5 | 992.62 | 496.31
011901110161 | Malla metalica soldada cocada de 1/2" a pruebas de insectos y roedores |  |  |  |  | und |  | 2 | 112.11 | 224.22
011901170112 | Escalera de tubo fo. galvanizado con parantes de 2" por peldaños de 3/4" |  |  |  |  | m |  | 1.9 | 181.71 | 345.25
011901180132 | Rejilla sumidero-platina de 1 1/2"x3/16" @ 1/2" y marco "L" 1 1/2" x 3/16" |  |  |  |  | m2 |  | 0.16 | 189.16 | 30.27
011901180220 | Marco y tapa de hierro dúctil DI=0,60 m con mecanismo de seguridad según especificación |  |  |  |  | und |  | 1 | 627.14 | 627.14
011901180504 | Ventilación con tubería de acero según diseño DN 100 |  |  |  |  | und |  | 4.31 | 74.96 | 323.08
016121540604 | Codo de PVC-U UF de 90° DN 100 |  |  |  |  | und |  | 6 | 94.9 | 569.4
016301010521 | Concreto f'c 210 kg/cm2 para anclajes y/o dados (cemento PV) |  |  |  |  | m3 |  | 0.15 | 409 | 61.35
019601020120 | Prueba de calidad del concreto (prueba a la compresión) |  |  |  |  | und |  | 2 | 25.29 | 50.58
13052.82
Partida | 03.03.01.06.02.03 |  | Cámara reductora de presion tipo I (B=1.50m, L=2.50m) en t. rocoso
Rendimiento | und/DIA | MO. |  | EQ. |  | Costo unitario directo por : und |  |  |  | 17416.12
Código | Descripción Recurso |  |  |  |  | Unidad | Cuadrilla | Cantidad | Precio S/. | Parcial S/.
Subpartidas
010302072023 | Excavaciones terreno rocoso c/compresora hasta 3,00 m prof.(sin emplear explosivo) |  |  |  |  | m3 |  | 17.31 | 323.75 | 5604.11
010303072010 | Refine, nivelación y compactación en terreno rocoso |  |  |  |  | m2 |  | 6.97 | 14.51 | 101.13
010304011040 | Relleno con material de préstamo grava (incluye provisión) a pulso |  |  |  |  | m3 |  | 0.08 | 119.08 | 9.53
010304071020 | Relleno compactado en terreno rocoso a pulso |  |  |  |  | m3 |  | 3.72 | 100.67 | 374.49
010306071020 | Eliminación de desmonte en terreno rocoso R=10 km con maquinaria |  |  |  |  | m3 |  | 13.6 | 14.64 | 199.1
010401035070 | Concreto f'c 100 kg/cm2 para solados de buzones,cámaras,cajas (Cemento P-V) |  |  |  |  | m3 |  | 0.67 | 338.07 | 226.51
010401060171 | Acero estruc. trabajado p/muro reforzado (costo prom. incl. desperdicios) |  |  |  |  | kg |  | 155.65 | 8.03 | 1249.87
010401060171 | Acero estruc. trabajado p/proteccíon de tub. de ventilación (costo prom. incl. desperdicios) |  |  |  |  | kg |  | 11.97 | 8.03 | 96.12
010401101001 | Encofrado (incl. habilitación de madera) para anclajes y/o dados |  |  |  |  | m2 |  | 2.98 | 44.59 | 132.88
010501045081 | Concreto f'c 210 kg/cm2 /losa fondo-base de buzones,cámaras,cajas (Cemento P-V) |  |  |  |  | m3 |  | 1.45 | 464.29 | 673.22
010501046501 | Acero estruc.trabaj.p/losa de fondo-base de buzón.cámara,caja(costo prom.i/desp.) |  |  |  |  | kg |  | 78.31 | 7.9 | 618.65
010501060174 | Concreto f'c 140 kg/cm2 para proteccíon de tub. de ventilación (Cemento P-V) |  |  |  |  | m3 |  | 0.35 | 426.32 | 149.21
010501061001 | Encofrado (incl. habilitación de madera) para muros rectos |  |  |  |  | m2 |  | 34.52 | 64.51 | 2226.89
010501061001 | Encofrado (incl. habilitación de madera) para proteccíon de tub. de ventilación |  |  |  |  | m2 |  | 3.83 | 64.51 | 247.07
010501065081 | Concreto f'c 210 kg/cm2 para muros de buzones,cámaras,cajas (Cemento P-V) |  |  |  |  | m3 |  | 2.45 | 478.55 | 1172.45
010501095081 | Concreto f'c 210 kg/cm2 p/losas macizas de buzones,cámaras,cajas (Cemento P-V) |  |  |  |  | m3 |  | 0.95 | 464.29 | 441.08
010501096001 | Encofrado (incl. habilitación de madera) p/losas macizas de buzones,cámaras,cajas |  |  |  |  | m2 |  | 4.13 | 58.33 | 240.9
010501096501 | Acero estruc. trabajado p/losas macizas de buzones,cámaras,(costo prom.i/desp) |  |  |  |  | kg |  | 54.42 | 8 | 435.36
010501761503 | Acero estruc. trabajado p/anclajes y dados (costo prom. incl. desperdicios) |  |  |  |  | kg |  | 4.12 | 8.03 | 33.08
010510000110 | Aditivo desmoldeador para encofrados tipo caravista |  |  |  |  | m2 |  | 45.46 | 10.05 | 456.87
011901020100 | Puerta corrediza plancha estrida 1/8", marco L 3/4x1/8 riel 2x1x1/4 t refurzo 3x3x1/4 |  |  |  |  | m2 |  | 0.5 | 992.62 | 496.31
011901110161 | Malla metalica soldada cocada de 1/2" a pruebas de insectos y roedores |  |  |  |  | und |  | 2 | 112.11 | 224.22
011901170112 | Escalera de tubo fo. galvanizado con parantes de 2" por peldaños de 3/4" |  |  |  |  | m |  | 1.9 | 181.71 | 345.25
011901180132 | Rejilla sumidero-platina de 1 1/2"x3/16" @ 1/2" y marco "L" 1 1/2" x 3/16" |  |  |  |  | m2 |  | 0.16 | 189.16 | 30.27
011901180220 | Marco y tapa de hierro dúctil DI=0,60 m con mecanismo de seguridad según especificación |  |  |  |  | und |  | 1 | 627.14 | 627.14
011901180504 | Ventilación con tubería de acero según diseño DN 100 |  |  |  |  | und |  | 4.31 | 74.96 | 323.08
016121540604 | Codo de PVC-U UF de 90° DN 100 |  |  |  |  | und |  | 6 | 94.9 | 569.4
016301010521 | Concreto f'c 210 kg/cm2 para anclajes y/o dados (cemento PV) |  |  |  |  | m3 |  | 0.15 | 409 | 61.35
019601020120 | Prueba de calidad del concreto (prueba a la compresión) |  |  |  |  | und |  | 2 | 25.29 | 50.58
17416.12
Partida | 03.03.01.06.02.04 |  | Cámara reductora de presion tipo I (B=1.50m, L=2.70m) en t. normal
Rendimiento | und/DIA | MO. |  | EQ. |  | Costo unitario directo por : und |  |  |  | 12876.75
Código | Descripción Recurso |  |  |  |  | Unidad | Cuadrilla | Cantidad | Precio S/. | Parcial S/.
Subpartidas
010302011023 | Excavaciones en terreno normal a pulso hasta 3,00 m profundidad |  |  |  |  | m3 |  | 18.36 | 57.38 | 1053.5
010303011020 | Refine, nivelación y compactación en terreno normal a pulso |  |  |  |  | m2 |  | 7.39 | 1.89 | 13.97
010304011020 | Relleno compactado en terreno normal (zarandeado y/o escogido) a pulso |  |  |  |  | m3 |  | 3.85 | 25.57 | 98.44
010304011040 | Relleno con material de préstamo grava (incluye provisión) a pulso |  |  |  |  | m3 |  | 0.08 | 119.08 | 9.53
010306011010 | Eliminación de desmonte en terreno normal R=10 km con maquinaria |  |  |  |  | m3 |  | 14.51 | 12.19 | 176.88
010401035070 | Concreto f'c 100 kg/cm2 para solados de buzones,cámaras,cajas (Cemento P-V) |  |  |  |  | m3 |  | 0.72 | 338.07 | 243.41
010401060171 | Acero estruc. trabajado p/muro reforzado (costo prom. incl. desperdicios) |  |  |  |  | kg |  | 163.06 | 8.03 | 1309.37
010401060171 | Acero estruc. trabajado p/proteccíon de tub. de ventilación (costo prom. incl. desperdicios) |  |  |  |  | kg |  | 11.97 | 8.03 | 96.12
010401101001 | Encofrado (incl. habilitación de madera) para anclajes y/o dados |  |  |  |  | m2 |  | 2.98 | 44.59 | 132.88
010501045081 | Concreto f'c 210 kg/cm2 /losa fondo-base de buzones,cámaras,cajas (Cemento P-V) |  |  |  |  | m3 |  | 1.53 | 464.29 | 710.36
010501046501 | Acero estruc.trabaj.p/losa de fondo-base de buzón.cámara,caja(costo prom.i/desp.) |  |  |  |  | kg |  | 81.93 | 7.9 | 647.25
010501060174 | Concreto f'c 140 kg/cm2 para proteccíon de tub. de ventilación (Cemento P-V) |  |  |  |  | m3 |  | 0.35 | 426.32 | 149.21
010501061001 | Encofrado (incl. habilitación de madera) para muros rectos |  |  |  |  | m2 |  | 36.12 | 64.51 | 2330.1
010501061001 | Encofrado (incl. habilitación de madera) para proteccíon de tub. de ventilación |  |  |  |  | m2 |  | 3.83 | 64.51 | 247.07
010501065081 | Concreto f'c 210 kg/cm2 para muros de buzones,cámaras,cajas (Cemento P-V) |  |  |  |  | m3 |  | 2.57 | 478.55 | 1229.87
010501095081 | Concreto f'c 210 kg/cm2 p/losas macizas de buzones,cámaras,cajas (Cemento P-V) |  |  |  |  | m3 |  | 1.02 | 464.29 | 473.58
010501096001 | Encofrado (incl. habilitación de madera) p/losas macizas de buzones,cámaras,cajas |  |  |  |  | m2 |  | 4.43 | 58.33 | 258.4
010501096501 | Acero estruc. trabajado p/losas macizas de buzones,cámaras,(costo prom.i/desp) |  |  |  |  | kg |  | 57.52 | 8 | 460.16
010501761503 | Acero estruc. trabajado p/anclajes y dados (costo prom. incl. desperdicios) |  |  |  |  | kg |  | 4.12 | 8.03 | 33.08
010510000110 | Aditivo desmoldeador para encofrados tipo caravista |  |  |  |  | m2 |  | 47.36 | 10.05 | 475.97
011901020100 | Puerta corrediza plancha estrida 1/8", marco L 3/4x1/8 riel 2x1x1/4 t refurzo 3x3x1/4 |  |  |  |  | m2 |  | 0.5 | 992.62 | 496.31
011901110161 | Malla metalica soldada cocada de 1/2" a pruebas de insectos y roedores |  |  |  |  | und |  | 2 | 112.11 | 224.22
011901170112 | Escalera de tubo fo. galvanizado con parantes de 2" por peldaños de 3/4" |  |  |  |  | m |  | 1.9 | 181.71 | 345.25
011901180132 | Rejilla sumidero-platina de 1 1/2"x3/16" @ 1/2" y marco "L" 1 1/2" x 3/16" |  |  |  |  | m2 |  | 0.16 | 189.16 | 30.27
011901180220 | Marco y tapa de hierro dúctil DI=0,60 m con mecanismo de seguridad según especificación |  |  |  |  | und |  | 1 | 627.14 | 627.14
011901180504 | Ventilación con tubería de acero según diseño DN 100 |  |  |  |  | und |  | 4.31 | 74.96 | 323.08
016121540604 | Codo de PVC-U UF de 90° DN 100 |  |  |  |  | und |  | 6 | 94.9 | 569.4
016301010521 | Concreto f'c 210 kg/cm2 para anclajes y/o dados (cemento PV) |  |  |  |  | m3 |  | 0.15 | 409 | 61.35
019601020120 | Prueba de calidad del concreto (prueba a la compresión) |  |  |  |  | und |  | 2 | 25.29 | 50.58
12876.75
Partida | 03.03.01.06.02.05 |  | Cámara reductora de presion tipo II (B=1.55m, L=3.00m) en t. normal
Rendimiento | und/DIA | MO. |  | EQ. |  | Costo unitario directo por : und |  |  |  | 13664.78
Código | Descripción Recurso |  |  |  |  | Unidad | Cuadrilla | Cantidad | Precio S/. | Parcial S/.
Subpartidas
010302011023 | Excavaciones en terreno normal a pulso hasta 3,00 m profundidad |  |  |  |  | m3 |  | 20.39 | 57.38 | 1169.98
010303011020 | Refine, nivelación y compactación en terreno normal a pulso |  |  |  |  | m2 |  | 8.2 | 1.89 | 15.5
010304011020 | Relleno compactado en terreno normal (zarandeado y/o escogido) a pulso |  |  |  |  | m3 |  | 4.08 | 25.57 | 104.33
010304011040 | Relleno con material de préstamo grava (incluye provisión) a pulso |  |  |  |  | m3 |  | 0.08 | 119.08 | 9.53
010306011010 | Eliminación de desmonte en terreno normal R=10 km con maquinaria |  |  |  |  | m3 |  | 16.31 | 12.19 | 198.82
010401035070 | Concreto f'c 100 kg/cm2 para solados de buzones,cámaras,cajas (Cemento P-V) |  |  |  |  | m3 |  | 0.8 | 338.07 | 270.46
010401060171 | Acero estruc. trabajado p/muro reforzado (costo prom. incl. desperdicios) |  |  |  |  | kg |  | 117.28 | 8.03 | 941.76
010401060171 | Acero estruc. trabajado p/proteccíon de tub. de ventilación (costo prom. incl. desperdicios) |  |  |  |  | kg |  | 11.97 | 8.03 | 96.12
010401101001 | Encofrado (incl. habilitación de madera) para anclajes y/o dados |  |  |  |  | m2 |  | 2.98 | 44.59 | 132.88
010501045081 | Concreto f'c 210 kg/cm2 /losa fondo-base de buzones,cámaras,cajas (Cemento P-V) |  |  |  |  | m3 |  | 1.7 | 464.29 | 789.29
010501046501 | Acero estruc.trabaj.p/losa de fondo-base de buzón.cámara,caja(costo prom.i/desp.) |  |  |  |  | kg |  | 113.09 | 7.9 | 893.41
010501060174 | Concreto f'c 140 kg/cm2 para proteccíon de tub. de ventilación (Cemento P-V) |  |  |  |  | m3 |  | 0.35 | 426.32 | 149.21
010501061001 | Encofrado (incl. habilitación de madera) para muros rectos |  |  |  |  | m2 |  | 38.92 | 64.51 | 2510.73
010501061001 | Encofrado (incl. habilitación de madera) para proteccíon de tub. de ventilación |  |  |  |  | m2 |  | 3.83 | 64.51 | 247.07
010501065081 | Concreto f'c 210 kg/cm2 para muros de buzones,cámaras,cajas (Cemento P-V) |  |  |  |  | m3 |  | 2.76 | 478.55 | 1320.8
010501095081 | Concreto f'c 210 kg/cm2 p/losas macizas de buzones,cámaras,cajas (Cemento P-V) |  |  |  |  | m3 |  | 1.16 | 464.29 | 538.58
010501096001 | Encofrado (incl. habilitación de madera) p/losas macizas de buzones,cámaras,cajas |  |  |  |  | m2 |  | 5.03 | 58.33 | 293.4
010501096501 | Acero estruc. trabajado p/losas macizas de buzones,cámaras,(costo prom.i/desp) |  |  |  |  | kg |  | 85.85 | 8 | 686.8
010501761503 | Acero estruc. trabajado p/anclajes y dados (costo prom. incl. desperdicios) |  |  |  |  | kg |  | 4.12 | 8.03 | 33.08
010510000110 | Aditivo desmoldeador para encofrados tipo caravista |  |  |  |  | m2 |  | 50.76 | 10.05 | 510.14
011901020100 | Puerta corrediza plancha estrida 1/8", marco L 3/4x1/8 riel 2x1x1/4 t refurzo 3x3x1/4 |  |  |  |  | m2 |  | 0.5 | 992.62 | 496.31
011901110161 | Malla metalica soldada cocada de 1/2" a pruebas de insectos y roedores |  |  |  |  | und |  | 2 | 112.11 | 224.22
011901170112 | Escalera de tubo fo. galvanizado con parantes de 2" por peldaños de 3/4" |  |  |  |  | m |  | 1.9 | 181.71 | 345.25
011901180132 | Rejilla sumidero-platina de 1 1/2"x3/16" @ 1/2" y marco "L" 1 1/2" x 3/16" |  |  |  |  | m2 |  | 0.16 | 189.16 | 30.27
011901180220 | Marco y tapa de hierro dúctil DI=0,60 m con mecanismo de seguridad según especificación |  |  |  |  | und |  | 1 | 627.14 | 627.14
011901180504 | Ventilación con tubería de acero según diseño DN 100 |  |  |  |  | und |  | 4.31 | 74.96 | 323.08
016121540604 | Codo de PVC-U UF de 90° DN 100 |  |  |  |  | und |  | 6 | 94.9 | 569.4
016301010521 | Concreto f'c 210 kg/cm2 para anclajes y/o dados (cemento PV) |  |  |  |  | m3 |  | 0.15 | 409 | 61.35
019601020120 | Prueba de calidad del concreto (prueba a la compresión) |  |  |  |  | und |  | 3 | 25.29 | 75.87
13664.78
Partida | 03.03.01.06.02.06 |  | Cámara reductora de presion tipo II (B=1.65m, L=3.80m) en t. normal
Rendimiento | und/DIA | MO. |  | EQ. |  | Costo unitario directo por : und |  |  |  | 17136.78
Código | Descripción Recurso |  |  |  |  | Unidad | Cuadrilla | Cantidad | Precio S/. | Parcial S/.
Subpartidas
010302011023 | Excavaciones en terreno normal a pulso hasta 3,00 m profundidad |  |  |  |  | m3 |  | 25.79 | 57.38 | 1479.83
010303011020 | Refine, nivelación y compactación en terreno normal a pulso |  |  |  |  | m2 |  | 10.36 | 1.89 | 19.58
010304011020 | Relleno compactado en terreno normal (zarandeado y/o escogido) a pulso |  |  |  |  | m3 |  | 4.67 | 25.57 | 119.41
010304011040 | Relleno con material de préstamo grava (incluye provisión) a pulso |  |  |  |  | m3 |  | 0.08 | 119.08 | 9.53
010306011010 | Eliminación de desmonte en terreno normal R=10 km con maquinaria |  |  |  |  | m3 |  | 21.11 | 12.19 | 257.33
010401035070 | Concreto f'c 100 kg/cm2 para solados de buzones,cámaras,cajas (Cemento P-V) |  |  |  |  | m3 |  | 1.01 | 338.07 | 341.45
010401060171 | Acero estruc. trabajado p/muro reforzado (costo prom. incl. desperdicios) |  |  |  |  | kg |  | 208.16 | 8.03 | 1671.52
010401060171 | Acero estruc. trabajado p/proteccíon de tub. de ventilación (costo prom. incl. desperdicios) |  |  |  |  | kg |  | 11.97 | 8.03 | 96.12
010401101001 | Encofrado (incl. habilitación de madera) para anclajes y/o dados |  |  |  |  | m2 |  | 2.98 | 44.59 | 132.88
010501045081 | Concreto f'c 210 kg/cm2 /losa fondo-base de buzones,cámaras,cajas (Cemento P-V) |  |  |  |  | m3 |  | 2.13 | 464.29 | 988.94
010501046501 | Acero estruc.trabaj.p/losa de fondo-base de buzón.cámara,caja(costo prom.i/desp.) |  |  |  |  | kg |  | 184.16 | 7.9 | 1454.86
010501060174 | Concreto f'c 140 kg/cm2 para proteccíon de tub. de ventilación (Cemento P-V) |  |  |  |  | m3 |  | 0.35 | 426.32 | 149.21
010501061001 | Encofrado (incl. habilitación de madera) para muros rectos |  |  |  |  | m2 |  | 46.12 | 64.51 | 2975.2
010501061001 | Encofrado (incl. habilitación de madera) para proteccíon de tub. de ventilación |  |  |  |  | m2 |  | 3.83 | 64.51 | 247.07
010501065081 | Concreto f'c 210 kg/cm2 para muros de buzones,cámaras,cajas (Cemento P-V) |  |  |  |  | m3 |  | 3.28 | 478.55 | 1569.64
010501095081 | Concreto f'c 210 kg/cm2 p/losas macizas de buzones,cámaras,cajas (Cemento P-V) |  |  |  |  | m3 |  | 1.54 | 464.29 | 715.01
010501096001 | Encofrado (incl. habilitación de madera) p/losas macizas de buzones,cámaras,cajas |  |  |  |  | m2 |  | 6.65 | 58.33 | 387.89
010501096501 | Acero estruc. trabajado p/losas macizas de buzones,cámaras,(costo prom.i/desp) |  |  |  |  | kg |  | 142.07 | 8 | 1136.56
010501761503 | Acero estruc. trabajado p/anclajes y dados (costo prom. incl. desperdicios) |  |  |  |  | kg |  | 4.12 | 8.03 | 33.08
010510000110 | Aditivo desmoldeador para encofrados tipo caravista |  |  |  |  | m2 |  | 59.58 | 10.05 | 598.78
011901020100 | Puerta corrediza plancha estrida 1/8", marco L 3/4x1/8 riel 2x1x1/4 t refurzo 3x3x1/4 |  |  |  |  | m2 |  | 0.5 | 992.62 | 496.31
011901110161 | Malla metalica soldada cocada de 1/2" a pruebas de insectos y roedores |  |  |  |  | und |  | 2 | 112.11 | 224.22
011901170112 | Escalera de tubo fo. galvanizado con parantes de 2" por peldaños de 3/4" |  |  |  |  | m |  | 1.9 | 181.71 | 345.25
011901180132 | Rejilla sumidero-platina de 1 1/2"x3/16" @ 1/2" y marco "L" 1 1/2" x 3/16" |  |  |  |  | m2 |  | 0.16 | 189.16 | 30.27
011901180220 | Marco y tapa de hierro dúctil DI=0,60 m con mecanismo de seguridad según especificación |  |  |  |  | und |  | 1 | 627.14 | 627.14
011901180504 | Ventilación con tubería de acero según diseño DN 100 |  |  |  |  | und |  | 4.31 | 74.96 | 323.08
016121540604 | Codo de PVC-U UF de 90° DN 100 |  |  |  |  | und |  | 6 | 94.9 | 569.4
016301010521 | Concreto f'c 210 kg/cm2 para anclajes y/o dados (cemento PV) |  |  |  |  | m3 |  | 0.15 | 409 | 61.35
019601020120 | Prueba de calidad del concreto (prueba a la compresión) |  |  |  |  | und |  | 3 | 25.29 | 75.87
17136.78
Partida | 03.03.01.06.02.07 |  | Cámara reductora de presion tipo II (B=1.65m, L=3.80m) en t. semirocoso
Rendimiento | und/DIA | MO. |  | EQ. |  | Costo unitario directo por : und |  |  |  | 18348.99
Código | Descripción Recurso |  |  |  |  | Unidad | Cuadrilla | Cantidad | Precio S/. | Parcial S/.
Subpartidas
010302051023 | Excavaciones terreno semirocoso a pulso hasta 3,00 m profundidad |  |  |  |  | m3 |  | 25.79 | 95.61 | 2465.78
010303051020 | Refine, nivelación y compactación en terreno semiroca a pulso |  |  |  |  | m2 |  | 10.36 | 11.66 | 120.8
010304011040 | Relleno con material de préstamo grava (incluye provisión) a pulso |  |  |  |  | m3 |  | 0.08 | 119.08 | 9.53
010304051020 | Relleno compactado en terreno semiroca a pulso |  |  |  |  | m3 |  | 4.67 | 47.87 | 223.55
010306051010 | Eliminación de desmonte en terreno semiroca R=10 km con maquinaria |  |  |  |  | m3 |  | 21.11 | 13.18 | 278.23
010401035070 | Concreto f'c 100 kg/cm2 para solados de buzones,cámaras,cajas (Cemento P-V) |  |  |  |  | m3 |  | 1.01 | 338.07 | 341.45
010401060171 | Acero estruc. trabajado p/muro reforzado (costo prom. incl. desperdicios) |  |  |  |  | kg |  | 208.16 | 8.03 | 1671.52
010401060171 | Acero estruc. trabajado p/proteccíon de tub. de ventilación (costo prom. incl. desperdicios) |  |  |  |  | kg |  | 11.97 | 8.03 | 96.12
010401101001 | Encofrado (incl. habilitación de madera) para anclajes y/o dados |  |  |  |  | m2 |  | 2.98 | 44.59 | 132.88
010501045081 | Concreto f'c 210 kg/cm2 /losa fondo-base de buzones,cámaras,cajas (Cemento P-V) |  |  |  |  | m3 |  | 2.13 | 464.29 | 988.94
010501046501 | Acero estruc.trabaj.p/losa de fondo-base de buzón.cámara,caja(costo prom.i/desp.) |  |  |  |  | kg |  | 184.16 | 7.9 | 1454.86
010501060174 | Concreto f'c 140 kg/cm2 para proteccíon de tub. de ventilación (Cemento P-V) |  |  |  |  | m3 |  | 0.35 | 426.32 | 149.21
010501061001 | Encofrado (incl. habilitación de madera) para muros rectos |  |  |  |  | m2 |  | 46.12 | 64.51 | 2975.2
010501061001 | Encofrado (incl. habilitación de madera) para proteccíon de tub. de ventilación |  |  |  |  | m2 |  | 3.83 | 64.51 | 247.07
010501065081 | Concreto f'c 210 kg/cm2 para muros de buzones,cámaras,cajas (Cemento P-V) |  |  |  |  | m3 |  | 3.28 | 478.55 | 1569.64
010501095081 | Concreto f'c 210 kg/cm2 p/losas macizas de buzones,cámaras,cajas (Cemento P-V) |  |  |  |  | m3 |  | 1.54 | 464.29 | 715.01
010501096001 | Encofrado (incl. habilitación de madera) p/losas macizas de buzones,cámaras,cajas |  |  |  |  | m2 |  | 6.65 | 58.33 | 387.89
010501096501 | Acero estruc. trabajado p/losas macizas de buzones,cámaras,(costo prom.i/desp) |  |  |  |  | kg |  | 142.07 | 8 | 1136.56
010501761503 | Acero estruc. trabajado p/anclajes y dados (costo prom. incl. desperdicios) |  |  |  |  | kg |  | 4.12 | 8.03 | 33.08
010510000110 | Aditivo desmoldeador para encofrados tipo caravista |  |  |  |  | m2 |  | 59.58 | 10.05 | 598.78
011901020100 | Puerta corrediza plancha estrida 1/8", marco L 3/4x1/8 riel 2x1x1/4 t refurzo 3x3x1/4 |  |  |  |  | m2 |  | 0.5 | 992.62 | 496.31
011901110161 | Malla metalica soldada cocada de 1/2" a pruebas de insectos y roedores |  |  |  |  | und |  | 2 | 112.11 | 224.22
011901170112 | Escalera de tubo fo. galvanizado con parantes de 2" por peldaños de 3/4" |  |  |  |  | m |  | 1.9 | 181.71 | 345.25
011901180132 | Rejilla sumidero-platina de 1 1/2"x3/16" @ 1/2" y marco "L" 1 1/2" x 3/16" |  |  |  |  | m2 |  | 0.16 | 189.16 | 30.27
011901180220 | Marco y tapa de hierro dúctil DI=0,60 m con mecanismo de seguridad según especificación |  |  |  |  | und |  | 1 | 627.14 | 627.14
011901180504 | Ventilación con tubería de acero según diseño DN 100 |  |  |  |  | und |  | 4.31 | 74.96 | 323.08
016121540604 | Codo de PVC-U UF de 90° DN 100 |  |  |  |  | und |  | 6 | 94.9 | 569.4
016301010521 | Concreto f'c 210 kg/cm2 para anclajes y/o dados (cemento PV) |  |  |  |  | m3 |  | 0.15 | 409 | 61.35
019601020120 | Prueba de calidad del concreto (prueba a la compresión) |  |  |  |  | und |  | 3 | 25.29 | 75.87
18348.99
Partida | 03.03.01.06.02.08 |  | Cámara reductora de presion tipo II (B=1.65m, L=4.30m) en t. normal
Rendimiento | und/DIA | MO. |  | EQ. |  | Costo unitario directo por : und |  |  |  | 19509.4
Código | Descripción Recurso |  |  |  |  | Unidad | Cuadrilla | Cantidad | Precio S/. | Parcial S/.
Subpartidas
010302011023 | Excavaciones en terreno normal a pulso hasta 3,00 m profundidad |  |  |  |  | m3 |  | 28.6 | 57.38 | 1641.07
010303011020 | Refine, nivelación y compactación en terreno normal a pulso |  |  |  |  | m2 |  | 11.49 | 1.89 | 21.72
010304011020 | Relleno compactado en terreno normal (zarandeado y/o escogido) a pulso |  |  |  |  | m3 |  | 5 | 25.57 | 127.85
010304011040 | Relleno con material de préstamo grava (incluye provisión) a pulso |  |  |  |  | m3 |  | 0.08 | 119.08 | 9.53
010306011010 | Eliminación de desmonte en terreno normal R=10 km con maquinaria |  |  |  |  | m3 |  | 23.6 | 12.19 | 287.68
010401035070 | Concreto f'c 100 kg/cm2 para solados de buzones,cámaras,cajas (Cemento P-V) |  |  |  |  | m3 |  | 1.13 | 338.07 | 382.02
010401060171 | Acero estruc. trabajado p/muro reforzado (costo prom. incl. desperdicios) |  |  |  |  | kg |  | 224.22 | 8.03 | 1800.49
010401060171 | Acero estruc. trabajado p/proteccíon de tub. de ventilación (costo prom. incl. desperdicios) |  |  |  |  | kg |  | 11.97 | 8.03 | 96.12
010401101001 | Encofrado (incl. habilitación de madera) para anclajes y/o dados |  |  |  |  | m2 |  | 2.98 | 44.59 | 132.88
010501045081 | Concreto f'c 210 kg/cm2 /losa fondo-base de buzones,cámaras,cajas (Cemento P-V) |  |  |  |  | m3 |  | 2.35 | 464.29 | 1091.08
010501046501 | Acero estruc.trabaj.p/losa de fondo-base de buzón.cámara,caja(costo prom.i/desp.) |  |  |  |  | kg |  | 275.43 | 7.9 | 2175.9
010501060174 | Concreto f'c 140 kg/cm2 para proteccíon de tub. de ventilación (Cemento P-V) |  |  |  |  | m3 |  | 0.35 | 426.32 | 149.21
010501061001 | Encofrado (incl. habilitación de madera) para muros rectos |  |  |  |  | m2 |  | 50.12 | 64.51 | 3233.24
010501061001 | Encofrado (incl. habilitación de madera) para proteccíon de tub. de ventilación |  |  |  |  | m2 |  | 3.83 | 64.51 | 247.07
010501065081 | Concreto f'c 210 kg/cm2 para muros de buzones,cámaras,cajas (Cemento P-V) |  |  |  |  | m3 |  | 3.56 | 478.55 | 1703.64
010501095081 | Concreto f'c 210 kg/cm2 p/losas macizas de buzones,cámaras,cajas (Cemento P-V) |  |  |  |  | m3 |  | 1.74 | 464.29 | 807.86
010501096001 | Encofrado (incl. habilitación de madera) p/losas macizas de buzones,cámaras,cajas |  |  |  |  | m2 |  | 7.47 | 58.33 | 435.73
010501096501 | Acero estruc. trabajado p/losas macizas de buzones,cámaras,(costo prom.i/desp) |  |  |  |  | kg |  | 216.64 | 8 | 1733.12
010501761503 | Acero estruc. trabajado p/anclajes y dados (costo prom. incl. desperdicios) |  |  |  |  | kg |  | 4.12 | 8.03 | 33.08
010510000110 | Aditivo desmoldeador para encofrados tipo caravista |  |  |  |  | m2 |  | 64.4 | 10.05 | 647.22
011901020100 | Puerta corrediza plancha estrida 1/8", marco L 3/4x1/8 riel 2x1x1/4 t refurzo 3x3x1/4 |  |  |  |  | m2 |  | 0.5 | 992.62 | 496.31
011901110161 | Malla metalica soldada cocada de 1/2" a pruebas de insectos y roedores |  |  |  |  | und |  | 2 | 112.11 | 224.22
011901170112 | Escalera de tubo fo. galvanizado con parantes de 2" por peldaños de 3/4" |  |  |  |  | m |  | 1.9 | 181.71 | 345.25
011901180132 | Rejilla sumidero-platina de 1 1/2"x3/16" @ 1/2" y marco "L" 1 1/2" x 3/16" |  |  |  |  | m2 |  | 0.16 | 189.16 | 30.27
011901180220 | Marco y tapa de hierro dúctil DI=0,60 m con mecanismo de seguridad según especificación |  |  |  |  | und |  | 1 | 627.14 | 627.14
011901180504 | Ventilación con tubería de acero según diseño DN 100 |  |  |  |  | und |  | 4.31 | 74.96 | 323.08
016121540604 | Codo de PVC-U UF de 90° DN 100 |  |  |  |  | und |  | 6 | 94.9 | 569.4
016301010521 | Concreto f'c 210 kg/cm2 para anclajes y/o dados (cemento PV) |  |  |  |  | m3 |  | 0.15 | 409 | 61.35
019601020120 | Prueba de calidad del concreto (prueba a la compresión) |  |  |  |  | und |  | 3 | 25.29 | 75.87
19509.4
Partida | 03.03.01.06.02.09 |  | Cámara reductora de presion tipo II (B=1.65m, L=4.30m) en t. rocoso
Rendimiento | und/DIA | MO. |  | EQ. |  | Costo unitario directo por : und |  |  |  | 27779.1
Código | Descripción Recurso |  |  |  |  | Unidad | Cuadrilla | Cantidad | Precio S/. | Parcial S/.
Subpartidas
010302072023 | Excavaciones terreno rocoso c/compresora hasta 3,00 m prof.(sin emplear explosivo) |  |  |  |  | m3 |  | 28.6 | 323.75 | 9259.25
010303072010 | Refine, nivelación y compactación en terreno rocoso |  |  |  |  | m2 |  | 11.49 | 14.51 | 166.72
010304011040 | Relleno con material de préstamo grava (incluye provisión) a pulso |  |  |  |  | m3 |  | 0.08 | 119.08 | 9.53
010304071020 | Relleno compactado en terreno rocoso a pulso |  |  |  |  | m3 |  | 5 | 100.67 | 503.35
010306071020 | Eliminación de desmonte en terreno rocoso R=10 km con maquinaria |  |  |  |  | m3 |  | 28.6 | 14.64 | 418.7
010401035070 | Concreto f'c 100 kg/cm2 para solados de buzones,cámaras,cajas (Cemento P-V) |  |  |  |  | m3 |  | 1.13 | 338.07 | 382.02
010401060171 | Acero estruc. trabajado p/muro reforzado (costo prom. incl. desperdicios) |  |  |  |  | kg |  | 224.22 | 8.03 | 1800.49
010401060171 | Acero estruc. trabajado p/proteccíon de tub. de ventilación (costo prom. incl. desperdicios) |  |  |  |  | kg |  | 11.97 | 8.03 | 96.12
010401101001 | Encofrado (incl. habilitación de madera) para anclajes y/o dados |  |  |  |  | m2 |  | 2.98 | 44.59 | 132.88
010501045081 | Concreto f'c 210 kg/cm2 /losa fondo-base de buzones,cámaras,cajas (Cemento P-V) |  |  |  |  | m3 |  | 2.35 | 464.29 | 1091.08
010501046501 | Acero estruc.trabaj.p/losa de fondo-base de buzón.cámara,caja(costo prom.i/desp.) |  |  |  |  | kg |  | 275.43 | 7.9 | 2175.9
010501060174 | Concreto f'c 140 kg/cm2 para proteccíon de tub. de ventilación (Cemento P-V) |  |  |  |  | m3 |  | 0.35 | 426.32 | 149.21
010501061001 | Encofrado (incl. habilitación de madera) para muros rectos |  |  |  |  | m2 |  | 50.12 | 64.51 | 3233.24
010501061001 | Encofrado (incl. habilitación de madera) para proteccíon de tub. de ventilación |  |  |  |  | m2 |  | 3.83 | 64.51 | 247.07
010501065081 | Concreto f'c 210 kg/cm2 para muros de buzones,cámaras,cajas (Cemento P-V) |  |  |  |  | m3 |  | 3.56 | 478.55 | 1703.64
010501095081 | Concreto f'c 210 kg/cm2 p/losas macizas de buzones,cámaras,cajas (Cemento P-V) |  |  |  |  | m3 |  | 1.74 | 464.29 | 807.86
010501096001 | Encofrado (incl. habilitación de madera) p/losas macizas de buzones,cámaras,cajas |  |  |  |  | m2 |  | 7.47 | 58.33 | 435.73
010501096501 | Acero estruc. trabajado p/losas macizas de buzones,cámaras,(costo prom.i/desp) |  |  |  |  | kg |  | 216.64 | 8 | 1733.12
010501761503 | Acero estruc. trabajado p/anclajes y dados (costo prom. incl. desperdicios) |  |  |  |  | kg |  | 4.12 | 8.03 | 33.08
010510000110 | Aditivo desmoldeador para encofrados tipo caravista |  |  |  |  | m2 |  | 64.4 | 10.05 | 647.22
011901020100 | Puerta corrediza plancha estrida 1/8", marco L 3/4x1/8 riel 2x1x1/4 t refurzo 3x3x1/4 |  |  |  |  | m2 |  | 0.5 | 992.62 | 496.31
011901110161 | Malla metalica soldada cocada de 1/2" a pruebas de insectos y roedores |  |  |  |  | und |  | 2 | 112.11 | 224.22
011901170112 | Escalera de tubo fo. galvanizado con parantes de 2" por peldaños de 3/4" |  |  |  |  | m |  | 1.9 | 181.71 | 345.25
011901180132 | Rejilla sumidero-platina de 1 1/2"x3/16" @ 1/2" y marco "L" 1 1/2" x 3/16" |  |  |  |  | m2 |  | 0.16 | 189.16 | 30.27
011901180220 | Marco y tapa de hierro dúctil DI=0,60 m con mecanismo de seguridad según especificación |  |  |  |  | und |  | 1 | 627.14 | 627.14
011901180504 | Ventilación con tubería de acero según diseño DN 100 |  |  |  |  | und |  | 4.31 | 74.96 | 323.08
016121540604 | Codo de PVC-U UF de 90° DN 100 |  |  |  |  | und |  | 6 | 94.9 | 569.4
016301010521 | Concreto f'c 210 kg/cm2 para anclajes y/o dados (cemento PV) |  |  |  |  | m3 |  | 0.15 | 409 | 61.35
019601020120 | Prueba de calidad del concreto (prueba a la compresión) |  |  |  |  | und |  | 3 | 25.29 | 75.87
27779.1
Partida | 03.03.01.07.01 |  | Suministro e instalacion de accesorios para empalmes y cortes en RAP-01
Rendimiento | Glb/DIA | MO. |  | EQ. |  | Costo unitario directo por : Glb |  |  |  | 23114.39
Código | Descripción Recurso |  |  |  |  | Unidad | Cuadrilla | Cantidad | Precio S/. | Parcial S/.
Subpartidas
015120100128 | Suministro de tuberia HDPE PE 100, PN 10 (145 PSI - SDR 17) DNE 63 mm (incl. desperd. 2%) |  |  |  |  | m |  | 36 | 7.42 | 267.12
015120200403 | Suministro de tuberia HDPE PE 100, PN 10 (145 PSI - SDR 17) DNE 90 mm, con unión electrofusión (incl. desperd. 2%) |  |  |  |  | m |  | 4 | 16.86 | 67.44
016104026102 | Acople metálico de amplio rango (max) para tubería DN 50 R= 59,5/85 |  |  |  |  | und |  | 41 | 171.42 | 7028.22
016104026104 | Acople metálico de amplio rango (max) para tubería DN 80 R= 88,1/108 |  |  |  |  | und |  | 4 | 199.12 | 796.48
016127030116 | Codo electrifusion HDPE DN 63 mm x 22.5° |  |  |  |  | und |  | 4 | 125.2 | 500.8
016127030117 | Codo electrifusion HDPE DN 63 mm x 90° |  |  |  |  | und |  | 3 | 82.35 | 247.05
016127030118 | Codo electrifusion HDPE DN 63 mm x 45° |  |  |  |  | und |  | 1 | 82.35 | 82.35
016127030201 | Tee enlace 90 x 90 x 90 - electrofusion |  |  |  |  | und |  | 3 | 84.87 | 254.61
016127030210 | Tee enlace 63 x 63 x 63 - electrofusion |  |  |  |  | und |  | 13 | 86.77 | 1128.01
016127030218 | Tee c/reductor 90 x 63 x 90 - electrofusion |  |  |  |  | und |  | 1 | 159.21 | 159.21
016127030220 | Tee c/reductor 110 x 63 x 110 - electrofusion |  |  |  |  | und |  | 1 | 219.39 | 219.39
016127030308 | Reduccion HDPE electrofusion DN 90 a 63 mm |  |  |  |  | und |  | 3 | 94.45 | 283.35
016127030401 | Tapon de HDPE electrofusion DN 90 mm |  |  |  |  | und |  | 1 | 89.52 | 89.52
016127030403 | Tapon de HDPE electrofusion DN 63 mm |  |  |  |  | und |  | 8 | 24.37 | 194.96
016127030505 | Cruz electrofusion de HDPE DN 63mm |  |  |  |  | und |  | 1 | 137.4 | 137.4
016201011002 | Instalación de accesorios de HDPE DN 63-90 mm |  |  |  |  | und |  | 124 | 48.02 | 5954.48
016301020303 | Concreto f'c 210 kg/cm2 para anclajes de accesorios DN 50 - 80 (Cemento V) |  |  |  |  | und |  | 124 | 46 | 5704
23114.39
Partida | 03.03.01.08.01 |  | Corte+rotura, ED y reposic. de pavimento flexible asfalto caliente de e= 2"
Rendimiento | m2/DIA | MO. |  | EQ. |  | Costo unitario directo por : m2 |  |  |  | 112.4
Código | Descripción Recurso |  |  |  |  | Unidad | Cuadrilla | Cantidad | Precio S/. | Parcial S/.
Subpartidas
010306011010 | Eliminación de desmonte en terreno normal R=10 km con maquinaria |  |  |  |  | m3 |  | 0.25 | 12.19 | 3.05
010306201060 | Eliminación de desmonte R=10 km proveniente de pavimento flexible, asfalto (material peligroso) peligroso) |  |  |  |  | m3 |  | 0.05 | 204.64 | 10.23
019501010120 | Corte y rotura pavimento flexib-asfalto (incl. perfilado bordes) |  |  |  |  | m2 |  | 1 | 11.64 | 11.64
019501010310 | Excavaciones-cortes en terreno normal con tractor a nivel de sub rasante |  |  |  |  | m3 |  | 0.25 | 6.34 | 1.59
019501010960 | Base de material granular compactada a pulso de 20 cm espesor |  |  |  |  | m2 |  | 1 | 20.4 | 20.4
019501011402 | Carpeta t/flexible-asfalto caliente con pavimentadora de 2" espesor |  |  |  |  | m2 |  | 1 | 48.37 | 48.37
019501020755 | Preparación a pulso de la sub rasante de 15 cm prof. (incluye escarificado) |  |  |  |  | m2 |  | 1 | 7.69 | 7.69
019501021110 | Imprimación asfáltica a pulso |  |  |  |  | m2 |  | 1 | 9.43 | 9.43
112.4
Partida | 03.03.01.08.02 |  | Corte+rotura, ED y reposic. de pavimento rígido f'c 210 kg/cm2 de e= 6"
Rendimiento | m2/DIA | MO. |  | EQ. |  | Costo unitario directo por : m2 |  |  |  | 137.65
Código | Descripción Recurso |  |  |  |  | Unidad | Cuadrilla | Cantidad | Precio S/. | Parcial S/.
Subpartidas
010306011010 | Eliminación de desmonte en terreno normal R=10 km con maquinaria |  |  |  |  | m3 |  | 0.3 | 12.19 | 3.66
019501010136 | Corte y rotura pavimento rígido-concreto de 6" (incl. perfilado bordes) |  |  |  |  | m2 |  | 1 | 26.77 | 26.77
019501010320 | Excavaciones-cortes en terreno normal a pulso a nivel de sub rasante |  |  |  |  | m3 |  | 0.15 | 38.17 | 5.73
019501010715 | Preparación con equipo de la sub rasante de 15 cm prof. (incluye escarificado) |  |  |  |  | m2 |  | 1 | 4.01 | 4.01
019501010955 | Base de material granular compactada a pulso de 15 cm espesor |  |  |  |  | m2 |  | 1 | 15.38 | 15.38
019501011606 | Carpeta t/rígida,concreto f'c 210 kg/cm2 e=15cm - 6"(P-I),c/concreto pre-mezclado |  |  |  |  | m2 |  | 1 | 82.1 | 82.1
137.65
Partida | 03.03.01.08.03 |  | Reposición de jardines
Rendimiento | m2/DIA | MO. | 50 | EQ. | 50 | Costo unitario directo por : m2 |  |  |  | 34.19
Código | Descripción Recurso |  |  |  |  | Unidad | Cuadrilla | Cantidad | Precio S/. | Parcial S/.
Mano de Obra
0147030001 | MO: Capataz incluye leyes sociales |  |  |  |  | h | 0.1 | 0.016 | 28.68 | 0.46
0147100001 | MO: Peon incluye leyes sociales |  |  |  |  | h | 2 | 0.32 | 17.29 | 5.53
5.99
Materiales
0204070001 | Tierra seleccionada |  |  |  |  | m3 |  | 0.26 | 60 | 15.6
0231190020 | Grass y/o arbustos de tallo corto |  |  |  |  | m2 |  | 1.05 | 12 | 12.6
28.2
Partida | 03.03.01.08.04 |  | Corte+rotura, ED y reposición de vereda rígida f'c 175 kg/cm2 de 10 cm espesor
Rendimiento | m2/DIA | MO. |  | EQ. |  | Costo unitario directo por : m2 |  |  |  | 108.42
Código | Descripción Recurso |  |  |  |  | Unidad | Cuadrilla | Cantidad | Precio S/. | Parcial S/.
Subpartidas
010306011010 | Eliminación de desmonte en terreno normal R=10 km con maquinaria |  |  |  |  | m3 |  | 0.2 | 12.19 | 2.44
019501010110 | Corte y rotura de vereda rígida-concreto (incl. perfilado bordes) |  |  |  |  | m2 |  | 1 | 16.52 | 16.52
019501010320 | Excavaciones-cortes en terreno normal a pulso a nivel de sub rasante |  |  |  |  | m3 |  | 0.1 | 38.17 | 3.82
019501010715 | Preparación con equipo de la sub rasante de 15 cm prof. (incluye escarificado) |  |  |  |  | m2 |  | 1 | 4.01 | 4.01
019501010950 | Base de material granular compactada a pulso de 10 cm espesor |  |  |  |  | m2 |  | 1 | 10.32 | 10.32
019501011317 | Vereda de concreto f'c 175 kg/cm2 e=10cm pasta 1:2 (P-I), c/concreto pre-mezclado |  |  |  |  | m2 |  | 1 | 71.31 | 71.31
108.42
Partida | 03.03.02.01.01 |  | Reubicacion de Poste de Alumbrado
Rendimiento | und/DIA | MO. | 4 | EQ. | 4 | Costo unitario directo por : und |  |  |  | 775.81
Código | Descripción Recurso |  |  |  |  | Unidad | Cuadrilla | Cantidad | Precio S/. | Parcial S/.
Mano de Obra
0147030001 | MO: Capataz incluye leyes sociales |  |  |  |  | h | 0.1 | 0.2 | 28.68 | 5.74
0147060001 | MO: Operario incluye leyes sociales |  |  |  |  | h | 1 | 2 | 24.22 | 48.44
0147100001 | MO: Peon incluye leyes sociales |  |  |  |  | h | 2 | 4 | 17.29 | 69.16
123.34
Equipos
0337009001 | Herramientas manuales |  |  |  |  | %MO |  | 2 | 123.34 | 2.47
0348100012 | Camión plataforma 6x2 178-210HP 12ton |  |  |  |  | h | 1 | 2 | 75 | 150
0349310153 | Camión grúa 12Tn |  |  |  |  | h | 1 | 2 | 250 | 500
652.47
Partida | 03.03.02.01.02 |  | Proteccion de redes existentes de alcantarillado
Rendimiento | und/DIA | MO. | 8 | EQ. | 8 | Costo unitario directo por : und |  |  |  | 99.16
Código | Descripción Recurso |  |  |  |  | Unidad | Cuadrilla | Cantidad | Precio S/. | Parcial S/.
Mano de Obra
0147030001 | MO: Capataz incluye leyes sociales |  |  |  |  | h | 0.1 | 0.1 | 28.68 | 2.87
0147060001 | MO: Operario incluye leyes sociales |  |  |  |  | h | 1 | 1 | 24.22 | 24.22
0147100001 | MO: Peon incluye leyes sociales |  |  |  |  | h | 2 | 2 | 17.29 | 34.58
61.67
Materiales
0202030008 | Alambre negro N° 8 |  |  |  |  | kg |  | 1.54 | 5.08 | 7.82
0202063000 | Clavo c/cabeza para madera (promedio) |  |  |  |  | kg |  | 0.02 | 6.12 | 0.12
0202090012 | Soporte t/abrazadera para tubería de DN 300 mm - 350 mm |  |  |  |  | und |  | 0.04 | 600 | 24
0243270001 | Madera para encofrado y carpintería |  |  |  |  | p2 |  | 1 | 4.32 | 4.32
36.26
Equipos
0337009001 | Herramientas manuales |  |  |  |  | %MO |  | 2 | 61.67 | 1.23
1.23
Partida | 03.03.02.01.03 |  | Proteccion de cable eléctrico de media ò alta tensión
Rendimiento | und/DIA | MO. | 8 | EQ. | 8 | Costo unitario directo por : und |  |  |  | 75.16
Código | Descripción Recurso |  |  |  |  | Unidad | Cuadrilla | Cantidad | Precio S/. | Parcial S/.
Mano de Obra
0147030001 | MO: Capataz incluye leyes sociales |  |  |  |  | h | 0.1 | 0.1 | 28.68 | 2.87
0147060001 | MO: Operario incluye leyes sociales |  |  |  |  | h | 1 | 1 | 24.22 | 24.22
0147100001 | MO: Peon incluye leyes sociales |  |  |  |  | h | 2 | 2 | 17.29 | 34.58
61.67
Materiales
0202030008 | Alambre negro N° 8 |  |  |  |  | kg |  | 1.54 | 5.08 | 7.82
0202063000 | Clavo c/cabeza para madera (promedio) |  |  |  |  | kg |  | 0.02 | 6.12 | 0.12
0243270001 | Madera para encofrado y carpintería |  |  |  |  | p2 |  | 1 | 4.32 | 4.32
12.26
Equipos
0337009001 | Herramientas manuales |  |  |  |  | %MO |  | 2 | 61.67 | 1.23
1.23
Partida | 03.03.02.02.01 |  | Suministro e instalacion de tuberia HDPE PE 100 SDR 17 DN63mm en TN hasta 1.50m de profun.
Rendimiento | m/DIA | MO. | 68.35 | EQ. | 68.35 | Costo unitario directo por : m |  |  |  | 60.35
Código | Descripción Recurso |  |  |  |  | Unidad | Cuadrilla | Cantidad | Precio S/. | Parcial S/.
Subpartidas
010110040150 | Cinta plástica señalizadora para límite de seguridad de obra |  |  |  |  | m |  | 2 | 0.87 | 1.74
010110040155 | Cerco de malla HDP de 1 m altura para límite de seguridad de obra |  |  |  |  | m |  | 2 | 1.2 | 2.4
010120065201 | Riego de zona de trabajo para mitigar la contaminación -polvo (con autorización de uso de grifo) |  |  |  |  | m |  | 1 | 1.85 | 1.85
010120070010 | Trazo y replanteo inicial del proyecto, para líneas-redes con estación total |  |  |  |  | km |  | 0.001 | 878.75 | 0.88
010120070210 | Replanteo final de la obra, para líneas redes con estación total |  |  |  |  | km |  | 0.001 | 349.27 | 0.35
014101010303 | Excavac. zanja (máq.) p/tub. terr-normal DN 50 - 80 de 1,26 m a 1,50 m prof. |  |  |  |  | m |  | 1 | 7.72 | 7.72
014102010103 | Refine y nivel de zanja terr-normal para tub. DN 50 - 80 para toda profund. |  |  |  |  | m |  | 1 | 1.35 | 1.35
014103050303 | Relleno comp.zanja(pulso) p/tub t-normal DN 50 - 80 de 1,26 m a 1,50 m prof. |  |  |  |  | m |  | 1 | 19.99 | 19.99
014105200103 | Elimin. desmonte(carg+v) t-normal D=10km p/tub. DN 50 - 80 para toda prof. |  |  |  |  | m |  | 1 | 1.43 | 1.43
015120200401 | Suministro de tuberia HDPE PE 100, PN 10 (145 PSI - SDR 17) DNE 63 mm, con unión electrofusión (incl. desperd. 2%) |  |  |  |  | m |  | 1 | 8.52 | 8.52
015901500141 | Instalación tub. polietileno p/agua pot. D 63 incluye prueba hidráulica |  |  |  |  | m |  | 1 | 10.61 | 10.61
019601020123 | Prueba de compactacion de suelos (proctor modificado y de control de compactacion - densidad de campo) |  |  |  |  | und |  | 0.02 | 69.64 | 1.39
019801900302 | Prueba hidráulica de tubería agua potable (incl. desinfección) DN 50 - 65 |  |  |  |  | m |  | 1 | 2.12 | 2.12
60.35
Partida | 03.03.02.02.02 |  | Suministro e instalacion de tuberia HDPE PE 100 SDR 17 DN63mm en TSR hasta 1.50m de profun.
Rendimiento | m/DIA | MO. | 68.35 | EQ. | 68.35 | Costo unitario directo por : m |  |  |  | 84.85
Código | Descripción Recurso |  |  |  |  | Unidad | Cuadrilla | Cantidad | Precio S/. | Parcial S/.
Subpartidas
010110040150 | Cinta plástica señalizadora para límite de seguridad de obra |  |  |  |  | m |  | 2 | 0.87 | 1.74
010110040155 | Cerco de malla HDP de 1 m altura para límite de seguridad de obra |  |  |  |  | m |  | 2 | 1.2 | 2.4
010120065201 | Riego de zona de trabajo para mitigar la contaminación -polvo (con autorización de uso de grifo) |  |  |  |  | m |  | 1 | 1.85 | 1.85
010120070010 | Trazo y replanteo inicial del proyecto, para líneas-redes con estación total |  |  |  |  | km |  | 0.001 | 878.75 | 0.88
010120070210 | Replanteo final de la obra, para líneas redes con estación total |  |  |  |  | km |  | 0.001 | 349.27 | 0.35
014101210303 | Excav. zanja (máq.) p/tub. t-semirocoso DN 50 - 80 de 1,26 m a 1,50 m prof. |  |  |  |  | m |  | 1 | 13.73 | 13.73
014102210103 | Refine y nivel de zanja t-semirocoso p/ tub. DN 50 - 80 para toda profund. |  |  |  |  | m |  | 1 | 2.32 | 2.32
014103250303 | Relleno comp.zanja(pul) p/tub t-semiroca DN 50 - 80 de 1,26 m a 1,50 m prof. |  |  |  |  | m |  | 1 | 29.19 | 29.19
014105200503 | Elimin. desmonte(c+v) t-semiroca D=10km p/tub. DN 50 - 80 de 1,26 m a 1,50 m |  |  |  |  | m |  | 1 | 9.75 | 9.75
015120200401 | Suministro de tuberia HDPE PE 100, PN 10 (145 PSI - SDR 17) DNE 63 mm, con unión electrofusión (incl. desperd. 2%) |  |  |  |  | m |  | 1 | 8.52 | 8.52
015901500141 | Instalación tub. polietileno p/agua pot. D 63 incluye prueba hidráulica |  |  |  |  | m |  | 1 | 10.61 | 10.61
019601020123 | Prueba de compactacion de suelos (proctor modificado y de control de compactacion - densidad de campo) |  |  |  |  | und |  | 0.02 | 69.64 | 1.39
019801900302 | Prueba hidráulica de tubería agua potable (incl. desinfección) DN 50 - 65 |  |  |  |  | m |  | 1 | 2.12 | 2.12
84.85
Partida | 03.03.02.02.03 |  | Suministro e instalacion de tuberia HDPE PE 100 SDR 17 DN63mm en TR hasta 1.50m de profun.
Rendimiento | m/DIA | MO. | 68.35 | EQ. | 68.35 | Costo unitario directo por : m |  |  |  | 307.29
Código | Descripción Recurso |  |  |  |  | Unidad | Cuadrilla | Cantidad | Precio S/. | Parcial S/.
Subpartidas
010110040150 | Cinta plástica señalizadora para límite de seguridad de obra |  |  |  |  | m |  | 2 | 0.87 | 1.74
010110040155 | Cerco de malla HDP de 1 m altura para límite de seguridad de obra |  |  |  |  | m |  | 2 | 1.2 | 2.4
010120065201 | Riego de zona de trabajo para mitigar la contaminación -polvo (con autorización de uso de grifo) |  |  |  |  | m |  | 1 | 1.85 | 1.85
010120070010 | Trazo y replanteo inicial del proyecto, para líneas-redes con estación total |  |  |  |  | km |  | 0.001 | 878.75 | 0.88
010120070210 | Replanteo final de la obra, para líneas redes con estación total |  |  |  |  | km |  | 0.001 | 349.27 | 0.35
014101350303 | Excavación zanja (s/exp) p/tub. t-rocoso DN 50 - 80 de 1,26 m a 1,50 m prof. |  |  |  |  | m |  | 1 | 196.01 | 196.01
014102310103 | Refine y nivel de zanja terr-rocoso p/ tub. DN 50 - 80 para toda profund. |  |  |  |  | m |  | 1 | 4.96 | 4.96
014103350303 | Relleno comp.zanja(pulso)p/tub t-rocoso DN 50 - 80 de 1,26 m a 1,50 m prof. |  |  |  |  | m |  | 1 | 65.07 | 65.07
014105200903 | Elimin. desmonte(carg+v) t-rocoso D=10km p/tub DN 50 - 80 de 1,26 m a 1,50 m |  |  |  |  | m |  | 1 | 11.39 | 11.39
015120200401 | Suministro de tuberia HDPE PE 100, PN 10 (145 PSI - SDR 17) DNE 63 mm, con unión electrofusión (incl. desperd. 2%) |  |  |  |  | m |  | 1 | 8.52 | 8.52
015901500141 | Instalación tub. polietileno p/agua pot. D 63 incluye prueba hidráulica |  |  |  |  | m |  | 1 | 10.61 | 10.61
019601020123 | Prueba de compactacion de suelos (proctor modificado y de control de compactacion - densidad de campo) |  |  |  |  | und |  | 0.02 | 69.64 | 1.39
019801900302 | Prueba hidráulica de tubería agua potable (incl. desinfección) DN 50 - 65 |  |  |  |  | m |  | 1 | 2.12 | 2.12
307.29
Partida | 03.03.02.02.04 |  | Suministro e instalacion de tuberia HDPE PE 100 SDR 17 DN90mm en TN hasta 1.50m de profun.
Rendimiento | m/DIA | MO. | 68.35 | EQ. | 68.35 | Costo unitario directo por : m |  |  |  | 75.9
Código | Descripción Recurso |  |  |  |  | Unidad | Cuadrilla | Cantidad | Precio S/. | Parcial S/.
Subpartidas
010110040150 | Cinta plástica señalizadora para límite de seguridad de obra |  |  |  |  | m |  | 2 | 0.87 | 1.74
010110040155 | Cerco de malla HDP de 1 m altura para límite de seguridad de obra |  |  |  |  | m |  | 2 | 1.2 | 2.4
010120065201 | Riego de zona de trabajo para mitigar la contaminación -polvo (con autorización de uso de grifo) |  |  |  |  | m |  | 1 | 1.85 | 1.85
010120070010 | Trazo y replanteo inicial del proyecto, para líneas-redes con estación total |  |  |  |  | km |  | 0.001 | 878.75 | 0.88
010120070210 | Replanteo final de la obra, para líneas redes con estación total |  |  |  |  | km |  | 0.001 | 349.27 | 0.35
014101010303 | Excavac. zanja (máq.) p/tub. terr-normal DN 50 - 80 de 1,26 m a 1,50 m prof. |  |  |  |  | m |  | 1 | 7.72 | 7.72
014102010103 | Refine y nivel de zanja terr-normal para tub. DN 50 - 80 para toda profund. |  |  |  |  | m |  | 1 | 1.35 | 1.35
014103050303 | Relleno comp.zanja(pulso) p/tub t-normal DN 50 - 80 de 1,26 m a 1,50 m prof. |  |  |  |  | m |  | 1 | 19.99 | 19.99
014105200103 | Elimin. desmonte(carg+v) t-normal D=10km p/tub. DN 50 - 80 para toda prof. |  |  |  |  | m |  | 1 | 1.43 | 1.43
015120200403 | Suministro de tuberia HDPE PE 100, PN 10 (145 PSI - SDR 17) DNE 90 mm, con unión electrofusión (incl. desperd. 2%) |  |  |  |  | m |  | 1 | 16.86 | 16.86
015901500103 | Instalación tub. polietileno p/agua pot. DN 80 |  |  |  |  | m |  | 1 | 17.41 | 17.41
019601020123 | Prueba de compactacion de suelos (proctor modificado y de control de compactacion - densidad de campo) |  |  |  |  | und |  | 0.02 | 69.64 | 1.39
019801900303 | Prueba hidráulica de tubería agua potable (incl. desinfección) DN 80 |  |  |  |  | m |  | 1 | 2.53 | 2.53
75.9
Partida | 03.03.02.02.05 |  | Suministro e instalacion de tuberia HDPE PE 100 SDR 17 DN90mm en TSR hasta 1.50m de profun.
Rendimiento | m/DIA | MO. | 68.35 | EQ. | 68.35 | Costo unitario directo por : m |  |  |  | 100.4
Código | Descripción Recurso |  |  |  |  | Unidad | Cuadrilla | Cantidad | Precio S/. | Parcial S/.
Subpartidas
010110040150 | Cinta plástica señalizadora para límite de seguridad de obra |  |  |  |  | m |  | 2 | 0.87 | 1.74
010110040155 | Cerco de malla HDP de 1 m altura para límite de seguridad de obra |  |  |  |  | m |  | 2 | 1.2 | 2.4
010120065201 | Riego de zona de trabajo para mitigar la contaminación -polvo (con autorización de uso de grifo) |  |  |  |  | m |  | 1 | 1.85 | 1.85
010120070010 | Trazo y replanteo inicial del proyecto, para líneas-redes con estación total |  |  |  |  | km |  | 0.001 | 878.75 | 0.88
010120070210 | Replanteo final de la obra, para líneas redes con estación total |  |  |  |  | km |  | 0.001 | 349.27 | 0.35
014101210303 | Excav. zanja (máq.) p/tub. t-semirocoso DN 50 - 80 de 1,26 m a 1,50 m prof. |  |  |  |  | m |  | 1 | 13.73 | 13.73
014102210103 | Refine y nivel de zanja t-semirocoso p/ tub. DN 50 - 80 para toda profund. |  |  |  |  | m |  | 1 | 2.32 | 2.32
014103250303 | Relleno comp.zanja(pul) p/tub t-semiroca DN 50 - 80 de 1,26 m a 1,50 m prof. |  |  |  |  | m |  | 1 | 29.19 | 29.19
014105200503 | Elimin. desmonte(c+v) t-semiroca D=10km p/tub. DN 50 - 80 de 1,26 m a 1,50 m |  |  |  |  | m |  | 1 | 9.75 | 9.75
015120200403 | Suministro de tuberia HDPE PE 100, PN 10 (145 PSI - SDR 17) DNE 90 mm, con unión electrofusión (incl. desperd. 2%) |  |  |  |  | m |  | 1 | 16.86 | 16.86
015901500103 | Instalación tub. polietileno p/agua pot. DN 80 |  |  |  |  | m |  | 1 | 17.41 | 17.41
019601020123 | Prueba de compactacion de suelos (proctor modificado y de control de compactacion - densidad de campo) |  |  |  |  | und |  | 0.02 | 69.64 | 1.39
019801900303 | Prueba hidráulica de tubería agua potable (incl. desinfección) DN 80 |  |  |  |  | m |  | 1 | 2.53 | 2.53
100.4
Partida | 03.03.02.02.06 |  | Suministro e instalacion de tuberia HDPE PE 100 SDR 17 DN90mm en TR hasta 1.50m de profun.
Rendimiento | m/DIA | MO. | 68.35 | EQ. | 68.35 | Costo unitario directo por : m |  |  |  | 322.84
Código | Descripción Recurso |  |  |  |  | Unidad | Cuadrilla | Cantidad | Precio S/. | Parcial S/.
Subpartidas
010110040150 | Cinta plástica señalizadora para límite de seguridad de obra |  |  |  |  | m |  | 2 | 0.87 | 1.74
010110040155 | Cerco de malla HDP de 1 m altura para límite de seguridad de obra |  |  |  |  | m |  | 2 | 1.2 | 2.4
010120065201 | Riego de zona de trabajo para mitigar la contaminación -polvo (con autorización de uso de grifo) |  |  |  |  | m |  | 1 | 1.85 | 1.85
010120070010 | Trazo y replanteo inicial del proyecto, para líneas-redes con estación total |  |  |  |  | km |  | 0.001 | 878.75 | 0.88
010120070210 | Replanteo final de la obra, para líneas redes con estación total |  |  |  |  | km |  | 0.001 | 349.27 | 0.35
014101350303 | Excavación zanja (s/exp) p/tub. t-rocoso DN 50 - 80 de 1,26 m a 1,50 m prof. |  |  |  |  | m |  | 1 | 196.01 | 196.01
014102310103 | Refine y nivel de zanja terr-rocoso p/ tub. DN 50 - 80 para toda profund. |  |  |  |  | m |  | 1 | 4.96 | 4.96
014103350303 | Relleno comp.zanja(pulso)p/tub t-rocoso DN 50 - 80 de 1,26 m a 1,50 m prof. |  |  |  |  | m |  | 1 | 65.07 | 65.07
014105200903 | Elimin. desmonte(carg+v) t-rocoso D=10km p/tub DN 50 - 80 de 1,26 m a 1,50 m |  |  |  |  | m |  | 1 | 11.39 | 11.39
015120200403 | Suministro de tuberia HDPE PE 100, PN 10 (145 PSI - SDR 17) DNE 90 mm, con unión electrofusión (incl. desperd. 2%) |  |  |  |  | m |  | 1 | 16.86 | 16.86
015901500103 | Instalación tub. polietileno p/agua pot. DN 80 |  |  |  |  | m |  | 1 | 17.41 | 17.41
019601020123 | Prueba de compactacion de suelos (proctor modificado y de control de compactacion - densidad de campo) |  |  |  |  | und |  | 0.02 | 69.64 | 1.39
019801900303 | Prueba hidráulica de tubería agua potable (incl. desinfección) DN 80 |  |  |  |  | m |  | 1 | 2.53 | 2.53
322.84
Partida | 03.03.02.02.07 |  | Suministro e instalacion de tuberia HDPE PE 100 SDR 17 DN100mm en TN hasta 1.50m de profun.
Rendimiento | m/DIA | MO. | 68.35 | EQ. | 68.35 | Costo unitario directo por : m |  |  |  | 93.84
Código | Descripción Recurso |  |  |  |  | Unidad | Cuadrilla | Cantidad | Precio S/. | Parcial S/.
Subpartidas
010110040150 | Cinta plástica señalizadora para límite de seguridad de obra |  |  |  |  | m |  | 2 | 0.87 | 1.74
010110040155 | Cerco de malla HDP de 1 m altura para límite de seguridad de obra |  |  |  |  | m |  | 2 | 1.2 | 2.4
010120065201 | Riego de zona de trabajo para mitigar la contaminación -polvo (con autorización de uso de grifo) |  |  |  |  | m |  | 1 | 1.85 | 1.85
010120070010 | Trazo y replanteo inicial del proyecto, para líneas-redes con estación total |  |  |  |  | km |  | 0.001 | 878.75 | 0.88
010120070210 | Replanteo final de la obra, para líneas redes con estación total |  |  |  |  | km |  | 0.001 | 349.27 | 0.35
014101010306 | Excavac. zanja (máq.) p/tub. terr-normal DN 100 - 150 de 1,26 m a 1,50 m prof. |  |  |  |  | m |  | 1 | 9.47 | 9.47
014102010106 | Refine y nivel de zanja terr-normal para tub. DN 100 - 150 para toda profund. |  |  |  |  | m |  | 1 | 1.65 | 1.65
014103050306 | Relleno comp.zanja(pulso) p/tub t-normal DN 100 - 150 de 1,26 m a 1,50 m prof. |  |  |  |  | m |  | 1 | 24.12 | 24.12
014105200106 | Elimin. desmonte(carg+v) t-normal D=10km p/tub. DN 100 - 150 para toda prof. |  |  |  |  | m |  | 1 | 2.38 | 2.38
015120200404 | Suministro de tuberia HDPE PE 100, PN 10 (145 PSI - SDR 17) DNE 110 mm, con unión electrofusión (incl. desperd. 2%) |  |  |  |  | m |  | 1 | 26.92 | 26.92
015901500104 | Instalación tub. polietileno p/agua pot. DN 100 |  |  |  |  | m |  | 1 | 17.83 | 17.83
019601020123 | Prueba de compactacion de suelos (proctor modificado y de control de compactacion - densidad de campo) |  |  |  |  | und |  | 0.02 | 69.64 | 1.39
019801900304 | Prueba hidráulica de tubería agua potable (incl. desinfección) DN 100 |  |  |  |  | m |  | 1 | 2.86 | 2.86
93.84
Partida | 03.03.02.02.08 |  | Suministro e instalacion de tuberia HDPE PE 100 SDR 17 DN100mm en TSR hasta 1.50m de profun.
Rendimiento | m/DIA | MO. | 68.35 | EQ. | 68.35 | Costo unitario directo por : m |  |  |  | 119.22
Código | Descripción Recurso |  |  |  |  | Unidad | Cuadrilla | Cantidad | Precio S/. | Parcial S/.
Subpartidas
010110040150 | Cinta plástica señalizadora para límite de seguridad de obra |  |  |  |  | m |  | 2 | 0.87 | 1.74
010110040155 | Cerco de malla HDP de 1 m altura para límite de seguridad de obra |  |  |  |  | m |  | 2 | 1.2 | 2.4
010120065201 | Riego de zona de trabajo para mitigar la contaminación -polvo (con autorización de uso de grifo) |  |  |  |  | m |  | 1 | 1.85 | 1.85
010120070010 | Trazo y replanteo inicial del proyecto, para líneas-redes con estación total |  |  |  |  | km |  | 0.001 | 878.75 | 0.88
010120070210 | Replanteo final de la obra, para líneas redes con estación total |  |  |  |  | km |  | 0.001 | 349.27 | 0.35
014101210306 | Excav. zanja (máq.) p/tub. t-semirocoso DN 100 - 150 de 1,26 m a 1,50 m prof. |  |  |  |  | m |  | 1 | 16.65 | 16.65
014102210106 | Refine y nivel de zanja t-semirocoso p/ tub. DN 100 - 150 para toda profund. |  |  |  |  | m |  | 1 | 2.87 | 2.87
014103250306 | Relleno comp.zanja(pul) p/tub t-semiroca DN 100 - 150 de 1,26 m a 1,50 m prof. |  |  |  |  | m |  | 1 | 37.16 | 37.16
014105200506 | Elimin. desmonte(c+v) t-semiroca D=10km p/tub. DN 100 - 150 de 1,26 m a 1,50 m |  |  |  |  | m |  | 1 | 6.32 | 6.32
015120200404 | Suministro de tuberia HDPE PE 100, PN 10 (145 PSI - SDR 17) DNE 110 mm, con unión electrofusión (incl. desperd. 2%) |  |  |  |  | m |  | 1 | 26.92 | 26.92
015901500104 | Instalación tub. polietileno p/agua pot. DN 100 |  |  |  |  | m |  | 1 | 17.83 | 17.83
019601020123 | Prueba de compactacion de suelos (proctor modificado y de control de compactacion - densidad de campo) |  |  |  |  | und |  | 0.02 | 69.64 | 1.39
019801900304 | Prueba hidráulica de tubería agua potable (incl. desinfección) DN 100 |  |  |  |  | m |  | 1 | 2.86 | 2.86
119.22
Partida | 03.03.02.02.09 |  | Suministro e instalacion de tuberia HDPE PE 100 SDR 17 DN100mm en TR hasta 1.50m de profun.
Rendimiento | m/DIA | MO. | 68.35 | EQ. | 68.35 | Costo unitario directo por : m |  |  |  | 398.04
Código | Descripción Recurso |  |  |  |  | Unidad | Cuadrilla | Cantidad | Precio S/. | Parcial S/.
Subpartidas
010110040150 | Cinta plástica señalizadora para límite de seguridad de obra |  |  |  |  | m |  | 2 | 0.87 | 1.74
010110040155 | Cerco de malla HDP de 1 m altura para límite de seguridad de obra |  |  |  |  | m |  | 2 | 1.2 | 2.4
010120065201 | Riego de zona de trabajo para mitigar la contaminación -polvo (con autorización de uso de grifo) |  |  |  |  | m |  | 1 | 1.85 | 1.85
010120070010 | Trazo y replanteo inicial del proyecto, para líneas-redes con estación total |  |  |  |  | km |  | 0.001 | 878.75 | 0.88
010120070210 | Replanteo final de la obra, para líneas redes con estación total |  |  |  |  | km |  | 0.001 | 349.27 | 0.35
014101350306 | Excavación zanja (s/exp) p/tub. t-rocoso DN 100 - 150 de 1,26 m a 1,50 m prof. |  |  |  |  | m |  | 1 | 245.63 | 245.63
014102310106 | Refine y nivel de zanja terr-rocoso p/ tub. DN 100 - 150 para toda profund. |  |  |  |  | m |  | 1 | 6.04 | 6.04
014103350306 | Relleno comp.zanja(pulso)p/tub t-rocoso DN 100 - 150 de 1,26 m a 1,50 m prof. |  |  |  |  | m |  | 1 | 77.65 | 77.65
014105200906 | Elimin. desmonte(carg+v) t-rocoso D=10km p/tub DN 100 - 150 de 1,26 m a 1,50 m |  |  |  |  | m |  | 1 | 12.5 | 12.5
015120200404 | Suministro de tuberia HDPE PE 100, PN 10 (145 PSI - SDR 17) DNE 110 mm, con unión electrofusión (incl. desperd. 2%) |  |  |  |  | m |  | 1 | 26.92 | 26.92
015901500104 | Instalación tub. polietileno p/agua pot. DN 100 |  |  |  |  | m |  | 1 | 17.83 | 17.83
019601020123 | Prueba de compactacion de suelos (proctor modificado y de control de compactacion - densidad de campo) |  |  |  |  | und |  | 0.02 | 69.64 | 1.39
019801900304 | Prueba hidráulica de tubería agua potable (incl. desinfección) DN 100 |  |  |  |  | m |  | 1 | 2.86 | 2.86
398.04
Partida | 03.03.02.02.10 |  | Suministro e instalacion de tuberia HDPE PE 100 SDR 17 DN160mm en TN hasta 1.50m de profun.
Rendimiento | m/DIA | MO. | 68.35 | EQ. | 68.35 | Costo unitario directo por : m |  |  |  | 135.66
Código | Descripción Recurso |  |  |  |  | Unidad | Cuadrilla | Cantidad | Precio S/. | Parcial S/.
Subpartidas
010110040150 | Cinta plástica señalizadora para límite de seguridad de obra |  |  |  |  | m |  | 2 | 0.87 | 1.74
010110040155 | Cerco de malla HDP de 1 m altura para límite de seguridad de obra |  |  |  |  | m |  | 2 | 1.2 | 2.4
010120065201 | Riego de zona de trabajo para mitigar la contaminación -polvo (con autorización de uso de grifo) |  |  |  |  | m |  | 1 | 1.85 | 1.85
010120070010 | Trazo y replanteo inicial del proyecto, para líneas-redes con estación total |  |  |  |  | km |  | 0.001 | 878.75 | 0.88
010120070210 | Replanteo final de la obra, para líneas redes con estación total |  |  |  |  | km |  | 0.001 | 349.27 | 0.35
014101010306 | Excavac. zanja (máq.) p/tub. terr-normal DN 100 - 150 de 1,26 m a 1,50 m prof. |  |  |  |  | m |  | 1 | 9.47 | 9.47
014102010106 | Refine y nivel de zanja terr-normal para tub. DN 100 - 150 para toda profund. |  |  |  |  | m |  | 1 | 1.65 | 1.65
014103050306 | Relleno comp.zanja(pulso) p/tub t-normal DN 100 - 150 de 1,26 m a 1,50 m prof. |  |  |  |  | m |  | 1 | 24.12 | 24.12
014105200106 | Elimin. desmonte(carg+v) t-normal D=10km p/tub. DN 100 - 150 para toda prof. |  |  |  |  | m |  | 1 | 2.38 | 2.38
015120200405 | Suministro de tuberia HDPE PE 100, PN 10 (145 PSI - SDR 17) DNE 160 mm, con unión electrofusión (incl. desperd. 2%) |  |  |  |  | m |  | 1 | 59.24 | 59.24
015901500106 | Instalación tub. polietileno p/agua pot. DN 150 |  |  |  |  | m |  | 1 | 26.47 | 26.47
019601020123 | Prueba de compactacion de suelos (proctor modificado y de control de compactacion - densidad de campo) |  |  |  |  | und |  | 0.02 | 69.64 | 1.39
019801900306 | Prueba hidráulica de tubería agua potable (incl. desinfección) DN 150 |  |  |  |  | m |  | 1 | 3.72 | 3.72
135.66
Partida | 03.03.02.02.11 |  | Suministro e instalacion de tuberia HD DN90mm C-40 en TN hasta 1.50m de profun.
Rendimiento | m/DIA | MO. | 68.35 | EQ. | 68.35 | Costo unitario directo por : m |  |  |  | 208.83
Código | Descripción Recurso |  |  |  |  | Unidad | Cuadrilla | Cantidad | Precio S/. | Parcial S/.
Subpartidas
010110040150 | Cinta plástica señalizadora para límite de seguridad de obra |  |  |  |  | m |  | 2 | 0.87 | 1.74
010110040155 | Cerco de malla HDP de 1 m altura para límite de seguridad de obra |  |  |  |  | m |  | 2 | 1.2 | 2.4
010120065201 | Riego de zona de trabajo para mitigar la contaminación -polvo (con autorización de uso de grifo) |  |  |  |  | m |  | 1 | 1.85 | 1.85
010120070010 | Trazo y replanteo inicial del proyecto, para líneas-redes con estación total |  |  |  |  | km |  | 0.001 | 878.75 | 0.88
010120070210 | Replanteo final de la obra, para líneas redes con estación total |  |  |  |  | km |  | 0.001 | 349.27 | 0.35
014101010303 | Excavac. zanja (máq.) p/tub. terr-normal DN 50 - 80 de 1,26 m a 1,50 m prof. |  |  |  |  | m |  | 1 | 7.72 | 7.72
014102010103 | Refine y nivel de zanja terr-normal para tub. DN 50 - 80 para toda profund. |  |  |  |  | m |  | 1 | 1.35 | 1.35
014103050303 | Relleno comp.zanja(pulso) p/tub t-normal DN 50 - 80 de 1,26 m a 1,50 m prof. |  |  |  |  | m |  | 1 | 19.99 | 19.99
014105200103 | Elimin. desmonte(carg+v) t-normal D=10km p/tub. DN 50 - 80 para toda prof. |  |  |  |  | m |  | 1 | 1.43 | 1.43
015110520402 | Tuberia de HD DN 80mm C-40 Union Flexible-NTP ISO 2531:20215 |  |  |  |  | m |  | 1 | 163.79 | 163.79
015901250103 | Instalación de tubería de union standar de hierro dúctil DN 80 |  |  |  |  | m |  | 1 | 3.42 | 3.42
019601020123 | Prueba de compactacion de suelos (proctor modificado y de control de compactacion - densidad de campo) |  |  |  |  | und |  | 0.02 | 69.64 | 1.39
019801900103 | Prueba hidráulica de tubería agua potab. DN 80 |  |  |  |  | m |  | 1 | 2.52 | 2.52
208.83
Partida | 03.03.02.02.12 |  | Suministro e instalacion de tuberia HD DN90mm C-40 en TSR hasta 1.50m de profun.
Rendimiento | m/DIA | MO. | 68.35 | EQ. | 68.35 | Costo unitario directo por : m |  |  |  | 233.33
Código | Descripción Recurso |  |  |  |  | Unidad | Cuadrilla | Cantidad | Precio S/. | Parcial S/.
Subpartidas
010110040150 | Cinta plástica señalizadora para límite de seguridad de obra |  |  |  |  | m |  | 2 | 0.87 | 1.74
010110040155 | Cerco de malla HDP de 1 m altura para límite de seguridad de obra |  |  |  |  | m |  | 2 | 1.2 | 2.4
010120065201 | Riego de zona de trabajo para mitigar la contaminación -polvo (con autorización de uso de grifo) |  |  |  |  | m |  | 1 | 1.85 | 1.85
010120070010 | Trazo y replanteo inicial del proyecto, para líneas-redes con estación total |  |  |  |  | km |  | 0.001 | 878.75 | 0.88
010120070210 | Replanteo final de la obra, para líneas redes con estación total |  |  |  |  | km |  | 0.001 | 349.27 | 0.35
014101210303 | Excav. zanja (máq.) p/tub. t-semirocoso DN 50 - 80 de 1,26 m a 1,50 m prof. |  |  |  |  | m |  | 1 | 13.73 | 13.73
014102210103 | Refine y nivel de zanja t-semirocoso p/ tub. DN 50 - 80 para toda profund. |  |  |  |  | m |  | 1 | 2.32 | 2.32
014103250303 | Relleno comp.zanja(pul) p/tub t-semiroca DN 50 - 80 de 1,26 m a 1,50 m prof. |  |  |  |  | m |  | 1 | 29.19 | 29.19
014105200503 | Elimin. desmonte(c+v) t-semiroca D=10km p/tub. DN 50 - 80 de 1,26 m a 1,50 m |  |  |  |  | m |  | 1 | 9.75 | 9.75
015110520402 | Tuberia de HD DN 80mm C-40 Union Flexible-NTP ISO 2531:20215 |  |  |  |  | m |  | 1 | 163.79 | 163.79
015901250103 | Instalación de tubería de union standar de hierro dúctil DN 80 |  |  |  |  | m |  | 1 | 3.42 | 3.42
019601020123 | Prueba de compactacion de suelos (proctor modificado y de control de compactacion - densidad de campo) |  |  |  |  | und |  | 0.02 | 69.64 | 1.39
019801900103 | Prueba hidráulica de tubería agua potab. DN 80 |  |  |  |  | m |  | 1 | 2.52 | 2.52
233.33
Partida | 03.03.02.02.13 |  | Suministro e instalacion de tuberia HD DN100mm C-40 en TN hasta 1.50m de profun.
Rendimiento | m/DIA | MO. | 68.35 | EQ. | 68.35 | Costo unitario directo por : m |  |  |  | 193.86
Código | Descripción Recurso |  |  |  |  | Unidad | Cuadrilla | Cantidad | Precio S/. | Parcial S/.
Subpartidas
010110040150 | Cinta plástica señalizadora para límite de seguridad de obra |  |  |  |  | m |  | 2 | 0.87 | 1.74
010110040155 | Cerco de malla HDP de 1 m altura para límite de seguridad de obra |  |  |  |  | m |  | 2 | 1.2 | 2.4
010120065201 | Riego de zona de trabajo para mitigar la contaminación -polvo (con autorización de uso de grifo) |  |  |  |  | m |  | 1 | 1.85 | 1.85
010120070010 | Trazo y replanteo inicial del proyecto, para líneas-redes con estación total |  |  |  |  | km |  | 0.001 | 878.75 | 0.88
010120070210 | Replanteo final de la obra, para líneas redes con estación total |  |  |  |  | km |  | 0.001 | 349.27 | 0.35
014101010306 | Excavac. zanja (máq.) p/tub. terr-normal DN 100 - 150 de 1,26 m a 1,50 m prof. |  |  |  |  | m |  | 1 | 9.47 | 9.47
014102010106 | Refine y nivel de zanja terr-normal para tub. DN 100 - 150 para toda profund. |  |  |  |  | m |  | 1 | 1.65 | 1.65
014103050306 | Relleno comp.zanja(pulso) p/tub t-normal DN 100 - 150 de 1,26 m a 1,50 m prof. |  |  |  |  | m |  | 1 | 24.12 | 24.12
014105200106 | Elimin. desmonte(carg+v) t-normal D=10km p/tub. DN 100 - 150 para toda prof. |  |  |  |  | m |  | 1 | 2.38 | 2.38
015110102201 | Tuberia de HD DN 100mm C-40 Union Flexible-NTP ISO 2531:20215 |  |  |  |  | m |  | 1 | 136.82 | 136.82
015901250104 | Instalación de tubería de union standar de hierro dúctil DN 100 |  |  |  |  | m |  | 1 | 4.45 | 4.45
015901800104 | Suministro e instalación de manga HDPE e= 8 mils (200 micrones) para protección de tubería HD DN 100 |  |  |  |  | m |  | 1 | 3.5 | 3.5
019601020123 | Prueba de compactacion de suelos (proctor modificado y de control de compactacion - densidad de campo) |  |  |  |  | und |  | 0.02 | 69.64 | 1.39
019801900304 | Prueba hidráulica de tubería agua potable (incl. desinfección) DN 100 |  |  |  |  | m |  | 1 | 2.86 | 2.86
193.86
Partida | 03.03.02.02.14 |  | Suministro e instalacion de tuberia HD DN100mm C-40 en TSR hasta 1.50m de profun.
Rendimiento | m/DIA | MO. | 68.35 | EQ. | 68.35 | Costo unitario directo por : m |  |  |  | 219.24
Código | Descripción Recurso |  |  |  |  | Unidad | Cuadrilla | Cantidad | Precio S/. | Parcial S/.
Subpartidas
010110040150 | Cinta plástica señalizadora para límite de seguridad de obra |  |  |  |  | m |  | 2 | 0.87 | 1.74
010110040155 | Cerco de malla HDP de 1 m altura para límite de seguridad de obra |  |  |  |  | m |  | 2 | 1.2 | 2.4
010120065201 | Riego de zona de trabajo para mitigar la contaminación -polvo (con autorización de uso de grifo) |  |  |  |  | m |  | 1 | 1.85 | 1.85
010120070010 | Trazo y replanteo inicial del proyecto, para líneas-redes con estación total |  |  |  |  | km |  | 0.001 | 878.75 | 0.88
010120070210 | Replanteo final de la obra, para líneas redes con estación total |  |  |  |  | km |  | 0.001 | 349.27 | 0.35
014101210306 | Excav. zanja (máq.) p/tub. t-semirocoso DN 100 - 150 de 1,26 m a 1,50 m prof. |  |  |  |  | m |  | 1 | 16.65 | 16.65
014102210106 | Refine y nivel de zanja t-semirocoso p/ tub. DN 100 - 150 para toda profund. |  |  |  |  | m |  | 1 | 2.87 | 2.87
014103250306 | Relleno comp.zanja(pul) p/tub t-semiroca DN 100 - 150 de 1,26 m a 1,50 m prof. |  |  |  |  | m |  | 1 | 37.16 | 37.16
014105200506 | Elimin. desmonte(c+v) t-semiroca D=10km p/tub. DN 100 - 150 de 1,26 m a 1,50 m |  |  |  |  | m |  | 1 | 6.32 | 6.32
015110102201 | Tuberia de HD DN 100mm C-40 Union Flexible-NTP ISO 2531:20215 |  |  |  |  | m |  | 1 | 136.82 | 136.82
015901250104 | Instalación de tubería de union standar de hierro dúctil DN 100 |  |  |  |  | m |  | 1 | 4.45 | 4.45
015901800104 | Suministro e instalación de manga HDPE e= 8 mils (200 micrones) para protección de tubería HD DN 100 |  |  |  |  | m |  | 1 | 3.5 | 3.5
019601020123 | Prueba de compactacion de suelos (proctor modificado y de control de compactacion - densidad de campo) |  |  |  |  | und |  | 0.02 | 69.64 | 1.39
019801900304 | Prueba hidráulica de tubería agua potable (incl. desinfección) DN 100 |  |  |  |  | m |  | 1 | 2.86 | 2.86
219.24
Partida | 03.03.02.02.15 |  | Suministro e instalacion de tuberia HD DN100mm C-40 en TR hasta 1.50m de profun.
Rendimiento | m/DIA | MO. | 68.35 | EQ. | 68.35 | Costo unitario directo por : m |  |  |  | 498.06
Código | Descripción Recurso |  |  |  |  | Unidad | Cuadrilla | Cantidad | Precio S/. | Parcial S/.
Subpartidas
010110040150 | Cinta plástica señalizadora para límite de seguridad de obra |  |  |  |  | m |  | 2 | 0.87 | 1.74
010110040155 | Cerco de malla HDP de 1 m altura para límite de seguridad de obra |  |  |  |  | m |  | 2 | 1.2 | 2.4
010120065201 | Riego de zona de trabajo para mitigar la contaminación -polvo (con autorización de uso de grifo) |  |  |  |  | m |  | 1 | 1.85 | 1.85
010120070010 | Trazo y replanteo inicial del proyecto, para líneas-redes con estación total |  |  |  |  | km |  | 0.001 | 878.75 | 0.88
010120070210 | Replanteo final de la obra, para líneas redes con estación total |  |  |  |  | km |  | 0.001 | 349.27 | 0.35
014101350306 | Excavación zanja (s/exp) p/tub. t-rocoso DN 100 - 150 de 1,26 m a 1,50 m prof. |  |  |  |  | m |  | 1 | 245.63 | 245.63
014102310106 | Refine y nivel de zanja terr-rocoso p/ tub. DN 100 - 150 para toda profund. |  |  |  |  | m |  | 1 | 6.04 | 6.04
014103350306 | Relleno comp.zanja(pulso)p/tub t-rocoso DN 100 - 150 de 1,26 m a 1,50 m prof. |  |  |  |  | m |  | 1 | 77.65 | 77.65
014105200906 | Elimin. desmonte(carg+v) t-rocoso D=10km p/tub DN 100 - 150 de 1,26 m a 1,50 m |  |  |  |  | m |  | 1 | 12.5 | 12.5
015110102201 | Tuberia de HD DN 100mm C-40 Union Flexible-NTP ISO 2531:20215 |  |  |  |  | m |  | 1 | 136.82 | 136.82
015901250104 | Instalación de tubería de union standar de hierro dúctil DN 100 |  |  |  |  | m |  | 1 | 4.45 | 4.45
015901800104 | Suministro e instalación de manga HDPE e= 8 mils (200 micrones) para protección de tubería HD DN 100 |  |  |  |  | m |  | 1 | 3.5 | 3.5
019601020123 | Prueba de compactacion de suelos (proctor modificado y de control de compactacion - densidad de campo) |  |  |  |  | und |  | 0.02 | 69.64 | 1.39
019801900304 | Prueba hidráulica de tubería agua potable (incl. desinfección) DN 100 |  |  |  |  | m |  | 1 | 2.86 | 2.86
498.06
Partida | 03.03.02.02.16 |  | Suministro e instalacion de tuberia HD DN150mm C-40 en TN hasta 1.50m de profun.
Rendimiento | m/DIA | MO. | 68.35 | EQ. | 68.35 | Costo unitario directo por : m |  |  |  | 256.26
Código | Descripción Recurso |  |  |  |  | Unidad | Cuadrilla | Cantidad | Precio S/. | Parcial S/.
Subpartidas
010110040150 | Cinta plástica señalizadora para límite de seguridad de obra |  |  |  |  | m |  | 2 | 0.87 | 1.74
010110040155 | Cerco de malla HDP de 1 m altura para límite de seguridad de obra |  |  |  |  | m |  | 2 | 1.2 | 2.4
010120065201 | Riego de zona de trabajo para mitigar la contaminación -polvo (con autorización de uso de grifo) |  |  |  |  | m |  | 1 | 1.85 | 1.85
010120070010 | Trazo y replanteo inicial del proyecto, para líneas-redes con estación total |  |  |  |  | km |  | 0.001 | 878.75 | 0.88
010120070210 | Replanteo final de la obra, para líneas redes con estación total |  |  |  |  | km |  | 0.001 | 349.27 | 0.35
014101010306 | Excavac. zanja (máq.) p/tub. terr-normal DN 100 - 150 de 1,26 m a 1,50 m prof. |  |  |  |  | m |  | 1 | 9.47 | 9.47
014102010106 | Refine y nivel de zanja terr-normal para tub. DN 100 - 150 para toda profund. |  |  |  |  | m |  | 1 | 1.65 | 1.65
014103050306 | Relleno comp.zanja(pulso) p/tub t-normal DN 100 - 150 de 1,26 m a 1,50 m prof. |  |  |  |  | m |  | 1 | 24.12 | 24.12
014105200106 | Elimin. desmonte(carg+v) t-normal D=10km p/tub. DN 100 - 150 para toda prof. |  |  |  |  | m |  | 1 | 2.38 | 2.38
015110520404 | Tuberia de HD DN 150mm C-40 Union Flexible-NTP ISO 2531:20215 |  |  |  |  | m |  | 1 | 194.58 | 194.58
015901250106 | Instalación de tubería de union standar hierro dúctil DN 150 |  |  |  |  | m |  | 1 | 6.86 | 6.86
015901800106 | Suministro e instalación de manga HDPE e= 8 mils (200 micrones) para protección de tubería HD DN 150 |  |  |  |  | m |  | 1 | 4.87 | 4.87
019601020123 | Prueba de compactacion de suelos (proctor modificado y de control de compactacion - densidad de campo) |  |  |  |  | und |  | 0.02 | 69.64 | 1.39
019801900306 | Prueba hidráulica de tubería agua potable (incl. desinfección) DN 150 |  |  |  |  | m |  | 1 | 3.72 | 3.72
256.26
Partida | 03.03.02.02.17 |  | Suministro e instalacion de tuberia HD DN150mm C-40 en TSR hasta 1.50m de profun.
Rendimiento | m/DIA | MO. | 68.35 | EQ. | 68.35 | Costo unitario directo por : m |  |  |  | 281.64
Código | Descripción Recurso |  |  |  |  | Unidad | Cuadrilla | Cantidad | Precio S/. | Parcial S/.
Subpartidas
010110040150 | Cinta plástica señalizadora para límite de seguridad de obra |  |  |  |  | m |  | 2 | 0.87 | 1.74
010110040155 | Cerco de malla HDP de 1 m altura para límite de seguridad de obra |  |  |  |  | m |  | 2 | 1.2 | 2.4
010120065201 | Riego de zona de trabajo para mitigar la contaminación -polvo (con autorización de uso de grifo) |  |  |  |  | m |  | 1 | 1.85 | 1.85
010120070010 | Trazo y replanteo inicial del proyecto, para líneas-redes con estación total |  |  |  |  | km |  | 0.001 | 878.75 | 0.88
010120070210 | Replanteo final de la obra, para líneas redes con estación total |  |  |  |  | km |  | 0.001 | 349.27 | 0.35
014101210306 | Excav. zanja (máq.) p/tub. t-semirocoso DN 100 - 150 de 1,26 m a 1,50 m prof. |  |  |  |  | m |  | 1 | 16.65 | 16.65
014102210106 | Refine y nivel de zanja t-semirocoso p/ tub. DN 100 - 150 para toda profund. |  |  |  |  | m |  | 1 | 2.87 | 2.87
014103250306 | Relleno comp.zanja(pul) p/tub t-semiroca DN 100 - 150 de 1,26 m a 1,50 m prof. |  |  |  |  | m |  | 1 | 37.16 | 37.16
014105200506 | Elimin. desmonte(c+v) t-semiroca D=10km p/tub. DN 100 - 150 de 1,26 m a 1,50 m |  |  |  |  | m |  | 1 | 6.32 | 6.32
015110520404 | Tuberia de HD DN 150mm C-40 Union Flexible-NTP ISO 2531:20215 |  |  |  |  | m |  | 1 | 194.58 | 194.58
015901250106 | Instalación de tubería de union standar hierro dúctil DN 150 |  |  |  |  | m |  | 1 | 6.86 | 6.86
015901800106 | Suministro e instalación de manga HDPE e= 8 mils (200 micrones) para protección de tubería HD DN 150 |  |  |  |  | m |  | 1 | 4.87 | 4.87
019601020123 | Prueba de compactacion de suelos (proctor modificado y de control de compactacion - densidad de campo) |  |  |  |  | und |  | 0.02 | 69.64 | 1.39
019801900306 | Prueba hidráulica de tubería agua potable (incl. desinfección) DN 150 |  |  |  |  | m |  | 1 | 3.72 | 3.72
281.64
Partida | 03.03.02.02.18 |  | Suministro e instalacion de tuberia HD DN150mm C-40 en TR hasta 1.50m de profun.
Rendimiento | m/DIA | MO. | 68.35 | EQ. | 68.35 | Costo unitario directo por : m |  |  |  | 560.46
Código | Descripción Recurso |  |  |  |  | Unidad | Cuadrilla | Cantidad | Precio S/. | Parcial S/.
Subpartidas
010110040150 | Cinta plástica señalizadora para límite de seguridad de obra |  |  |  |  | m |  | 2 | 0.87 | 1.74
010110040155 | Cerco de malla HDP de 1 m altura para límite de seguridad de obra |  |  |  |  | m |  | 2 | 1.2 | 2.4
010120065201 | Riego de zona de trabajo para mitigar la contaminación -polvo (con autorización de uso de grifo) |  |  |  |  | m |  | 1 | 1.85 | 1.85
010120070010 | Trazo y replanteo inicial del proyecto, para líneas-redes con estación total |  |  |  |  | km |  | 0.001 | 878.75 | 0.88
010120070210 | Replanteo final de la obra, para líneas redes con estación total |  |  |  |  | km |  | 0.001 | 349.27 | 0.35
014101350306 | Excavación zanja (s/exp) p/tub. t-rocoso DN 100 - 150 de 1,26 m a 1,50 m prof. |  |  |  |  | m |  | 1 | 245.63 | 245.63
014102310106 | Refine y nivel de zanja terr-rocoso p/ tub. DN 100 - 150 para toda profund. |  |  |  |  | m |  | 1 | 6.04 | 6.04
014103350306 | Relleno comp.zanja(pulso)p/tub t-rocoso DN 100 - 150 de 1,26 m a 1,50 m prof. |  |  |  |  | m |  | 1 | 77.65 | 77.65
014105200906 | Elimin. desmonte(carg+v) t-rocoso D=10km p/tub DN 100 - 150 de 1,26 m a 1,50 m |  |  |  |  | m |  | 1 | 12.5 | 12.5
015110520404 | Tuberia de HD DN 150mm C-40 Union Flexible-NTP ISO 2531:20215 |  |  |  |  | m |  | 1 | 194.58 | 194.58
015901250106 | Instalación de tubería de union standar hierro dúctil DN 150 |  |  |  |  | m |  | 1 | 6.86 | 6.86
015901800106 | Suministro e instalación de manga HDPE e= 8 mils (200 micrones) para protección de tubería HD DN 150 |  |  |  |  | m |  | 1 | 4.87 | 4.87
019601020123 | Prueba de compactacion de suelos (proctor modificado y de control de compactacion - densidad de campo) |  |  |  |  | und |  | 0.02 | 69.64 | 1.39
019801900306 | Prueba hidráulica de tubería agua potable (incl. desinfección) DN 150 |  |  |  |  | m |  | 1 | 3.72 | 3.72
560.46
Partida | 03.03.02.02.19 |  | Suministro e instalacion de accesorios para RAP-02
Rendimiento | Glb/DIA | MO. |  | EQ. |  | Costo unitario directo por : Glb |  |  |  | 467152.39
Código | Descripción Recurso |  |  |  |  | Unidad | Cuadrilla | Cantidad | Precio S/. | Parcial S/.
Subpartidas
016104026102 | Acople metálico de amplio rango (max) para tubería DN 50 R= 59,5/85 |  |  |  |  | und |  | 1 | 171.42 | 171.42
016108010203 | Codo hierro dúctil DN 80 de 90° (1/4) Union Flexible - NTP ISO-2531:20215 |  |  |  |  | und |  | 2 | 328.93 | 657.86
016108010204 | Codo hierro dúctil DN 100 de 90° (1/4) Union Flexible - NTP ISO-2531:20215 |  |  |  |  | und |  | 4 | 371.91 | 1487.64
016108010206 | Codo hierro dúctil DN 150 de 90° (1/4) Union Flexible - NTP ISO-2531:20215 |  |  |  |  | und |  | 3 | 641.03 | 1923.09
016108020203 | Codo hierro dúctil DN 80 de 45° (1/8) Union Flexible - NTP ISO-2531:20215 |  |  |  |  | und |  | 2 | 240.24 | 480.48
016108020206 | Codo hierro dúctil DN 150 de 45° (1/8) Union Flexible - NTP ISO-2531:20215 |  |  |  |  | und |  | 1 | 452.46 | 452.46
016108030203 | Codo hierro dúctil DN 80 de 22.5° (1/16) Union Flexible - NTP ISO-2531:20215 |  |  |  |  | und |  | 2 | 276.6 | 553.2
016108030204 | Codo hierro dúctil DN 100 de 22.5° (1/16) Union Flexible - NTP ISO-2531:20215 |  |  |  |  | und |  | 2 | 267.07 | 534.14
016108040203 | Codo hierro dúctil DN 80 de 11.25° (1/32) Union Flexible - NTP ISO-2531:20215 |  |  |  |  | und |  | 6 | 170.78 | 1024.68
016108040204 | Codo hierro dúctil DN 100 de 11.25° (1/32) Union Flexible - NTP ISO-2531:20215 |  |  |  |  | und |  | 1 | 207.56 | 207.56
016108040206 | Codo hierro dúctil DN 150 de 11.25° (1/32) Union Flexible - NTP ISO-2531:20215 |  |  |  |  | und |  | 1 | 381.85 | 381.85
016109010212 | Reducción ho. dúctil DN 100 a 50 de union flexible - NTP ISO 2531:20215 |  |  |  |  | und |  | 2 | 121.31 | 242.62
016109010215 | Reducción ho. dúctil DN 100 a 80 de union flexible - NTP ISO 2531:20215 |  |  |  |  | und |  | 1 | 194.1 | 194.1
016109010222 | Reducción ho. dúctil DN 150 a 100 de union flexible - NTP ISO 2531:20215 |  |  |  |  | und |  | 2 | 303.29 | 606.58
016109010225 | Reducción ho. dúctil DN 200 a 100 de union flexible - NTP ISO 2531:20215 |  |  |  |  | und |  | 2 | 404.38 | 808.76
016109010227 | Reducción ho. dúctil DN 200 a 150 de union flexible - NTP ISO 2531:20215 |  |  |  |  | und |  | 1 | 606.57 | 606.57
016109010229 | Reducción ho. dúctil DN 250 a 100 de union flexible - NTP ISO 2531:20215 |  |  |  |  | und |  | 1 | 971.83 | 971.83
016109010233 | Reducción ho. dúctil DN 300 a 150 de union flexible - NTP ISO 2531:20215 |  |  |  |  | und |  | 1 | 909.86 | 909.86
016109010233 | Reducción ho. dúctil DN 300 a 90 de union flexible - NTP ISO 2531:20215 |  |  |  |  | und |  | 1 | 545.91 | 545.91
016112010103 | Tee DN 80 x 80 con union flexible de ho. dúctil - NTP ISO 2531:20215 |  |  |  |  | und |  | 1 | 475.23 | 475.23
016112010112 | Tee DN 150 x 80 con union flexible de ho. dúctil - NTP ISO 2531:20215 |  |  |  |  | und |  | 1 | 570.35 | 570.35
016112010113 | Tee DN 150 x 100 con union flexible de ho. dúctil - NTP ISO 2531:20215 |  |  |  |  | und |  | 1 | 751.3 | 751.3
016112010114 | Tee DN 150 x 150 con union flexible de ho. dúctil - NTP ISO 2531:20215 |  |  |  |  | und |  | 1 | 891.47 | 891.47
016112010142 | Tee DN 100 x 100 con union flexible de ho. dúctil - NTP ISO 2531:20215 |  |  |  |  | und |  | 4 | 304.18 | 1216.72
016127030101 | Codo electrifusion HDPE DN 90 mm x 22.5° |  |  |  |  | und |  | 46 | 137.42 | 6321.32
016127030102 | Codo electrofusion HDPE DN 90 mm x 45° |  |  |  |  | und |  | 23 | 126.04 | 2898.92
016127030103 | Codo electrifusion HDPE DN 90 mm x 90° |  |  |  |  | und |  | 30 | 128 | 3840
016127030104 | Codo electrifusion HDPE DN 110 mm x 90° |  |  |  |  | und |  | 11 | 189.91 | 2089.01
016127030105 | Codo electrifusion HDPE DN 110 mm x 45° |  |  |  |  | und |  | 8 | 189.91 | 1519.28
016127030106 | Codo electrifusion HDPE DN 110 mm x 22.5° |  |  |  |  | und |  | 7 | 181.8 | 1272.6
016127030110 | Codo electrifusion HDPE DN 90 mm x 11.25° |  |  |  |  | und |  | 69 | 281.52 | 19424.88
016127030111 | Codo electrifusion HDPE DN 110 mm x 11.25° |  |  |  |  | und |  | 18 | 366.76 | 6601.68
016127030114 | Codo electrifusion HDPE DN 160 mm x 45° |  |  |  |  | und |  | 1 | 370.39 | 370.39
016127030116 | Codo electrifusion HDPE DN 63 mm x 22.5° |  |  |  |  | und |  | 77 | 125.2 | 9640.4
016127030117 | Codo electrifusion HDPE DN 63 mm x 90° |  |  |  |  | und |  | 61 | 82.35 | 5023.35
016127030118 | Codo electrifusion HDPE DN 63 mm x 45° |  |  |  |  | und |  | 38 | 82.35 | 3129.3
016127030130 | Codo electrifusion HDPE DN 63 mm x 11.25° |  |  |  |  | und |  | 163 | 125.2 | 20407.6
016127030201 | Tee enlace 90 x 90 x 90 - electrofusion |  |  |  |  | und |  | 36 | 84.87 | 3055.32
016127030202 | Tee enlace 110 x 110 x 110 - electrofusion |  |  |  |  | und |  | 25 | 218.23 | 5455.75
016127030203 | Tee enlace 200 x 110 x 200 - electrofusion |  |  |  |  | und |  | 1 | 586 | 586
016127030204 | Tee c/reductor 110 x 90 x 110 - electrofusion |  |  |  |  | und |  | 8 | 219.39 | 1755.12
016127030209 | Tee c/reductor 160 x 160 x 160 - electrofusion |  |  |  |  | und |  | 4 | 466.69 | 1866.76
016127030210 | Tee enlace 63 x 63 x 63 - electrofusion |  |  |  |  | und |  | 122 | 86.77 | 10585.94
016127030218 | Tee c/reductor 90 x 63 x 90 - electrofusion |  |  |  |  | und |  | 67 | 159.21 | 10667.07
016127030219 | Tee c/reductor 160 x 63 x 160 - electrofusion |  |  |  |  | und |  | 1 | 595.63 | 595.63
016127030220 | Tee c/reductor 110 x 63 x 110 - electrofusion |  |  |  |  | und |  | 28 | 219.39 | 6142.92
016127030301 | Reduccion HDPE electrofusion DN 110 a 90 mm |  |  |  |  | und |  | 17 | 126.83 | 2156.11
016127030304 | Reduccion HDPE electrofusion DN 160 a 110 mm |  |  |  |  | und |  | 1 | 270.62 | 270.62
016127030305 | Reduccion HDPE electrofusion DN 160 a 90 mm |  |  |  |  | und |  | 1 | 270.62 | 270.62
016127030307 | Reduccion HDPE electrofusion DN 110 a 63 mm |  |  |  |  | und |  | 13 | 126.83 | 1648.79
016127030308 | Reduccion HDPE electrofusion DN 90 a 63 mm |  |  |  |  | und |  | 46 | 94.45 | 4344.7
016127030309 | Reduccion HDPE electrofusion DN 160 a 63 mm |  |  |  |  | und |  | 3 | 397.45 | 1192.35
016127030401 | Tapon de HDPE electrofusion DN 90 mm |  |  |  |  | und |  | 12 | 89.52 | 1074.24
016127030402 | Tapon de HDPE electrofusion DN 110 mm |  |  |  |  | und |  | 4 | 123.53 | 494.12
016127030403 | Tapon de HDPE electrofusion DN 63 mm |  |  |  |  | und |  | 141 | 24.37 | 3436.17
016127030505 | Cruz electrofusion de HDPE DN 63mm |  |  |  |  | und |  | 1 | 137.4 | 137.4
016127030506 | Cruz electrofusion de HDPE DN 90mm |  |  |  |  | und |  | 2 | 137.4 | 274.8
016201010603 | Instalación de accesorios de union standar ho. dúctil DN 50 - 80 |  |  |  |  | und |  | 14 | 28.07 | 392.98
016201010606 | Instalación de accesorios de union standar ho. dúctil DN 100 - 150 |  |  |  |  | und |  | 24 | 36.3 | 871.2
016201010610 | Instalación de accesorios de union standar ho. dúctil DN 200 - 250 |  |  |  |  | und |  | 5 | 60.44 | 302.2
016201010614 | Instalación de accesorios de union standar ho. dúctil DN 300 - 350 |  |  |  |  | und |  | 2 | 109.03 | 218.06
016201011002 | Instalación de accesorios de HDPE DN 63-90 mm |  |  |  |  | und |  | 934 | 48.02 | 44850.68
016201011003 | Instalación de accesorios de HDPE DN 110-160 mm |  |  |  |  | und |  | 150 | 67.48 | 10122
016301020134 | Concreto f'c 210 kg/cm2 para anclajes de accesorios DN 300 - 350 (Cemento I) |  |  |  |  | und |  | 2 | 342.35 | 684.7
016301020303 | Concreto f'c 210 kg/cm2 para anclajes de accesorios DN 50 - 80 (Cemento I) |  |  |  |  | und |  | 948 | 45.59 | 43219.32
016301020306 | Concreto f'c 210 kg/cm2 para anclajes de accesorios DN 100 - 150 (Cemento I) |  |  |  |  | und |  | 174 | 249.31 | 43379.94
016301020310 | Concreto f'c 210 kg/cm2 para anclajes de accesorios DN 200 - 250 (Cemento I) |  |  |  |  | und |  | 5 | 356.35 | 1781.75
016502010105 | Suministro e instalacion de grifo y acces. C/Iincendio Ho. díctil 2 bocas tipo poste cuerpo seco NTP 350.102:2001 DN 90 |  |  |  |  | und |  | 38 | 4371.44 | 166114.72
467152.39
Partida | 03.03.02.03.01 |  | Suministro e instalacion de grifo y acces. C/Iincendio Ho. díctil 2 bocas tipo poste cuerpo seco NTP 350.102:2001 DN 63
Rendimiento | und/DIA | MO. |  | EQ. |  | Costo unitario directo por : und |  |  |  | 4372.6
Código | Descripción Recurso |  |  |  |  | Unidad | Cuadrilla | Cantidad | Precio S/. | Parcial S/.
Subpartidas
010401100177 | Concreto f'c 175 kg/cm2 para relleno en camara (Cemento P-V) |  |  |  |  | m3 |  | 0.2 | 376.61 | 75.32
016123030429 | Unión (Enlace) HDPE DN 110mm electrofusión |  |  |  |  | und |  | 3 | 54.7 | 164.1
016123030524 | Adaptador de brida + union enlse HDPE, PE-100 DN 110 mm |  |  |  |  | und |  | 3 | 34.64 | 103.92
016127030220 | Tee c/reductor 110 x 63 x 110 - electrofusion |  |  |  |  | und |  | 1 | 219.39 | 219.39
016201011003 | Instalación de accesorios de HDPE DN 110-160 mm |  |  |  |  | und |  | 7 | 67.48 | 472.36
016501110404 | Válvula cpta.BB, ho.dúctil cierre elást. vástago acero inoxidable DN 100 |  |  |  |  | und |  | 1 | 446.74 | 446.74
016502010105 | Suministro de grifo y accesorios C/Iincendio Ho. díctil 2 bocas tipo poste cuerpo seco NTP 350.102:2001 |  |  |  |  | und |  | 1 | 2470 | 2470
016601200106 | Instalación de válvula compuerta DN 100 a 150 mm incl. registro |  |  |  |  | und |  | 1 | 112.62 | 112.62
016601650102 | Instalación de grifo contra incendio tipo poste de 2 bocas incl. anclaje |  |  |  |  | und |  | 1 | 308.15 | 308.15
4372.6
Partida | 03.03.02.03.02 |  | Suministro e instalacion de grifo y acces. C/Iincendio Ho. díctil 2 bocas tipo poste cuerpo seco NTP 350.102:2001 DN 90
Rendimiento | und/DIA | MO. |  | EQ. |  | Costo unitario directo por : und |  |  |  | 4371.44
Código | Descripción Recurso |  |  |  |  | Unidad | Cuadrilla | Cantidad | Precio S/. | Parcial S/.
Subpartidas
010401100177 | Concreto f'c 175 kg/cm2 para relleno en camara (Cemento P-V) |  |  |  |  | m3 |  | 0.2 | 376.61 | 75.32
016123030429 | Unión (Enlace) HDPE DN 110mm electrofusión |  |  |  |  | und |  | 3 | 54.7 | 164.1
016123030524 | Adaptador de brida + union enlse HDPE, PE-100 DN 110 mm |  |  |  |  | und |  | 3 | 34.64 | 103.92
016127030202 | Tee enlace 110 x 110 x 110 - electrofusion |  |  |  |  | und |  | 1 | 218.23 | 218.23
016201011003 | Instalación de accesorios de HDPE DN 110-160 mm |  |  |  |  | und |  | 7 | 67.48 | 472.36
016501110404 | Válvula cpta.BB, ho.dúctil cierre elást. vástago acero inoxidable DN 100 |  |  |  |  | und |  | 1 | 446.74 | 446.74
016502010105 | Suministro de grifo y accesorios C/Iincendio Ho. díctil 2 bocas tipo poste cuerpo seco NTP 350.102:2001 |  |  |  |  | und |  | 1 | 2470 | 2470
016601200106 | Instalación de válvula compuerta DN 100 a 150 mm incl. registro |  |  |  |  | und |  | 1 | 112.62 | 112.62
016601650102 | Instalación de grifo contra incendio tipo poste de 2 bocas incl. anclaje |  |  |  |  | und |  | 1 | 308.15 | 308.15
4371.44
Partida | 03.03.02.03.03 |  | Suministro e instalacion de grifo y acces. C/Iincendio Ho. díctil 2 bocas tipo poste cuerpo seco NTP 350.102:2001 DN 110
Rendimiento | und/DIA | MO. |  | EQ. |  | Costo unitario directo por : und |  |  |  | 3949.11
Código | Descripción Recurso |  |  |  |  | Unidad | Cuadrilla | Cantidad | Precio S/. | Parcial S/.
Subpartidas
010401100177 | Concreto f'c 175 kg/cm2 para relleno en camara (Cemento P-V) |  |  |  |  | m3 |  | 0.2 | 376.61 | 75.32
016127030207 | Tee c/reductor 160 x 110 x 160 - electrofusion |  |  |  |  | und |  | 1 | 468.8 | 468.8
016201011003 | Instalación de accesorios de HDPE DN 110-160 mm |  |  |  |  | und |  | 1 | 67.48 | 67.48
016501110404 | Válvula cpta.BB, ho.dúctil cierre elást. vástago acero inoxidable DN 100 |  |  |  |  | und |  | 1 | 446.74 | 446.74
016502010105 | Suministro de grifo y accesorios C/Iincendio Ho. díctil 2 bocas tipo poste cuerpo seco NTP 350.102:2001 |  |  |  |  | und |  | 1 | 2470 | 2470
016601200106 | Instalación de válvula compuerta DN 100 a 150 mm incl. registro |  |  |  |  | und |  | 1 | 112.62 | 112.62
016601650102 | Instalación de grifo contra incendio tipo poste de 2 bocas incl. anclaje |  |  |  |  | und |  | 1 | 308.15 | 308.15
3949.11
Partida | 03.03.02.04.01 |  | Suministro e instalacion de valvula de control DN 50mm
Rendimiento | und/DIA | MO. |  | EQ. |  | Costo unitario directo por : und |  |  |  | 344.75
Código | Descripción Recurso |  |  |  |  | Unidad | Cuadrilla | Cantidad | Precio S/. | Parcial S/.
Subpartidas
016501110401 | Válvula cpta.BB, ho.dúctil cierre elást. vástago acero inoxidable DN 50 |  |  |  |  | und |  | 1 | 248.68 | 248.68
016601200123 | Instalación de válvula compuerta DN 63 incl. registro |  |  |  |  | und |  | 1 | 96.07 | 96.07
344.75
Partida | 03.03.02.04.02 |  | Suministro e instalacion de valvula de control DN 80mm
Rendimiento | und/DIA | MO. |  | EQ. |  | Costo unitario directo por : und |  |  |  | 453.22
Código | Descripción Recurso |  |  |  |  | Unidad | Cuadrilla | Cantidad | Precio S/. | Parcial S/.
Subpartidas
016501110403 | Válvula cpta.BB, ho.dúctil cierre elást. vástago acero inoxidable DN 80 |  |  |  |  | und |  | 1 | 354.79 | 354.79
016601200103 | Instalación de válvula compuerta DN 80 incl. registro |  |  |  |  | und |  | 1 | 98.43 | 98.43
453.22
Partida | 03.03.02.04.03 |  | Suministro e instalacion de valvula de control DN 100mm
Rendimiento | und/DIA | MO. |  | EQ. |  | Costo unitario directo por : und |  |  |  | 559.36
Código | Descripción Recurso |  |  |  |  | Unidad | Cuadrilla | Cantidad | Precio S/. | Parcial S/.
Subpartidas
016501110404 | Válvula cpta.BB, ho.dúctil cierre elást. vástago acero inoxidable DN 100 |  |  |  |  | und |  | 1 | 446.74 | 446.74
016601200106 | Instalación de válvula compuerta DN 100 a 150 mm incl. registro |  |  |  |  | und |  | 1 | 112.62 | 112.62
559.36
Partida | 03.03.02.04.04 |  | Suministro e instalacion de valvula de control DN 150mm
Rendimiento | und/DIA | MO. |  | EQ. |  | Costo unitario directo por : und |  |  |  | 858.99
Código | Descripción Recurso |  |  |  |  | Unidad | Cuadrilla | Cantidad | Precio S/. | Parcial S/.
Subpartidas
016501110406 | Válvula cpta.BB, ho.dúctil cierre elást. vástago acero inoxidable DN 150 |  |  |  |  | und |  | 1 | 746.37 | 746.37
016601200106 | Instalación de válvula compuerta DN 100 a 150 mm incl. registro |  |  |  |  | und |  | 1 | 112.62 | 112.62
858.99
Partida | 03.03.02.05.01.01 |  | Válvula de aire triple efecto DN 50 en red DN 63mm
Rendimiento | und/DIA | MO. |  | EQ. |  | Costo unitario directo por : und |  |  |  | 3012.34
Código | Descripción Recurso |  |  |  |  | Unidad | Cuadrilla | Cantidad | Precio S/. | Parcial S/.
Subpartidas
016501010134 | Válvula aire automática triple efecto bridada PN 16 esfera de acero inoxidable DN 50 |  |  |  |  | und |  | 1 | 811.03 | 811.03
016601010191 | Suministro hidráulica para válvula de aire DN 50 en línea DN 63 |  |  |  |  | und |  | 1 | 2028.56 | 2028.56
016601080102 | Montaje de válvula de aire DN 40 a 50 e instalación hidráulica |  |  |  |  | und |  | 1 | 172.75 | 172.75
3012.34
Partida | 03.03.02.05.01.02 |  | Válvula de aire triple efecto DN 50 en red DN 90mm
Rendimiento | und/DIA | MO. |  | EQ. |  | Costo unitario directo por : und |  |  |  | 2921.85
Código | Descripción Recurso |  |  |  |  | Unidad | Cuadrilla | Cantidad | Precio S/. | Parcial S/.
Subpartidas
016501010134 | Válvula aire automática triple efecto bridada PN 16 esfera de acero inoxidable DN 50 |  |  |  |  | und |  | 1 | 811.03 | 811.03
016601010181 | Suministro hidráulica para válvula de aire DN 50 en linea DN 80 HD |  |  |  |  | und |  | 1 | 1938.07 | 1938.07
016601080102 | Montaje de válvula de aire DN 40 a 50 e instalación hidráulica |  |  |  |  | und |  | 1 | 172.75 | 172.75
2921.85
Partida | 03.03.02.05.01.03 |  | Válvula de aire triple efecto DN 50 en red DN 100mm
Rendimiento | und/DIA | MO. |  | EQ. |  | Costo unitario directo por : und |  |  |  | 2925.26
Código | Descripción Recurso |  |  |  |  | Unidad | Cuadrilla | Cantidad | Precio S/. | Parcial S/.
Subpartidas
016501010134 | Válvula aire automática triple efecto bridada PN 16 esfera de acero inoxidable DN 50 |  |  |  |  | und |  | 1 | 811.03 | 811.03
016601010134 | Suministro hidráulica para válvula de aire DN 50 en línea DN 100 HD |  |  |  |  | und |  | 1 | 1941.48 | 1941.48
016601080102 | Montaje de válvula de aire DN 40 a 50 e instalación hidráulica |  |  |  |  | und |  | 1 | 172.75 | 172.75
2925.26
Partida | 03.03.02.05.01.04 |  | Válvula de aire triple efecto DN 50 en red DN 160mm
Rendimiento | und/DIA | MO. |  | EQ. |  | Costo unitario directo por : und |  |  |  | 3811.78
Código | Descripción Recurso |  |  |  |  | Unidad | Cuadrilla | Cantidad | Precio S/. | Parcial S/.
Subpartidas
016501010134 | Válvula aire automática triple efecto bridada PN 16 esfera de acero inoxidable DN 50 |  |  |  |  | und |  | 1 | 811.03 | 811.03
016601010135 | Suministro hidráulica para válvula de aire DN 50 en línea DN 150 HD |  |  |  |  | und |  | 1 | 2828 | 2828
016601080102 | Montaje de válvula de aire DN 40 a 50 e instalación hidráulica |  |  |  |  | und |  | 1 | 172.75 | 172.75
3811.78
Partida | 03.03.02.05.01.05 |  | Válvula de purga tipo compuerta DN 50 en red DN 63mm
Rendimiento | und/DIA | MO. |  | EQ. |  | Costo unitario directo por : und |  |  |  | 2902.24
Código | Descripción Recurso |  |  |  |  | Unidad | Cuadrilla | Cantidad | Precio S/. | Parcial S/.
Subpartidas
016501210101 | Válvula de purga DN 50 compuerta tipo bridada de hierro dúctil c/elastómero |  |  |  |  | und |  | 1 | 248.68 | 248.68
016601450192 | Suministro instalación hidráulica para válvula de purga DN 50 en línea DN 50 |  |  |  |  | und |  | 1 | 2009.78 | 2009.78
016601500102 | Montaje de válvula de purga DN 50 e instalación hidráulica |  |  |  |  | und |  | 1 | 643.78 | 643.78
2902.24
Partida | 03.03.02.05.01.06 |  | Válvula de purga tipo compuerta DN 50 en red DN 90mm
Rendimiento | und/DIA | MO. |  | EQ. |  | Costo unitario directo por : und |  |  |  | 3002.87
Código | Descripción Recurso |  |  |  |  | Unidad | Cuadrilla | Cantidad | Precio S/. | Parcial S/.
Subpartidas
016501210101 | Válvula de purga DN 50 compuerta tipo bridada de hierro dúctil c/elastómero |  |  |  |  | und |  | 1 | 248.68 | 248.68
016601450113 | Suministro instalación hidráulica para válvula de purga DN 50 en línea DN 80 |  |  |  |  | und |  | 1 | 2110.41 | 2110.41
016601500102 | Montaje de válvula de purga DN 50 e instalación hidráulica |  |  |  |  | und |  | 1 | 643.78 | 643.78
3002.87
Partida | 03.03.02.05.01.07 |  | Válvula de purga tipo compuerta DN 50 en red DN 100mm
Rendimiento | und/DIA | MO. |  | EQ. |  | Costo unitario directo por : und |  |  |  | 2977.93
Código | Descripción Recurso |  |  |  |  | Unidad | Cuadrilla | Cantidad | Precio S/. | Parcial S/.
Subpartidas
016501210101 | Válvula de purga DN 50 compuerta tipo bridada de hierro dúctil c/elastómero |  |  |  |  | und |  | 1 | 248.68 | 248.68
016601450114 | Suministro instalación hidráulica para válvula de purga DN 50 en línea DN 100 |  |  |  |  | und |  | 1 | 2085.47 | 2085.47
016601500102 | Montaje de válvula de purga DN 50 e instalación hidráulica |  |  |  |  | und |  | 1 | 643.78 | 643.78
2977.93
Partida | 03.03.02.05.02.01 |  | Estructura de cámara de valvula de aire en t-normal
Rendimiento | und/DIA | MO. |  | EQ. |  | Costo unitario directo por : und |  |  |  | 5253.79
Código | Descripción Recurso |  |  |  |  | Unidad | Cuadrilla | Cantidad | Precio S/. | Parcial S/.
Subpartidas
010302011023 | Excavaciones en terreno normal a pulso hasta 3,00 m profundidad |  |  |  |  | m3 |  | 3.33 | 57.38 | 191.08
010303011020 | Refine, nivelación y compactación en terreno normal a pulso |  |  |  |  | m2 |  | 1.54 | 1.89 | 2.91
010304011020 | Relleno compactado en terreno normal (zarandeado y/o escogido) a pulso |  |  |  |  | m3 |  | 0.14 | 25.57 | 3.58
010304011040 | Relleno con material de préstamo grava (incluye provisión) a pulso |  |  |  |  | m3 |  | 0.04 | 119.08 | 4.76
010306011010 | Eliminación de desmonte en terreno normal R=10 km con maquinaria |  |  |  |  | m3 |  | 3.19 | 12.19 | 38.89
010401035070 | Concreto f'c 100 kg/cm2 para solados de buzones,cámaras,cajas (Cemento P-V) |  |  |  |  | m3 |  | 0.12 | 338.07 | 40.57
010401060171 | Acero estruc. trabajado p/proteccíon de tub. de ventilación (costo prom. incl. desperdicios) |  |  |  |  | kg |  | 13.12 | 8.03 | 105.35
010401101001 | Encofrado (incl. habilitación de madera) para anclajes y/o dados |  |  |  |  | m2 |  | 0.34 | 44.59 | 15.16
010501045081 | Concreto f'c 210 kg/cm2 /losa fondo-base de buzones,cámaras,cajas (Cemento P-V) |  |  |  |  | m3 |  | 0.22 | 464.29 | 102.14
010501060174 | Concreto f'c 140 kg/cm2 para proteccíon de tub. de ventilación (Cemento P-V) |  |  |  |  | m3 |  | 0.37 | 426.32 | 157.74
010501061001 | Encofrado (incl. habilitación de madera) para muros rectos |  |  |  |  | m2 |  | 18.92 | 64.51 | 1220.53
010501061001 | Encofrado (incl. habilitación de madera) para proteccíon de tub. de ventilación |  |  |  |  | m2 |  | 3.41 | 64.51 | 219.98
010501065081 | Concreto f'c 210 kg/cm2 para muros de buzones,cámaras,cajas (Cemento P-V) |  |  |  |  | m3 |  | 0.25 | 478.55 | 119.64
010501095081 | Concreto f'c 210 kg/cm2 p/losas macizas de buzones,cámaras,cajas (Cemento P-V) |  |  |  |  | m3 |  | 0.16 | 464.29 | 74.29
010501096001 | Encofrado (incl. habilitación de madera) p/losas macizas de buzones,cámaras,cajas |  |  |  |  | m2 |  | 2.14 | 58.33 | 124.83
010501096501 | Acero estruc. trabajado p/losas macizas de buzones,cámaras,(costo prom.i/desp) |  |  |  |  | kg |  | 105.69 | 8 | 845.52
010510000110 | Aditivo desmoldeador para encofrados tipo caravista |  |  |  |  | m2 |  | 24.82 | 10.05 | 249.44
011901110161 | Malla metalica soldada cocada de 1/2" a pruebas de insectos y roedores |  |  |  |  | und |  | 2 | 112.11 | 224.22
011901170112 | Escalera de tubo fo. galvanizado con parantes de 1" por peldaños de 3/4" |  |  |  |  | m |  | 1 | 181.71 | 181.71
011901180132 | Rejilla sumidero-platina de 1 1/2"x3/16" @ 1/2" y marco "L" 1 1/2" x 3/16" |  |  |  |  | m2 |  | 0.14 | 189.16 | 26.48
011901180220 | Marco y tapa de hierro dúctil DI=0,60 m con mecanismo de seguridad según especificación |  |  |  |  | und |  | 1 | 627.14 | 627.14
011901180504 | Ventilación con tubería de acero según diseño DN 100 |  |  |  |  | und |  | 1 | 74.96 | 74.96
016121540604 | Codo de PVC-U UF de 90° DN 100 |  |  |  |  | und |  | 6 | 94.9 | 569.4
016301010521 | Concreto f'c 210 kg/cm2 para anclajes y/o dados (cemento PV) |  |  |  |  | m3 |  | 0.02 | 409 | 8.18
019601020120 | Prueba de calidad del concreto (prueba a la compresión) |  |  |  |  | und |  | 1 | 25.29 | 25.29
5253.79
Partida | 03.03.02.05.02.02 |  | Estructura de cámara de valvula de aire en t. semirocoso
Rendimiento | und/DIA | MO. |  | EQ. |  | Costo unitario directo por : und |  |  |  | 5409.58
Código | Descripción Recurso |  |  |  |  | Unidad | Cuadrilla | Cantidad | Precio S/. | Parcial S/.
Subpartidas
010302051023 | Excavaciones terreno semirocoso a pulso hasta 3,00 m profundidad |  |  |  |  | m3 |  | 3.33 | 95.61 | 318.38
010303051020 | Refine, nivelación y compactación en terreno semiroca a pulso |  |  |  |  | m2 |  | 1.54 | 11.66 | 17.96
010304011036 | Relleno compactado con material de préstamo afirmado (incl. provisión) |  |  |  |  | m3 |  | 0.14 | 85.83 | 12.02
010304011040 | Relleno con material de préstamo grava (incluye provisión) a pulso |  |  |  |  | m3 |  | 0.04 | 119.08 | 4.76
010306051010 | Eliminación de desmonte en terreno semiroca R=10 km con maquinaria |  |  |  |  | m3 |  | 3.33 | 13.18 | 43.89
010401035070 | Concreto f'c 100 kg/cm2 para solados de buzones,cámaras,cajas (Cemento P-V) |  |  |  |  | m3 |  | 0.12 | 338.07 | 40.57
010401060171 | Acero estruc. trabajado p/proteccíon de tub. de ventilación (costo prom. incl. desperdicios) |  |  |  |  | kg |  | 13.12 | 8.03 | 105.35
010401101001 | Encofrado (incl. habilitación de madera) para anclajes y/o dados |  |  |  |  | m2 |  | 0.34 | 44.59 | 15.16
010501045081 | Concreto f'c 210 kg/cm2 /losa fondo-base de buzones,cámaras,cajas (Cemento P-V) |  |  |  |  | m3 |  | 0.22 | 464.29 | 102.14
010501060174 | Concreto f'c 140 kg/cm2 para proteccíon de tub. de ventilación (Cemento P-V) |  |  |  |  | m3 |  | 0.37 | 426.32 | 157.74
010501061001 | Encofrado (incl. habilitación de madera) para muros rectos |  |  |  |  | m2 |  | 18.92 | 64.51 | 1220.53
010501061001 | Encofrado (incl. habilitación de madera) para proteccíon de tub. de ventilación |  |  |  |  | m2 |  | 3.41 | 64.51 | 219.98
010501065081 | Concreto f'c 210 kg/cm2 para muros de buzones,cámaras,cajas (Cemento P-V) |  |  |  |  | m3 |  | 0.25 | 478.55 | 119.64
010501095081 | Concreto f'c 210 kg/cm2 p/losas macizas de buzones,cámaras,cajas (Cemento P-V) |  |  |  |  | m3 |  | 0.16 | 464.29 | 74.29
010501096001 | Encofrado (incl. habilitación de madera) p/losas macizas de buzones,cámaras,cajas |  |  |  |  | m2 |  | 2.14 | 58.33 | 124.83
010501096501 | Acero estruc. trabajado p/losas macizas de buzones,cámaras,(costo prom.i/desp) |  |  |  |  | kg |  | 105.69 | 8 | 845.52
010510000110 | Aditivo desmoldeador para encofrados tipo caravista |  |  |  |  | m2 |  | 24.82 | 10.05 | 249.44
011901110161 | Malla metalica soldada cocada de 1/2" a pruebas de insectos y roedores |  |  |  |  | und |  | 2 | 112.11 | 224.22
011901170112 | Escalera de tubo fo. galvanizado con parantes de 1" por peldaños de 3/4" |  |  |  |  | m |  | 1 | 181.71 | 181.71
011901180132 | Rejilla sumidero-platina de 1 1/2"x3/16" @ 1/2" y marco "L" 1 1/2" x 3/16" |  |  |  |  | m2 |  | 0.14 | 189.16 | 26.48
011901180220 | Marco y tapa de hierro dúctil DI=0,60 m con mecanismo de seguridad según especificación |  |  |  |  | und |  | 1 | 627.14 | 627.14
011901180504 | Ventilación con tubería de acero según diseño DN 100 |  |  |  |  | und |  | 1 | 74.96 | 74.96
016121540604 | Codo de PVC-U UF de 90° DN 100 |  |  |  |  | und |  | 6 | 94.9 | 569.4
016301010521 | Concreto f'c 210 kg/cm2 para anclajes y/o dados (cemento PV) |  |  |  |  | m3 |  | 0.02 | 409 | 8.18
019601020120 | Prueba de calidad del concreto (prueba a la compresión) |  |  |  |  | und |  | 1 | 25.29 | 25.29
5409.58
Partida | 03.03.02.05.02.03 |  | Estructura de cámara de valvula de aire en t. rocoso
Rendimiento | und/DIA | MO. |  | EQ. |  | Costo unitario directo por : und |  |  |  | 6178.54
Código | Descripción Recurso |  |  |  |  | Unidad | Cuadrilla | Cantidad | Precio S/. | Parcial S/.
Subpartidas
010302072023 | Excavaciones terreno rocoso c/compresora hasta 3,00 m prof.(sin emplear explosivo) |  |  |  |  | m3 |  | 3.33 | 323.75 | 1078.09
010303072010 | Refine, nivelación y compactación en terreno rocoso |  |  |  |  | m2 |  | 1.54 | 14.51 | 22.35
010304011036 | Relleno compactado con material de préstamo afirmado (incl. provisión) |  |  |  |  | m3 |  | 0.14 | 85.83 | 12.02
010304011040 | Relleno con material de préstamo grava (incluye provisión) a pulso |  |  |  |  | m3 |  | 0.04 | 119.08 | 4.76
010306071020 | Eliminación de desmonte en terreno rocoso R=10 km con maquinaria |  |  |  |  | m3 |  | 3.33 | 14.64 | 48.75
010401035070 | Concreto f'c 100 kg/cm2 para solados de buzones,cámaras,cajas (Cemento P-V) |  |  |  |  | m3 |  | 0.12 | 338.07 | 40.57
010401060171 | Acero estruc. trabajado p/proteccíon de tub. de ventilación (costo prom. incl. desperdicios) |  |  |  |  | kg |  | 13.12 | 8.03 | 105.35
010401101001 | Encofrado (incl. habilitación de madera) para anclajes y/o dados |  |  |  |  | m2 |  | 0.34 | 44.59 | 15.16
010501045081 | Concreto f'c 210 kg/cm2 /losa fondo-base de buzones,cámaras,cajas (Cemento P-V) |  |  |  |  | m3 |  | 0.22 | 464.29 | 102.14
010501060174 | Concreto f'c 140 kg/cm2 para proteccíon de tub. de ventilación (Cemento P-V) |  |  |  |  | m3 |  | 0.37 | 426.32 | 157.74
010501061001 | Encofrado (incl. habilitación de madera) para muros rectos |  |  |  |  | m2 |  | 18.92 | 64.51 | 1220.53
010501061001 | Encofrado (incl. habilitación de madera) para proteccíon de tub. de ventilación |  |  |  |  | m2 |  | 3.41 | 64.51 | 219.98
010501065081 | Concreto f'c 210 kg/cm2 para muros de buzones,cámaras,cajas (Cemento P-V) |  |  |  |  | m3 |  | 0.25 | 478.55 | 119.64
010501095081 | Concreto f'c 210 kg/cm2 p/losas macizas de buzones,cámaras,cajas (Cemento P-V) |  |  |  |  | m3 |  | 0.16 | 464.29 | 74.29
010501096001 | Encofrado (incl. habilitación de madera) p/losas macizas de buzones,cámaras,cajas |  |  |  |  | m2 |  | 2.14 | 58.33 | 124.83
010501096501 | Acero estruc. trabajado p/losas macizas de buzones,cámaras,(costo prom.i/desp) |  |  |  |  | kg |  | 105.69 | 8 | 845.52
010510000110 | Aditivo desmoldeador para encofrados tipo caravista |  |  |  |  | m2 |  | 24.82 | 10.05 | 249.44
011901110161 | Malla metalica soldada cocada de 1/2" a pruebas de insectos y roedores |  |  |  |  | und |  | 2 | 112.11 | 224.22
011901170112 | Escalera de tubo fo. galvanizado con parantes de 1" por peldaños de 3/4" |  |  |  |  | m |  | 1 | 181.71 | 181.71
011901180132 | Rejilla sumidero-platina de 1 1/2"x3/16" @ 1/2" y marco "L" 1 1/2" x 3/16" |  |  |  |  | m2 |  | 0.14 | 189.16 | 26.48
011901180220 | Marco y tapa de hierro dúctil DI=0,60 m con mecanismo de seguridad según especificación |  |  |  |  | und |  | 1 | 627.14 | 627.14
011901180504 | Ventilación con tubería de acero según diseño DN 100 |  |  |  |  | und |  | 1 | 74.96 | 74.96
016121540604 | Codo de PVC-U UF de 90° DN 100 |  |  |  |  | und |  | 6 | 94.9 | 569.4
016301010521 | Concreto f'c 210 kg/cm2 para anclajes y/o dados (cemento PV) |  |  |  |  | m3 |  | 0.02 | 409 | 8.18
019601020120 | Prueba de calidad del concreto (prueba a la compresión) |  |  |  |  | und |  | 1 | 25.29 | 25.29
6178.54
Partida | 03.03.02.05.02.04 |  | Estructura de cámara de valvula de purga en t-normal
Rendimiento | und/DIA | MO. |  | EQ. |  | Costo unitario directo por : und |  |  |  | 5727.87
Código | Descripción Recurso |  |  |  |  | Unidad | Cuadrilla | Cantidad | Precio S/. | Parcial S/.
Subpartidas
010302011023 | Excavaciones en terreno normal a pulso hasta 3,00 m profundidad |  |  |  |  | m3 |  | 3.58 | 57.38 | 205.42
010303011020 | Refine, nivelación y compactación en terreno normal a pulso |  |  |  |  | m2 |  | 1.54 | 1.89 | 2.91
010304011020 | Relleno compactado en terreno normal (zarandeado y/o escogido) a pulso |  |  |  |  | m3 |  | 0.2 | 25.57 | 5.11
010304011040 | Relleno con material de préstamo grava (incluye provisión) a pulso |  |  |  |  | m3 |  | 0.04 | 119.08 | 4.76
010306011010 | Eliminación de desmonte en terreno normal R=10 km con maquinaria |  |  |  |  | m3 |  | 3.38 | 12.19 | 41.2
010401035070 | Concreto f'c 100 kg/cm2 para solados de buzones,cámaras,cajas (Cemento P-V) |  |  |  |  | m3 |  | 0.12 | 338.07 | 40.57
010401060171 | Acero estruc. trabajado p/proteccíon de tub. de ventilación (costo prom. incl. desperdicios) |  |  |  |  | kg |  | 11.97 | 8.03 | 96.12
010401101001 | Encofrado (incl. habilitación de madera) para anclajes y/o dados |  |  |  |  | m2 |  | 0.2 | 44.59 | 8.92
010501045081 | Concreto f'c 210 kg/cm2 /losa fondo-base de buzones,cámaras,cajas (Cemento P-V) |  |  |  |  | m3 |  | 0.22 | 464.29 | 102.14
010501060174 | Concreto f'c 140 kg/cm2 para proteccíon de tub. de ventilación (Cemento P-V) |  |  |  |  | m3 |  | 0.35 | 426.32 | 149.21
010501061001 | Encofrado (incl. habilitación de madera) para muros rectos |  |  |  |  | m2 |  | 22.56 | 64.51 | 1455.35
010501061001 | Encofrado (incl. habilitación de madera) para proteccíon de tub. de ventilación |  |  |  |  | m2 |  | 3.83 | 64.51 | 247.07
010501065081 | Concreto f'c 210 kg/cm2 para muros de buzones,cámaras,cajas (Cemento P-V) |  |  |  |  | m3 |  | 0.29 | 478.55 | 138.78
010501095081 | Concreto f'c 210 kg/cm2 p/losas macizas de buzones,cámaras,cajas (Cemento P-V) |  |  |  |  | m3 |  | 0.16 | 464.29 | 74.29
010501096001 | Encofrado (incl. habilitación de madera) p/losas macizas de buzones,cámaras,cajas |  |  |  |  | m2 |  | 2.14 | 58.33 | 124.83
010501096501 | Acero estruc. trabajado p/losas macizas de buzones,cámaras,(costo prom.i/desp) |  |  |  |  | kg |  | 105.69 | 8 | 845.52
010510000110 | Aditivo desmoldeador para encofrados tipo caravista |  |  |  |  | m2 |  | 28.74 | 10.05 | 288.84
011901110161 | Malla metalica soldada cocada de 1/2" a pruebas de insectos y roedores |  |  |  |  | und |  | 2 | 112.11 | 224.22
011901170112 | Escalera de tubo fo. galvanizado con parantes de 1" por peldaños de 3/4" |  |  |  |  | m |  | 1.9 | 181.71 | 345.25
011901180132 | Rejilla sumidero-platina de 1 1/2"x3/16" @ 1/2" y marco "L" 1 1/2" x 3/16" |  |  |  |  | m2 |  | 0.14 | 189.16 | 26.48
011901180220 | Marco y tapa de hierro dúctil DI=0,60 m con mecanismo de seguridad según especificación |  |  |  |  | und |  | 1 | 627.14 | 627.14
011901180504 | Ventilación con tubería de acero según diseño DN 100 |  |  |  |  | und |  | 1 | 74.96 | 74.96
016121540604 | Codo de PVC-U UF de 90° DN 100 |  |  |  |  | und |  | 6 | 94.9 | 569.4
016301010521 | Concreto f'c 210 kg/cm2 para anclajes y/o dados (cemento PV) |  |  |  |  | m3 |  | 0.01 | 409 | 4.09
019601020120 | Prueba de calidad del concreto (prueba a la compresión) |  |  |  |  | und |  | 1 | 25.29 | 25.29
5727.87
Partida | 03.03.02.05.02.05 |  | Estructura de cámara de valvula de purga en t. rocoso
Rendimiento | und/DIA | MO. |  | EQ. |  | Costo unitario directo por : und |  |  |  | 6634.44
Código | Descripción Recurso |  |  |  |  | Unidad | Cuadrilla | Cantidad | Precio S/. | Parcial S/.
Subpartidas
010302072023 | Excavaciones terreno rocoso c/compresora hasta 3,00 m prof.(sin emplear explosivo) |  |  |  |  | m3 |  | 3.33 | 323.75 | 1078.09
010303072010 | Refine, nivelación y compactación en terreno rocoso |  |  |  |  | m2 |  | 1.54 | 14.51 | 22.35
010304011036 | Relleno compactado con material de préstamo afirmado (incl. provisión) |  |  |  |  | m3 |  | 0.14 | 85.83 | 12.02
010304011040 | Relleno con material de préstamo grava (incluye provisión) a pulso |  |  |  |  | m3 |  | 0.04 | 119.08 | 4.76
010306071020 | Eliminación de desmonte en terreno rocoso R=10 km con maquinaria |  |  |  |  | m3 |  | 3.33 | 14.64 | 48.75
010401035070 | Concreto f'c 100 kg/cm2 para solados de buzones,cámaras,cajas (Cemento P-V) |  |  |  |  | m3 |  | 0.12 | 338.07 | 40.57
010401060171 | Acero estruc. trabajado p/proteccíon de tub. de ventilación (costo prom. incl. desperdicios) |  |  |  |  | kg |  | 11.97 | 8.03 | 96.12
010401101001 | Encofrado (incl. habilitación de madera) para anclajes y/o dados |  |  |  |  | m2 |  | 0.2 | 44.59 | 8.92
010501045081 | Concreto f'c 210 kg/cm2 /losa fondo-base de buzones,cámaras,cajas (Cemento P-V) |  |  |  |  | m3 |  | 0.22 | 464.29 | 102.14
010501060174 | Concreto f'c 140 kg/cm2 para proteccíon de tub. de ventilación (Cemento P-V) |  |  |  |  | m3 |  | 0.35 | 426.32 | 149.21
010501061001 | Encofrado (incl. habilitación de madera) para muros rectos |  |  |  |  | m2 |  | 22.56 | 64.51 | 1455.35
010501061001 | Encofrado (incl. habilitación de madera) para proteccíon de tub. de ventilación |  |  |  |  | m2 |  | 3.83 | 64.51 | 247.07
010501065081 | Concreto f'c 210 kg/cm2 para muros de buzones,cámaras,cajas (Cemento P-V) |  |  |  |  | m3 |  | 0.29 | 478.55 | 138.78
010501095081 | Concreto f'c 210 kg/cm2 p/losas macizas de buzones,cámaras,cajas (Cemento P-V) |  |  |  |  | m3 |  | 0.16 | 464.29 | 74.29
010501096001 | Encofrado (incl. habilitación de madera) p/losas macizas de buzones,cámaras,cajas |  |  |  |  | m2 |  | 2.14 | 58.33 | 124.83
010501096501 | Acero estruc. trabajado p/losas macizas de buzones,cámaras,(costo prom.i/desp) |  |  |  |  | kg |  | 105.69 | 8 | 845.52
010510000110 | Aditivo desmoldeador para encofrados tipo caravista |  |  |  |  | m2 |  | 28.74 | 10.05 | 288.84
011901110161 | Malla metalica soldada cocada de 1/2" a pruebas de insectos y roedores |  |  |  |  | und |  | 2 | 112.11 | 224.22
011901170112 | Escalera de tubo fo. galvanizado con parantes de 1" por peldaños de 3/4" |  |  |  |  | m |  | 1.9 | 181.71 | 345.25
011901180132 | Rejilla sumidero-platina de 1 1/2"x3/16" @ 1/2" y marco "L" 1 1/2" x 3/16" |  |  |  |  | m2 |  | 0.14 | 189.16 | 26.48
011901180220 | Marco y tapa de hierro dúctil DI=0,60 m con mecanismo de seguridad según especificación |  |  |  |  | und |  | 1 | 627.14 | 627.14
011901180504 | Ventilación con tubería de acero según diseño DN 100 |  |  |  |  | und |  | 1 | 74.96 | 74.96
016121540604 | Codo de PVC-U UF de 90° DN 100 |  |  |  |  | und |  | 6 | 94.9 | 569.4
016301010521 | Concreto f'c 210 kg/cm2 para anclajes y/o dados (cemento PV) |  |  |  |  | m3 |  | 0.01 | 409 | 4.09
019601020120 | Prueba de calidad del concreto (prueba a la compresión) |  |  |  |  | und |  | 1 | 25.29 | 25.29
6634.44
Partida | 03.03.02.06.01.01 |  | Suministro Instalaciones hidraulicas p/camara rompe presion CRP-02
Rendimiento | und/DIA | MO. | 8 | EQ. | 8 | Costo unitario directo por : und |  |  |  | 37064.08
Código | Descripción Recurso |  |  |  |  | Unidad | Cuadrilla | Cantidad | Precio S/. | Parcial S/.
Materiales
0202082504 | Perno incluye tuerca p/brida DN 100 mm |  |  |  |  | und |  | 96 | 1.7 | 163.2
0202082508 | Perno incluye tuerca p/brida DN 200 mm |  |  |  |  | und |  | 24 | 2.53 | 60.72
0229022314 | Codo ho. dúctil 1/4 2 bridas PN 16 DN 100 mm |  |  |  |  | und |  | 2 | 217.28 | 434.56
0229045084 | Reducción ho.dúctil con 2 bridas PN 16 DN 200 mm a 100 mm |  |  |  |  | und |  | 2 | 995.75 | 1991.5
0229070741 | Tee ho. dúctil 3 BB. PN 16 DN 100 mm x 50 mm |  |  |  |  | und |  | 1 | 323.1 | 323.1
0229070745 | Tee ho. dúctil 3 BB. PN 16 DN 100 mm x 100 mm |  |  |  |  | und |  | 2 | 368.32 | 736.64
0229453114 | Unión de desmontaje autoport. ho. dúctil PN 16 DN 100 mm |  |  |  |  | und |  | 2 | 462.03 | 924.06
0231180014 | Empaquetadura de jebe enlonada DN 100 mm |  |  |  |  | und |  | 24 | 6.36 | 152.64
0231180018 | Empaquetadura de jebe enlonada DN 200 mm |  |  |  |  | und |  | 2 | 12.12 | 24.24
0231300120 | Válvula de aire automática triple efecto bridada PN 16 DN 50 mm |  |  |  |  | und |  | 1 | 811.03 | 811.03
0231390114 | Válvula cpta h.dúct. BB junta elastoméri. vástago de acero DN 100 mm |  |  |  |  | und |  | 5 | 446.74 | 2233.7
0231480014 | Válvula reductora de presión DN 100 mm control piloto |  |  |  |  | und |  | 2 | 6254.97 | 12509.94
0231900004 | Filtro de acero inox. extremos BB PN 16 DN 100 según especificación (protección de sistema de agua potable) |  |  |  |  | und |  | 2 | 1097.98 | 2195.96
0256020504 | Brida acero para soldar-anclajes DN 100 mm |  |  |  |  | und |  | 2 | 62.45 | 124.9
0256020599 | Brida de acero C-207 AWWA ó ISO sold-emp. DN 100 mm |  |  |  |  | und |  | 8 | 172.43 | 1379.44
24065.63
Subpartidas
015101140104 | Tubería de acero SHC-40 p/equipamiento DN 100 incluye 1% de desperdicio |  |  |  |  | m |  | 1.68 | 126.95 | 213.28
018701200116 | Manometro de camara rompe presion |  |  |  |  | und |  | 2 | 5335.88 | 10671.76
018901250115 | Montaje de instalación hidráulica en Cámara Rompe Presion |  |  |  |  | und |  | 1 | 2113.41 | 2113.41
12998.45
Partida | 03.03.02.06.01.02 |  | Suministro Instalaciones hidraulicas p/camara rompe presion CRP-03
Rendimiento | und/DIA | MO. | 8 | EQ. | 8 | Costo unitario directo por : und |  |  |  | 30959.27
Código | Descripción Recurso |  |  |  |  | Unidad | Cuadrilla | Cantidad | Precio S/. | Parcial S/.
Materiales
0202082502 | Perno incluye tuerca p/brida DN 50 mm |  |  |  |  | und |  | 96 | 1.7 | 163.2
0202082503 | Perno incluye tuerca p/brida DN 80 mm |  |  |  |  | und |  | 16 | 1.7 | 27.2
0229022302 | Codo ho. dúctil 1/4 2 bridas PN 16 DN 50 mm |  |  |  |  | und |  | 2 | 175.12 | 350.24
0229045032 | Reducción ho.dúctil con 2 bridas PN 16 DN 80 mm a 50 mm |  |  |  |  | und |  | 2 | 168.69 | 337.38
0229070722 | Tee ho. dúctil 3 BB. PN 16 DN 50 mm x 50 mm |  |  |  |  | und |  | 3 | 284 | 852
0229100023 | Transición brida-campana de ho. dúctil PN 16 DN 80 mm |  |  |  |  | und |  | 1 | 198.1 | 198.1
0229453108 | Unión de desmontaje autoport. ho. dúctil PN 16 DN 50 mm |  |  |  |  | und |  | 2 | 277.98 | 555.96
0231180011 | Empaquetadura de jebe enlonada DN 50 mm |  |  |  |  | und |  | 24 | 4.49 | 107.76
0231180013 | Empaquetadura de jebe enlonada DN 80 mm |  |  |  |  | und |  | 2 | 5.76 | 11.52
0231300120 | Válvula de aire automática triple efecto bridada PN 16 DN 50 mm |  |  |  |  | und |  | 1 | 811.03 | 811.03
0231390111 | Válvula cpta h.dúct. BB junta elastoméri. vástago de acero DN 50 mm |  |  |  |  | und |  | 5 | 248.68 | 1243.4
0231480011 | Válvula reductora de presión DN 50 mm control piloto |  |  |  |  | und |  | 2 | 6059.85 | 12119.7
0231900001 | Filtro de acero inox. extremos BB PN 16 DN 50 según especificación (protección de sistema de agua potable) |  |  |  |  | und |  | 2 | 242.58 | 485.16
0256020011 | Brida de acero C-207 AWWA ó ISO sold-emp. DN 50 mm |  |  |  |  | und |  | 8 | 86.61 | 692.88
0256020502 | Brida acero para soldar-anclajes DN 50 mm |  |  |  |  | und |  | 2 | 22.74 | 45.48
18001.01
Subpartidas
015101140102 | Tubería de acero SHC-40 p/equipamiento DN 50 incluye 1% de desperdicio |  |  |  |  | m |  | 1.68 | 103.03 | 173.09
018701200116 | Manometro de camara rompe presion |  |  |  |  | und |  | 2 | 5335.88 | 10671.76
018901250115 | Montaje de instalación hidráulica en Cámara Rompe Presion |  |  |  |  | und |  | 1 | 2113.41 | 2113.41
12958.26
Partida | 03.03.02.06.01.03 |  | Suministro Instalaciones hidraulicas p/camara rompe presion CRP-04
Rendimiento | und/DIA | MO. | 8 | EQ. | 8 | Costo unitario directo por : und |  |  |  | 31161.49
Código | Descripción Recurso |  |  |  |  | Unidad | Cuadrilla | Cantidad | Precio S/. | Parcial S/.
Materiales
0202082502 | Perno incluye tuerca p/brida DN 50 mm |  |  |  |  | und |  | 96 | 1.7 | 163.2
0202082503 | Perno incluye tuerca p/brida DN 80 mm |  |  |  |  | und |  | 16 | 1.7 | 27.2
0229022302 | Codo ho. dúctil 1/4 2 bridas PN 16 DN 50 mm |  |  |  |  | und |  | 2 | 175.12 | 350.24
0229045032 | Reducción ho.dúctil con 2 bridas PN 16 DN 80 mm a 50 mm |  |  |  |  | und |  | 2 | 168.69 | 337.38
0229070722 | Tee ho. dúctil 3 BB. PN 16 DN 50 mm x 50 mm |  |  |  |  | und |  | 3 | 284 | 852
0229100023 | Transición brida-campana de ho. dúctil PN 16 DN 80 mm |  |  |  |  | und |  | 2 | 198.1 | 396.2
0229453108 | Unión de desmontaje autoport. ho. dúctil PN 16 DN 50 mm |  |  |  |  | und |  | 2 | 277.98 | 555.96
0231180011 | Empaquetadura de jebe enlonada DN 50 mm |  |  |  |  | und |  | 24 | 4.49 | 107.76
0231180013 | Empaquetadura de jebe enlonada DN 80 mm |  |  |  |  | und |  | 2 | 5.76 | 11.52
0231300120 | Válvula de aire automática triple efecto bridada PN 16 DN 50 mm |  |  |  |  | und |  | 1 | 811.03 | 811.03
0231390111 | Válvula cpta h.dúct. BB junta elastoméri. vástago de acero DN 50 mm |  |  |  |  | und |  | 5 | 248.68 | 1243.4
0231480011 | Válvula reductora de presión DN 50 mm control piloto |  |  |  |  | und |  | 2 | 6059.85 | 12119.7
0231900001 | Filtro de acero inox. extremos BB PN 16 DN 50 según especificación (protección de sistema de agua potable) |  |  |  |  | und |  | 2 | 242.58 | 485.16
0256020011 | Brida de acero C-207 AWWA ó ISO sold-emp. DN 50 mm |  |  |  |  | und |  | 8 | 86.61 | 692.88
0256020502 | Brida acero para soldar-anclajes DN 50 mm |  |  |  |  | und |  | 2 | 22.74 | 45.48
18199.11
Subpartidas
015101140102 | Tubería de acero SHC-40 p/equipamiento DN 50 incluye 1% de desperdicio |  |  |  |  | m |  | 1.72 | 103.03 | 177.21
018701200116 | Manometro de camara rompe presion |  |  |  |  | und |  | 2 | 5335.88 | 10671.76
018901250115 | Montaje de instalación hidráulica en Cámara Rompe Presion |  |  |  |  | und |  | 1 | 2113.41 | 2113.41
12962.38
Partida | 03.03.02.06.01.04 |  | Suministro Instalaciones hidraulicas p/camara rompe presion CRP-05
Rendimiento | und/DIA | MO. | 8 | EQ. | 8 | Costo unitario directo por : und |  |  |  | 31135.93
Código | Descripción Recurso |  |  |  |  | Unidad | Cuadrilla | Cantidad | Precio S/. | Parcial S/.
Materiales
0202082502 | Perno incluye tuerca p/brida DN 50 mm |  |  |  |  | und |  | 96 | 1.7 | 163.2
0202082503 | Perno incluye tuerca p/brida DN 80 mm |  |  |  |  | und |  | 16 | 1.7 | 27.2
0229022302 | Codo ho. dúctil 1/4 2 bridas PN 16 DN 50 mm |  |  |  |  | und |  | 2 | 175.12 | 350.24
0229045026 | Reducción ho.dúctil con 2 bridas PN 16 DN 65 mm a 50 mm |  |  |  |  | und |  | 2 | 217.81 | 435.62
0229070722 | Tee ho. dúctil 3 BB. PN 16 DN 50 mm x 50 mm |  |  |  |  | und |  | 3 | 284 | 852
0229100027 | Transición brida-campana de ho. dúctil PN 16 DN 50 mm |  |  |  |  | und |  | 2 | 136.2 | 272.4
0229453108 | Unión de desmontaje autoport. ho. dúctil PN 16 DN 50 mm |  |  |  |  | und |  | 2 | 277.98 | 555.96
0231180011 | Empaquetadura de jebe enlonada DN 50 mm |  |  |  |  | und |  | 24 | 4.49 | 107.76
0231180013 | Empaquetadura de jebe enlonada DN 80 mm |  |  |  |  | und |  | 2 | 5.76 | 11.52
0231300120 | Válvula de aire automática triple efecto bridada PN 16 DN 50 mm |  |  |  |  | und |  | 1 | 811.03 | 811.03
0231390111 | Válvula cpta h.dúct. BB junta elastoméri. vástago de acero DN 50 mm |  |  |  |  | und |  | 5 | 248.68 | 1243.4
0231480011 | Válvula reductora de presión DN 50 mm control piloto |  |  |  |  | und |  | 2 | 6059.85 | 12119.7
0231900001 | Filtro de acero inox. extremos BB PN 16 DN 50 según especificación (protección de sistema de agua potable) |  |  |  |  | und |  | 2 | 242.58 | 485.16
0256020011 | Brida de acero C-207 AWWA ó ISO sold-emp. DN 50 mm |  |  |  |  | und |  | 8 | 86.61 | 692.88
0256020502 | Brida acero para soldar-anclajes DN 50 mm |  |  |  |  | und |  | 2 | 22.74 | 45.48
18173.55
Subpartidas
015101140102 | Tubería de acero SHC-40 p/equipamiento DN 50 incluye 1% de desperdicio |  |  |  |  | m |  | 1.72 | 103.03 | 177.21
018701200116 | Manometro de camara rompe presion |  |  |  |  | und |  | 2 | 5335.88 | 10671.76
018901250115 | Montaje de instalación hidráulica en Cámara Rompe Presion |  |  |  |  | und |  | 1 | 2113.41 | 2113.41
12962.38
Partida | 03.03.02.06.01.05 |  | Suministro Instalaciones hidraulicas p/camara rompe presion CRP-06
Rendimiento | und/DIA | MO. | 8 | EQ. | 8 | Costo unitario directo por : und |  |  |  | 30993.07
Código | Descripción Recurso |  |  |  |  | Unidad | Cuadrilla | Cantidad | Precio S/. | Parcial S/.
Materiales
0202082502 | Perno incluye tuerca p/brida DN 50 mm |  |  |  |  | und |  | 112 | 1.7 | 190.4
0229022302 | Codo ho. dúctil 1/4 2 bridas PN 16 DN 50 mm |  |  |  |  | und |  | 2 | 175.12 | 350.24
0229045026 | Reducción ho.dúctil con 2 bridas PN 16 DN 65 mm a 50 mm |  |  |  |  | und |  | 2 | 217.81 | 435.62
0229070722 | Tee ho. dúctil 3 BB. PN 16 DN 50 mm x 50 mm |  |  |  |  | und |  | 3 | 284 | 852
0229100027 | Transición brida-campana de ho. dúctil PN 16 DN 50 mm |  |  |  |  | und |  | 1 | 136.2 | 136.2
0229453108 | Unión de desmontaje autoport. ho. dúctil PN 16 DN 50 mm |  |  |  |  | und |  | 2 | 277.98 | 555.96
0231180011 | Empaquetadura de jebe enlonada DN 50 mm |  |  |  |  | und |  | 26 | 4.49 | 116.74
0231300120 | Válvula de aire automática triple efecto bridada PN 16 DN 50 mm |  |  |  |  | und |  | 1 | 811.03 | 811.03
0231390111 | Válvula cpta h.dúct. BB junta elastoméri. vástago de acero DN 50 mm |  |  |  |  | und |  | 5 | 248.68 | 1243.4
0231480011 | Válvula reductora de presión DN 50 mm control piloto |  |  |  |  | und |  | 2 | 6059.85 | 12119.7
0231900065 | Filtro tipo "Cesto" BB de amplio paso PN 16 DN 50 según especificación (protección de sistema de agua potable) |  |  |  |  | und |  | 2 | 242.58 | 485.16
0256020011 | Brida de acero C-207 AWWA ó ISO sold-emp. DN 50 mm |  |  |  |  | und |  | 8 | 86.61 | 692.88
0256020502 | Brida acero para soldar-anclajes DN 50 mm |  |  |  |  | und |  | 2 | 22.74 | 45.48
18034.81
Subpartidas
015101140102 | Tubería de acero SHC-40 p/equipamiento DN 50 incluye 1% de desperdicio |  |  |  |  | m |  | 1.68 | 103.03 | 173.09
018701200116 | Manometro de camara rompe presion |  |  |  |  | und |  | 2 | 5335.88 | 10671.76
018901250115 | Montaje de instalación hidráulica en Cámara Rompe Presion |  |  |  |  | und |  | 1 | 2113.41 | 2113.41
12958.26
Partida | 03.03.02.06.01.06 |  | Suministro Instalaciones hidraulicas p/camara rompe presion CRP-07
Rendimiento | und/DIA | MO. | 8 | EQ. | 8 | Costo unitario directo por : und |  |  |  | 30609.61
Código | Descripción Recurso |  |  |  |  | Unidad | Cuadrilla | Cantidad | Precio S/. | Parcial S/.
Materiales
0202082502 | Perno incluye tuerca p/brida DN 50 mm |  |  |  |  | und |  | 112 | 1.7 | 190.4
0229022302 | Codo ho. dúctil 1/4 2 bridas PN 16 DN 50 mm |  |  |  |  | und |  | 2 | 175.12 | 350.24
0229045026 | Reducción ho.dúctil con 2 bridas PN 16 DN 65 mm a 50 mm |  |  |  |  | und |  | 2 | 217.81 | 435.62
0229070722 | Tee ho. dúctil 3 BB. PN 16 DN 50 mm x 50 mm |  |  |  |  | und |  | 3 | 284 | 852
0229100027 | Transición brida-campana de ho. dúctil PN 16 DN 50 mm |  |  |  |  | und |  | 2 | 136.2 | 272.4
0229453108 | Unión de desmontaje autoport. ho. dúctil PN 16 DN 50 mm |  |  |  |  | und |  | 2 | 277.98 | 555.96
0231180011 | Empaquetadura de jebe enlonada DN 50 mm |  |  |  |  | und |  | 26 | 4.49 | 116.74
0231300120 | Válvula de aire automática triple efecto bridada PN 16 DN 50 mm |  |  |  |  | und |  | 1 | 811.03 | 811.03
0231390111 | Válvula cpta h.dúct. BB junta elastoméri. vástago de acero DN 50 mm |  |  |  |  | und |  | 5 | 248.68 | 1243.4
0231480011 | Válvula reductora de presión DN 50 mm control piloto |  |  |  |  | und |  | 2 | 6059.85 | 12119.7
0231900065 | Filtro tipo "Cesto" BB de amplio paso PN 16 DN 50 según especificación (protección de sistema de agua potable) |  |  |  |  | und |  | 2 | 242.58 | 485.16
0256020011 | Brida de acero C-207 AWWA ó ISO sold-emp. DN 50 mm |  |  |  |  | und |  | 2 | 86.61 | 173.22
0256020502 | Brida acero para soldar-anclajes DN 50 mm |  |  |  |  | und |  | 2 | 22.74 | 45.48
17651.35
Subpartidas
015101140102 | Tubería de acero SHC-40 p/equipamiento DN 50 incluye 1% de desperdicio |  |  |  |  | m |  | 1.68 | 103.03 | 173.09
018701200116 | Manometro de camara rompe presion |  |  |  |  | und |  | 2 | 5335.88 | 10671.76
018901250115 | Montaje de instalación hidráulica en Cámara Rompe Presion |  |  |  |  | und |  | 1 | 2113.41 | 2113.41
12958.26
Partida | 03.03.02.06.01.07 |  | Suministro Instalaciones hidraulicas p/camara rompe presion CRP-08
Rendimiento | und/DIA | MO. | 8 | EQ. | 8 | Costo unitario directo por : und |  |  |  | 43130.42
Código | Descripción Recurso |  |  |  |  | Unidad | Cuadrilla | Cantidad | Precio S/. | Parcial S/.
Materiales
0202082502 | Perno incluye tuerca p/brida DN 50 mm |  |  |  |  | und |  | 96 | 1.7 | 163.2
0202082504 | Perno incluye tuerca p/brida DN 100 mm |  |  |  |  | und |  | 16 | 1.7 | 27.2
0229022302 | Codo ho. dúctil 1/4 2 bridas PN 16 DN 50 mm |  |  |  |  | und |  | 2 | 175.12 | 350.24
0229045042 | Reducción ho.dúctil con 2 bridas PN 16 DN 100 mm a 50 mm |  |  |  |  | und |  | 2 | 178.67 | 357.34
0229070722 | Tee ho. dúctil 3 BB. PN 16 DN 50 mm x 50 mm |  |  |  |  | und |  | 3 | 284 | 852
0229100013 | Transición brida-campana de ho. dúctil PN 16 DN 100 mm |  |  |  |  | und |  | 1 | 224.27 | 224.27
0229453108 | Unión de desmontaje autoport. ho. dúctil PN 16 DN 50 mm |  |  |  |  | und |  | 2 | 277.98 | 555.96
0231180011 | Empaquetadura de jebe enlonada DN 50 mm |  |  |  |  | und |  | 24 | 4.49 | 107.76
0231180014 | Empaquetadura de jebe enlonada DN 100 mm |  |  |  |  | und |  | 2 | 6.36 | 12.72
0231300120 | Válvula de aire automática triple efecto bridada PN 16 DN 50 mm |  |  |  |  | und |  | 1 | 811.03 | 811.03
0231390111 | Válvula cpta h.dúct. BB junta elastoméri. vástago de acero DN 50 mm |  |  |  |  | und |  | 5 | 248.68 | 1243.4
0231480011 | Válvula reductora de presión DN 50 mm control piloto |  |  |  |  | und |  | 4 | 6059.85 | 24239.4
0231900065 | Filtro tipo "Cesto" BB de amplio paso PN 16 DN 50 según especificación (protección de sistema de agua potable) |  |  |  |  | und |  | 2 | 242.58 | 485.16
0256020011 | Brida de acero C-207 AWWA ó ISO sold-emp. DN 50 mm |  |  |  |  | und |  | 8 | 86.61 | 692.88
0256020502 | Brida acero para soldar-anclajes DN 50 mm |  |  |  |  | und |  | 2 | 22.74 | 45.48
30168.04
Subpartidas
015101140102 | Tubería de acero SHC-40 p/equipamiento DN 50 incluye 1% de desperdicio |  |  |  |  | m |  | 1.72 | 103.03 | 177.21
018701200116 | Manometro de camara rompe presion |  |  |  |  | und |  | 2 | 5335.88 | 10671.76
018901250115 | Montaje de instalación hidráulica en Cámara Rompe Presion |  |  |  |  | und |  | 1 | 2113.41 | 2113.41
12962.38
Partida | 03.03.02.06.01.08 |  | Suministro Instalaciones hidraulicas p/camara rompe presion CRP-09
Rendimiento | und/DIA | MO. | 8 | EQ. | 8 | Costo unitario directo por : und |  |  |  | 30963.39
Código | Descripción Recurso |  |  |  |  | Unidad | Cuadrilla | Cantidad | Precio S/. | Parcial S/.
Materiales
0202082502 | Perno incluye tuerca p/brida DN 50 mm |  |  |  |  | und |  | 96 | 1.7 | 163.2
0202082503 | Perno incluye tuerca p/brida DN 80 mm |  |  |  |  | und |  | 16 | 1.7 | 27.2
0229022302 | Codo ho. dúctil 1/4 2 bridas PN 16 DN 50 mm |  |  |  |  | und |  | 2 | 175.12 | 350.24
0229045032 | Reducción ho.dúctil con 2 bridas PN 16 DN 80 mm a 50 mm |  |  |  |  | und |  | 2 | 168.69 | 337.38
0229070722 | Tee ho. dúctil 3 BB. PN 16 DN 50 mm x 50 mm |  |  |  |  | und |  | 3 | 284 | 852
0229100023 | Transición brida-campana de ho. dúctil PN 16 DN 80 mm |  |  |  |  | und |  | 1 | 198.1 | 198.1
0229453108 | Unión de desmontaje autoport. ho. dúctil PN 16 DN 50 mm |  |  |  |  | und |  | 2 | 277.98 | 555.96
0231180011 | Empaquetadura de jebe enlonada DN 50 mm |  |  |  |  | und |  | 24 | 4.49 | 107.76
0231180013 | Empaquetadura de jebe enlonada DN 80 mm |  |  |  |  | und |  | 2 | 5.76 | 11.52
0231300120 | Válvula de aire automática triple efecto bridada PN 16 DN 50 mm |  |  |  |  | und |  | 1 | 811.03 | 811.03
0231390111 | Válvula cpta h.dúct. BB junta elastoméri. vástago de acero DN 50 mm |  |  |  |  | und |  | 5 | 248.68 | 1243.4
0231480011 | Válvula reductora de presión DN 50 mm control piloto |  |  |  |  | und |  | 2 | 6059.85 | 12119.7
0231900065 | Filtro tipo "Cesto" BB de amplio paso PN 16 DN 50 según especificación (protección de sistema de agua potable) |  |  |  |  | und |  | 2 | 242.58 | 485.16
0256020011 | Brida de acero C-207 AWWA ó ISO sold-emp. DN 50 mm |  |  |  |  | und |  | 8 | 86.61 | 692.88
0256020502 | Brida acero para soldar-anclajes DN 50 mm |  |  |  |  | und |  | 2 | 22.74 | 45.48
18001.01
Subpartidas
015101140102 | Tubería de acero SHC-40 p/equipamiento DN 50 incluye 1% de desperdicio |  |  |  |  | m |  | 1.72 | 103.03 | 177.21
018701200116 | Manometro de camara rompe presion |  |  |  |  | und |  | 2 | 5335.88 | 10671.76
018901250115 | Montaje de instalación hidráulica en Cámara Rompe Presion |  |  |  |  | und |  | 1 | 2113.41 | 2113.41
12962.38
Partida | 03.03.02.06.01.09 |  | Suministro Instalaciones hidraulicas p/camara rompe presion CRP-10
Rendimiento | und/DIA | MO. | 8 | EQ. | 8 | Costo unitario directo por : und |  |  |  | 31129.27
Código | Descripción Recurso |  |  |  |  | Unidad | Cuadrilla | Cantidad | Precio S/. | Parcial S/.
Materiales
0202082502 | Perno incluye tuerca p/brida DN 50 mm |  |  |  |  | und |  | 112 | 1.7 | 190.4
0229022302 | Codo ho. dúctil 1/4 2 bridas PN 16 DN 50 mm |  |  |  |  | und |  | 2 | 175.12 | 350.24
0229045026 | Reducción ho.dúctil con 2 bridas PN 16 DN 65 mm a 50 mm |  |  |  |  | und |  | 2 | 217.81 | 435.62
0229070722 | Tee ho. dúctil 3 BB. PN 16 DN 50 mm x 50 mm |  |  |  |  | und |  | 3 | 284 | 852
0229100027 | Transición brida-campana de ho. dúctil PN 16 DN 50 mm |  |  |  |  | und |  | 2 | 136.2 | 272.4
0229453108 | Unión de desmontaje autoport. ho. dúctil PN 16 DN 50 mm |  |  |  |  | und |  | 2 | 277.98 | 555.96
0231180011 | Empaquetadura de jebe enlonada DN 50 mm |  |  |  |  | und |  | 26 | 4.49 | 116.74
0231300120 | Válvula de aire automática triple efecto bridada PN 16 DN 50 mm |  |  |  |  | und |  | 1 | 811.03 | 811.03
0231390111 | Válvula cpta h.dúct. BB junta elastoméri. vástago de acero DN 50 mm |  |  |  |  | und |  | 5 | 248.68 | 1243.4
0231480011 | Válvula reductora de presión DN 50 mm control piloto |  |  |  |  | und |  | 2 | 6059.85 | 12119.7
0231900065 | Filtro tipo "Cesto" BB de amplio paso PN 16 DN 50 según especificación (protección de sistema de agua potable) |  |  |  |  | und |  | 2 | 242.58 | 485.16
0256020011 | Brida de acero C-207 AWWA ó ISO sold-emp. DN 50 mm |  |  |  |  | und |  | 8 | 86.61 | 692.88
0256020502 | Brida acero para soldar-anclajes DN 50 mm |  |  |  |  | und |  | 2 | 22.74 | 45.48
18171.01
Subpartidas
015101140102 | Tubería de acero SHC-40 p/equipamiento DN 50 incluye 1% de desperdicio |  |  |  |  | m |  | 1.68 | 103.03 | 173.09
018701200116 | Manometro de camara rompe presion |  |  |  |  | und |  | 2 | 5335.88 | 10671.76
018901250115 | Montaje de instalación hidráulica en Cámara Rompe Presion |  |  |  |  | und |  | 1 | 2113.41 | 2113.41
12958.26
Partida | 03.03.02.06.01.10 |  | Suministro Instalaciones hidraulicas p/camara rompe presion CRP-11
Rendimiento | und/DIA | MO. | 8 | EQ. | 8 | Costo unitario directo por : und |  |  |  | 33101.68
Código | Descripción Recurso |  |  |  |  | Unidad | Cuadrilla | Cantidad | Precio S/. | Parcial S/.
Materiales
0202082503 | Perno incluye tuerca p/brida DN 80 mm |  |  |  |  | und |  | 104 | 1.7 | 176.8
0229022313 | Codo ho. dúctil 1/4 2 bridas PN 16 DN 80 mm |  |  |  |  | und |  | 2 | 205.02 | 410.04
0229070731 | Tee ho. dúctil 3 BB. PN 16 DN 80 mm x 50 mm |  |  |  |  | und |  | 1 | 534.51 | 534.51
0229070734 | Tee ho. dúctil 3 BB. PN 16 DN 80 mm x 80 mm |  |  |  |  | und |  | 2 | 571.89 | 1143.78
0229100023 | Transición brida-campana de ho. dúctil PN 16 DN 80 mm |  |  |  |  | und |  | 1 | 198.1 | 198.1
0229453013 | Unión de desmontaje autoport. ho. dúctil PN 10 DN 80 mm |  |  |  |  | und |  | 2 | 347.62 | 695.24
0231180013 | Empaquetadura de jebe enlonada DN 80 mm |  |  |  |  | und |  | 26 | 5.76 | 149.76
0231300120 | Válvula de aire automática triple efecto bridada PN 16 DN 50 mm |  |  |  |  | und |  | 1 | 811.03 | 811.03
0231390111 | Válvula cpta h.dúct. BB junta elastoméri. vástago de acero DN 50 mm |  |  |  |  | und |  | 1 | 248.68 | 248.68
0231390113 | Válvula cpta h.dúct. BB junta elastoméri. vástago de acero DN 80 mm |  |  |  |  | und |  | 4 | 354.79 | 1419.16
0231480013 | Válvula reductora de presión DN 80 mm control piloto |  |  |  |  | und |  | 2 | 6059.85 | 12119.7
0231900064 | Filtro tipo "Cesto" BB de amplio paso PN 16 DN 80 según especificación (protección de sistema de agua potable) |  |  |  |  | und |  | 2 | 392.99 | 785.98
0256020013 | Brida de acero C-207 AWWA ó ISO sold-emp. DN 80 mm |  |  |  |  | und |  | 8 | 144.77 | 1158.16
0256020503 | Brida acero para soldar-anclajes DN 80 mm |  |  |  |  | und |  | 2 | 37.73 | 75.46
19926.4
Subpartidas
015101140103 | Tubería de acero SHC-40 p/equipamiento DN 80 incluye 1% de desperdicio |  |  |  |  | m |  | 1.68 | 232.21 | 390.11
018701200116 | Manometro de camara rompe presion |  |  |  |  | und |  | 2 | 5335.88 | 10671.76
018901250115 | Montaje de instalación hidráulica en Cámara Rompe Presion |  |  |  |  | und |  | 1 | 2113.41 | 2113.41
13175.28
Partida | 03.03.02.06.01.11 |  | Suministro Instalaciones hidraulicas p/camara rompe presion CRP-12
Rendimiento | und/DIA | MO. | 8 | EQ. | 8 | Costo unitario directo por : und |  |  |  | 30726.57
Código | Descripción Recurso |  |  |  |  | Unidad | Cuadrilla | Cantidad | Precio S/. | Parcial S/.
Materiales
0202082502 | Perno incluye tuerca p/brida DN 50 mm |  |  |  |  | und |  | 96 | 1.7 | 163.2
0229022302 | Codo ho. dúctil 1/4 2 bridas PN 16 DN 50 mm |  |  |  |  | und |  | 2 | 175.12 | 350.24
0229045032 | Reducción ho.dúctil con 2 bridas PN 16 DN 80 mm a 50 mm |  |  |  |  | und |  | 2 | 168.69 | 337.38
0229070722 | Tee ho. dúctil 3 BB. PN 16 DN 50 mm x 50 mm |  |  |  |  | und |  | 3 | 284 | 852
0229453108 | Unión de desmontaje autoport. ho. dúctil PN 16 DN 50 mm |  |  |  |  | und |  | 2 | 277.98 | 555.96
0231180011 | Empaquetadura de jebe enlonada DN 50 mm |  |  |  |  | und |  | 24 | 4.49 | 107.76
0231300120 | Válvula de aire automática triple efecto bridada PN 16 DN 50 mm |  |  |  |  | und |  | 1 | 811.03 | 811.03
0231390111 | Válvula cpta h.dúct. BB junta elastoméri. vástago de acero DN 50 mm |  |  |  |  | und |  | 5 | 248.68 | 1243.4
0231480011 | Válvula reductora de presión DN 50 mm control piloto |  |  |  |  | und |  | 2 | 6059.85 | 12119.7
0231900001 | Filtro de acero inox. extremos BB PN 16 DN 50 según especificación (protección de sistema de agua potable) |  |  |  |  | und |  | 2 | 242.58 | 485.16
0256020011 | Brida de acero C-207 AWWA ó ISO sold-emp. DN 50 mm |  |  |  |  | und |  | 8 | 86.61 | 692.88
0256020502 | Brida acero para soldar-anclajes DN 50 mm |  |  |  |  | und |  | 2 | 22.74 | 45.48
17764.19
Subpartidas
015101140102 | Tubería de acero SHC-40 p/equipamiento DN 50 incluye 1% de desperdicio |  |  |  |  | m |  | 1.72 | 103.03 | 177.21
018701200116 | Manometro de camara rompe presion |  |  |  |  | und |  | 2 | 5335.88 | 10671.76
018901250115 | Montaje de instalación hidráulica en Cámara Rompe Presion |  |  |  |  | und |  | 1 | 2113.41 | 2113.41
12962.38
Partida | 03.03.02.06.01.12 |  | Suministro Instalaciones hidraulicas p/camara rompe presion CRP-13
Rendimiento | und/DIA | MO. | 8 | EQ. | 8 | Costo unitario directo por : und |  |  |  | 31545
Código | Descripción Recurso |  |  |  |  | Unidad | Cuadrilla | Cantidad | Precio S/. | Parcial S/.
Materiales
0202082502 | Perno incluye tuerca p/brida DN 50 mm |  |  |  |  | und |  | 96 | 1.7 | 163.2
0202082503 | Perno incluye tuerca p/brida DN 80 mm |  |  |  |  | und |  | 16 | 1.7 | 27.2
0229022302 | Codo ho. dúctil 1/4 2 bridas PN 16 DN 50 mm |  |  |  |  | und |  | 2 | 175.12 | 350.24
0229045032 | Reducción ho.dúctil con 2 bridas PN 16 DN 80 mm a 50 mm |  |  |  |  | und |  | 2 | 168.69 | 337.38
0229045042 | Reducción ho.dúctil con 2 bridas PN 16 DN 100 mm a 50 mm |  |  |  |  | und |  | 2 | 178.67 | 357.34
0229070722 | Tee ho. dúctil 3 BB. PN 16 DN 50 mm x 50 mm |  |  |  |  | und |  | 3 | 284 | 852
0229100013 | Transición brida-campana de ho. dúctil PN 16 DN 100 mm |  |  |  |  | und |  | 1 | 224.27 | 224.27
0229100023 | Transición brida-campana de ho. dúctil PN 16 DN 80 mm |  |  |  |  | und |  | 1 | 198.1 | 198.1
0229453108 | Unión de desmontaje autoport. ho. dúctil PN 16 DN 50 mm |  |  |  |  | und |  | 2 | 277.98 | 555.96
0231180011 | Empaquetadura de jebe enlonada DN 50 mm |  |  |  |  | und |  | 24 | 4.49 | 107.76
0231180013 | Empaquetadura de jebe enlonada DN 80 mm |  |  |  |  | und |  | 2 | 5.76 | 11.52
0231300120 | Válvula de aire automática triple efecto bridada PN 16 DN 50 mm |  |  |  |  | und |  | 1 | 811.03 | 811.03
0231390111 | Válvula cpta h.dúct. BB junta elastoméri. vástago de acero DN 50 mm |  |  |  |  | und |  | 5 | 248.68 | 1243.4
0231480011 | Válvula reductora de presión DN 50 mm control piloto |  |  |  |  | und |  | 2 | 6059.85 | 12119.7
0231900065 | Filtro tipo "Cesto" BB de amplio paso PN 16 DN 50 según especificación (protección de sistema de agua potable) |  |  |  |  | und |  | 2 | 242.58 | 485.16
0256020011 | Brida de acero C-207 AWWA ó ISO sold-emp. DN 50 mm |  |  |  |  | und |  | 8 | 86.61 | 692.88
0256020502 | Brida acero para soldar-anclajes DN 50 mm |  |  |  |  | und |  | 2 | 22.74 | 45.48
18582.62
Subpartidas
015101140102 | Tubería de acero SHC-40 p/equipamiento DN 50 incluye 1% de desperdicio |  |  |  |  | m |  | 1.72 | 103.03 | 177.21
018701200116 | Manometro de camara rompe presion |  |  |  |  | und |  | 2 | 5335.88 | 10671.76
018901250115 | Montaje de instalación hidráulica en Cámara Rompe Presion |  |  |  |  | und |  | 1 | 2113.41 | 2113.41
12962.38
Partida | 03.03.02.06.01.13 |  | Suministro Instalaciones hidraulicas p/camara rompe presion CRP-14
Rendimiento | und/DIA | MO. | 8 | EQ. | 8 | Costo unitario directo por : und |  |  |  | 31157.37
Código | Descripción Recurso |  |  |  |  | Unidad | Cuadrilla | Cantidad | Precio S/. | Parcial S/.
Materiales
0202082502 | Perno incluye tuerca p/brida DN 50 mm |  |  |  |  | und |  | 96 | 1.7 | 163.2
0202082503 | Perno incluye tuerca p/brida DN 80 mm |  |  |  |  | und |  | 16 | 1.7 | 27.2
0229022302 | Codo ho. dúctil 1/4 2 bridas PN 16 DN 50 mm |  |  |  |  | und |  | 2 | 175.12 | 350.24
0229045032 | Reducción ho.dúctil con 2 bridas PN 16 DN 80 mm a 50 mm |  |  |  |  | und |  | 2 | 168.69 | 337.38
0229070722 | Tee ho. dúctil 3 BB. PN 16 DN 50 mm x 50 mm |  |  |  |  | und |  | 3 | 284 | 852
0229100023 | Transición brida-campana de ho. dúctil PN 16 DN 80 mm |  |  |  |  | und |  | 2 | 198.1 | 396.2
0229453108 | Unión de desmontaje autoport. ho. dúctil PN 16 DN 50 mm |  |  |  |  | und |  | 2 | 277.98 | 555.96
0231180011 | Empaquetadura de jebe enlonada DN 50 mm |  |  |  |  | und |  | 24 | 4.49 | 107.76
0231180013 | Empaquetadura de jebe enlonada DN 80 mm |  |  |  |  | und |  | 2 | 5.76 | 11.52
0231300120 | Válvula de aire automática triple efecto bridada PN 16 DN 50 mm |  |  |  |  | und |  | 1 | 811.03 | 811.03
0231390111 | Válvula cpta h.dúct. BB junta elastoméri. vástago de acero DN 50 mm |  |  |  |  | und |  | 5 | 248.68 | 1243.4
0231480011 | Válvula reductora de presión DN 50 mm control piloto |  |  |  |  | und |  | 2 | 6059.85 | 12119.7
0231900001 | Filtro de acero inox. extremos BB PN 16 DN 50 según especificación (protección de sistema de agua potable) |  |  |  |  | und |  | 2 | 242.58 | 485.16
0256020011 | Brida de acero C-207 AWWA ó ISO sold-emp. DN 50 mm |  |  |  |  | und |  | 8 | 86.61 | 692.88
0256020502 | Brida acero para soldar-anclajes DN 50 mm |  |  |  |  | und |  | 2 | 22.74 | 45.48
18199.11
Subpartidas
015101140102 | Tubería de acero SHC-40 p/equipamiento DN 50 incluye 1% de desperdicio |  |  |  |  | m |  | 1.68 | 103.03 | 173.09
018701200116 | Manometro de camara rompe presion |  |  |  |  | und |  | 2 | 5335.88 | 10671.76
018901250115 | Montaje de instalación hidráulica en Cámara Rompe Presion |  |  |  |  | und |  | 1 | 2113.41 | 2113.41
12958.26
Partida | 03.03.02.06.01.14 |  | Suministro Instalaciones hidraulicas p/camara rompe presion CRP-15
Rendimiento | und/DIA | MO. | 8 | EQ. | 8 | Costo unitario directo por : und |  |  |  | 43130.42
Código | Descripción Recurso |  |  |  |  | Unidad | Cuadrilla | Cantidad | Precio S/. | Parcial S/.
Materiales
0202082502 | Perno incluye tuerca p/brida DN 50 mm |  |  |  |  | und |  | 96 | 1.7 | 163.2
0202082504 | Perno incluye tuerca p/brida DN 100 mm |  |  |  |  | und |  | 16 | 1.7 | 27.2
0229022302 | Codo ho. dúctil 1/4 2 bridas PN 16 DN 50 mm |  |  |  |  | und |  | 2 | 175.12 | 350.24
0229045042 | Reducción ho.dúctil con 2 bridas PN 16 DN 100 mm a 50 mm |  |  |  |  | und |  | 2 | 178.67 | 357.34
0229070722 | Tee ho. dúctil 3 BB. PN 16 DN 50 mm x 50 mm |  |  |  |  | und |  | 3 | 284 | 852
0229100013 | Transición brida-campana de ho. dúctil PN 16 DN 100 mm |  |  |  |  | und |  | 1 | 224.27 | 224.27
0229453108 | Unión de desmontaje autoport. ho. dúctil PN 16 DN 50 mm |  |  |  |  | und |  | 2 | 277.98 | 555.96
0231180011 | Empaquetadura de jebe enlonada DN 50 mm |  |  |  |  | und |  | 24 | 4.49 | 107.76
0231180014 | Empaquetadura de jebe enlonada DN 100 mm |  |  |  |  | und |  | 2 | 6.36 | 12.72
0231300120 | Válvula de aire automática triple efecto bridada PN 16 DN 50 mm |  |  |  |  | und |  | 1 | 811.03 | 811.03
0231390111 | Válvula cpta h.dúct. BB junta elastoméri. vástago de acero DN 50 mm |  |  |  |  | und |  | 5 | 248.68 | 1243.4
0231480011 | Válvula reductora de presión DN 50 mm control piloto |  |  |  |  | und |  | 4 | 6059.85 | 24239.4
0231900065 | Filtro tipo "Cesto" BB de amplio paso PN 16 DN 50 según especificación (protección de sistema de agua potable) |  |  |  |  | und |  | 2 | 242.58 | 485.16
0256020011 | Brida de acero C-207 AWWA ó ISO sold-emp. DN 50 mm |  |  |  |  | und |  | 8 | 86.61 | 692.88
0256020502 | Brida acero para soldar-anclajes DN 50 mm |  |  |  |  | und |  | 2 | 22.74 | 45.48
30168.04
Subpartidas
015101140102 | Tubería de acero SHC-40 p/equipamiento DN 50 incluye 1% de desperdicio |  |  |  |  | m |  | 1.72 | 103.03 | 177.21
018701200116 | Manometro de camara rompe presion |  |  |  |  | und |  | 2 | 5335.88 | 10671.76
018901250115 | Montaje de instalación hidráulica en Cámara Rompe Presion |  |  |  |  | und |  | 1 | 2113.41 | 2113.41
12962.38
Partida | 03.03.02.06.01.15 |  | Suministro Instalaciones hidraulicas p/camara rompe presion CRP-16
Rendimiento | und/DIA | MO. | 8 | EQ. | 8 | Costo unitario directo por : und |  |  |  | 30963.39
Código | Descripción Recurso |  |  |  |  | Unidad | Cuadrilla | Cantidad | Precio S/. | Parcial S/.
Materiales
0202082502 | Perno incluye tuerca p/brida DN 50 mm |  |  |  |  | und |  | 96 | 1.7 | 163.2
0202082503 | Perno incluye tuerca p/brida DN 80 mm |  |  |  |  | und |  | 16 | 1.7 | 27.2
0229022302 | Codo ho. dúctil 1/4 2 bridas PN 16 DN 50 mm |  |  |  |  | und |  | 2 | 175.12 | 350.24
0229045032 | Reducción ho.dúctil con 2 bridas PN 16 DN 80 mm a 50 mm |  |  |  |  | und |  | 2 | 168.69 | 337.38
0229070722 | Tee ho. dúctil 3 BB. PN 16 DN 50 mm x 50 mm |  |  |  |  | und |  | 3 | 284 | 852
0229100023 | Transición brida-campana de ho. dúctil PN 16 DN 80 mm |  |  |  |  | und |  | 1 | 198.1 | 198.1
0229453108 | Unión de desmontaje autoport. ho. dúctil PN 16 DN 50 mm |  |  |  |  | und |  | 2 | 277.98 | 555.96
0231180011 | Empaquetadura de jebe enlonada DN 50 mm |  |  |  |  | und |  | 24 | 4.49 | 107.76
0231180013 | Empaquetadura de jebe enlonada DN 80 mm |  |  |  |  | und |  | 2 | 5.76 | 11.52
0231300120 | Válvula de aire automática triple efecto bridada PN 16 DN 50 mm |  |  |  |  | und |  | 1 | 811.03 | 811.03
0231390111 | Válvula cpta h.dúct. BB junta elastoméri. vástago de acero DN 50 mm |  |  |  |  | und |  | 5 | 248.68 | 1243.4
0231480011 | Válvula reductora de presión DN 50 mm control piloto |  |  |  |  | und |  | 2 | 6059.85 | 12119.7
0231900001 | Filtro de acero inox. extremos BB PN 16 DN 50 según especificación (protección de sistema de agua potable) |  |  |  |  | und |  | 2 | 242.58 | 485.16
0256020011 | Brida de acero C-207 AWWA ó ISO sold-emp. DN 50 mm |  |  |  |  | und |  | 8 | 86.61 | 692.88
0256020502 | Brida acero para soldar-anclajes DN 50 mm |  |  |  |  | und |  | 2 | 22.74 | 45.48
18001.01
Subpartidas
015101140102 | Tubería de acero SHC-40 p/equipamiento DN 50 incluye 1% de desperdicio |  |  |  |  | m |  | 1.72 | 103.03 | 177.21
018701200116 | Manometro de camara rompe presion |  |  |  |  | und |  | 2 | 5335.88 | 10671.76
018901250115 | Montaje de instalación hidráulica en Cámara Rompe Presion |  |  |  |  | und |  | 1 | 2113.41 | 2113.41
12962.38
Partida | 03.03.02.06.01.16 |  | Suministro Instalaciones hidraulicas p/camara rompe presion CRP-17
Rendimiento | und/DIA | MO. | 8 | EQ. | 8 | Costo unitario directo por : und |  |  |  | 31133.39
Código | Descripción Recurso |  |  |  |  | Unidad | Cuadrilla | Cantidad | Precio S/. | Parcial S/.
Materiales
0202082502 | Perno incluye tuerca p/brida DN 50 mm |  |  |  |  | und |  | 112 | 1.7 | 190.4
0229022302 | Codo ho. dúctil 1/4 2 bridas PN 16 DN 50 mm |  |  |  |  | und |  | 2 | 175.12 | 350.24
0229045026 | Reducción ho.dúctil con 2 bridas PN 16 DN 65 mm a 50 mm |  |  |  |  | und |  | 2 | 217.81 | 435.62
0229070722 | Tee ho. dúctil 3 BB. PN 16 DN 50 mm x 50 mm |  |  |  |  | und |  | 3 | 284 | 852
0229100027 | Transición brida-campana de ho. dúctil PN 16 DN 50 mm |  |  |  |  | und |  | 2 | 136.2 | 272.4
0229453108 | Unión de desmontaje autoport. ho. dúctil PN 16 DN 50 mm |  |  |  |  | und |  | 2 | 277.98 | 555.96
0231180011 | Empaquetadura de jebe enlonada DN 50 mm |  |  |  |  | und |  | 26 | 4.49 | 116.74
0231300120 | Válvula de aire automática triple efecto bridada PN 16 DN 50 mm |  |  |  |  | und |  | 1 | 811.03 | 811.03
0231390111 | Válvula cpta h.dúct. BB junta elastoméri. vástago de acero DN 50 mm |  |  |  |  | und |  | 5 | 248.68 | 1243.4
0231480011 | Válvula reductora de presión DN 50 mm control piloto |  |  |  |  | und |  | 2 | 6059.85 | 12119.7
0231900001 | Filtro de acero inox. extremos BB PN 16 DN 50 según especificación (protección de sistema de agua potable) |  |  |  |  | und |  | 2 | 242.58 | 485.16
0256020011 | Brida de acero C-207 AWWA ó ISO sold-emp. DN 50 mm |  |  |  |  | und |  | 8 | 86.61 | 692.88
0256020502 | Brida acero para soldar-anclajes DN 50 mm |  |  |  |  | und |  | 2 | 22.74 | 45.48
18171.01
Subpartidas
015101140102 | Tubería de acero SHC-40 p/equipamiento DN 50 incluye 1% de desperdicio |  |  |  |  | m |  | 1.72 | 103.03 | 177.21
018701200116 | Manometro de camara rompe presion |  |  |  |  | und |  | 2 | 5335.88 | 10671.76
018901250115 | Montaje de instalación hidráulica en Cámara Rompe Presion |  |  |  |  | und |  | 1 | 2113.41 | 2113.41
12962.38
Partida | 03.03.02.06.01.17 |  | Suministro Instalaciones hidraulicas p/camara rompe presion CRP-18
Rendimiento | und/DIA | MO. | 8 | EQ. | 8 | Costo unitario directo por : und |  |  |  | 30997.19
Código | Descripción Recurso |  |  |  |  | Unidad | Cuadrilla | Cantidad | Precio S/. | Parcial S/.
Materiales
0202082502 | Perno incluye tuerca p/brida DN 50 mm |  |  |  |  | und |  | 112 | 1.7 | 190.4
0229022302 | Codo ho. dúctil 1/4 2 bridas PN 16 DN 50 mm |  |  |  |  | und |  | 2 | 175.12 | 350.24
0229045026 | Reducción ho.dúctil con 2 bridas PN 16 DN 65 mm a 50 mm |  |  |  |  | und |  | 2 | 217.81 | 435.62
0229070722 | Tee ho. dúctil 3 BB. PN 16 DN 50 mm x 50 mm |  |  |  |  | und |  | 3 | 284 | 852
0229100027 | Transición brida-campana de ho. dúctil PN 16 DN 50 mm |  |  |  |  | und |  | 1 | 136.2 | 136.2
0229453108 | Unión de desmontaje autoport. ho. dúctil PN 16 DN 50 mm |  |  |  |  | und |  | 2 | 277.98 | 555.96
0231180011 | Empaquetadura de jebe enlonada DN 50 mm |  |  |  |  | und |  | 26 | 4.49 | 116.74
0231300120 | Válvula de aire automática triple efecto bridada PN 16 DN 50 mm |  |  |  |  | und |  | 1 | 811.03 | 811.03
0231390111 | Válvula cpta h.dúct. BB junta elastoméri. vástago de acero DN 50 mm |  |  |  |  | und |  | 5 | 248.68 | 1243.4
0231480011 | Válvula reductora de presión DN 50 mm control piloto |  |  |  |  | und |  | 2 | 6059.85 | 12119.7
0231900001 | Filtro de acero inox. extremos BB PN 16 DN 50 según especificación (protección de sistema de agua potable) |  |  |  |  | und |  | 2 | 242.58 | 485.16
0256020011 | Brida de acero C-207 AWWA ó ISO sold-emp. DN 50 mm |  |  |  |  | und |  | 8 | 86.61 | 692.88
0256020502 | Brida acero para soldar-anclajes DN 50 mm |  |  |  |  | und |  | 2 | 22.74 | 45.48
18034.81
Subpartidas
015101140102 | Tubería de acero SHC-40 p/equipamiento DN 50 incluye 1% de desperdicio |  |  |  |  | m |  | 1.72 | 103.03 | 177.21
018701200116 | Manometro de camara rompe presion |  |  |  |  | und |  | 2 | 5335.88 | 10671.76
018901250115 | Montaje de instalación hidráulica en Cámara Rompe Presion |  |  |  |  | und |  | 1 | 2113.41 | 2113.41
12962.38
Partida | 03.03.02.06.01.18 |  | Suministro Instalaciones hidraulicas p/camara rompe presion CRP-19
Rendimiento | und/DIA | MO. | 8 | EQ. | 8 | Costo unitario directo por : und |  |  |  | 31010.72
Código | Descripción Recurso |  |  |  |  | Unidad | Cuadrilla | Cantidad | Precio S/. | Parcial S/.
Materiales
0202082502 | Perno incluye tuerca p/brida DN 50 mm |  |  |  |  | und |  | 96 | 1.7 | 163.2
0202082504 | Perno incluye tuerca p/brida DN 100 mm |  |  |  |  | und |  | 16 | 1.7 | 27.2
0229022302 | Codo ho. dúctil 1/4 2 bridas PN 16 DN 50 mm |  |  |  |  | und |  | 2 | 175.12 | 350.24
0229045042 | Reducción ho.dúctil con 2 bridas PN 16 DN 100 mm a 50 mm |  |  |  |  | und |  | 2 | 178.67 | 357.34
0229070722 | Tee ho. dúctil 3 BB. PN 16 DN 50 mm x 50 mm |  |  |  |  | und |  | 3 | 284 | 852
0229100013 | Transición brida-campana de ho. dúctil PN 16 DN 100 mm |  |  |  |  | und |  | 1 | 224.27 | 224.27
0229453108 | Unión de desmontaje autoport. ho. dúctil PN 16 DN 50 mm |  |  |  |  | und |  | 2 | 277.98 | 555.96
0231180011 | Empaquetadura de jebe enlonada DN 50 mm |  |  |  |  | und |  | 24 | 4.49 | 107.76
0231180014 | Empaquetadura de jebe enlonada DN 100 mm |  |  |  |  | und |  | 2 | 6.36 | 12.72
0231300120 | Válvula de aire automática triple efecto bridada PN 16 DN 50 mm |  |  |  |  | und |  | 1 | 811.03 | 811.03
0231390111 | Válvula cpta h.dúct. BB junta elastoméri. vástago de acero DN 50 mm |  |  |  |  | und |  | 5 | 248.68 | 1243.4
0231480011 | Válvula reductora de presión DN 50 mm control piloto |  |  |  |  | und |  | 2 | 6059.85 | 12119.7
0231900001 | Filtro de acero inox. extremos BB PN 16 DN 50 según especificación (protección de sistema de agua potable) |  |  |  |  | und |  | 2 | 242.58 | 485.16
0256020011 | Brida de acero C-207 AWWA ó ISO sold-emp. DN 50 mm |  |  |  |  | und |  | 8 | 86.61 | 692.88
0256020502 | Brida acero para soldar-anclajes DN 50 mm |  |  |  |  | und |  | 2 | 22.74 | 45.48
18048.34
Subpartidas
015101140102 | Tubería de acero SHC-40 p/equipamiento DN 50 incluye 1% de desperdicio |  |  |  |  | m |  | 1.72 | 103.03 | 177.21
018701200116 | Manometro de camara rompe presion |  |  |  |  | und |  | 2 | 5335.88 | 10671.76
018901250115 | Montaje de instalación hidráulica en Cámara Rompe Presion |  |  |  |  | und |  | 1 | 2113.41 | 2113.41
12962.38
Partida | 03.03.02.06.01.19 |  | Suministro Instalaciones hidraulicas p/camara rompe presion CRP-20
Rendimiento | und/DIA | MO. | 8 | EQ. | 8 | Costo unitario directo por : und |  |  |  | 46748.64
Código | Descripción Recurso |  |  |  |  | Unidad | Cuadrilla | Cantidad | Precio S/. | Parcial S/.
Materiales
0202082503 | Perno incluye tuerca p/brida DN 80 mm |  |  |  |  | und |  | 192 | 1.7 | 326.4
0202082506 | Perno incluye tuerca p/brida DN 150 mm |  |  |  |  | und |  | 16 | 2.53 | 40.48
0229022313 | Codo ho. dúctil 1/4 2 bridas PN 16 DN 80 mm |  |  |  |  | und |  | 2 | 205.02 | 410.04
0229045065 | Reducción ho.dúctil con 2 bridas PN 16 DN 150 mm a 80 mm |  |  |  |  | und |  | 2 | 674.3 | 1348.6
0229070731 | Tee ho. dúctil 3 BB. PN 16 DN 80 mm x 50 mm |  |  |  |  | und |  | 1 | 534.51 | 534.51
0229070734 | Tee ho. dúctil 3 BB. PN 16 DN 80 mm x 80 mm |  |  |  |  | und |  | 2 | 571.89 | 1143.78
0229453113 | Unión de desmontaje autoport. ho. dúctil PN 16 DN 80 mm |  |  |  |  | und |  | 2 | 440.73 | 881.46
0231180013 | Empaquetadura de jebe enlonada DN 80 mm |  |  |  |  | und |  | 24 | 5.76 | 138.24
0231180016 | Empaquetadura de jebe enlonada DN 150 mm |  |  |  |  | und |  | 2 | 8.31 | 16.62
0231300120 | Válvula de aire automática triple efecto bridada PN 16 DN 50 mm |  |  |  |  | und |  | 1 | 811.03 | 811.03
0231390111 | Válvula cpta h.dúct. BB junta elastoméri. vástago de acero DN 50 mm |  |  |  |  | und |  | 1 | 248.68 | 248.68
0231390113 | Válvula cpta h.dúct. BB junta elastoméri. vástago de acero DN 80 mm |  |  |  |  | und |  | 4 | 354.79 | 1419.16
0231480013 | Válvula reductora de presión DN 80 mm control piloto |  |  |  |  | und |  | 4 | 6059.85 | 24239.4
0231900064 | Filtro tipo "Cesto" BB de amplio paso PN 16 DN 80 según especificación (protección de sistema de agua potable) |  |  |  |  | und |  | 2 | 392.99 | 785.98
0256020013 | Brida de acero C-207 AWWA ó ISO sold-emp. DN 80 mm |  |  |  |  | und |  | 8 | 144.77 | 1158.16
0256020503 | Brida acero para soldar-anclajes DN 80 mm |  |  |  |  | und |  | 2 | 37.73 | 75.46
33578
Subpartidas
015101140103 | Tubería de acero SHC-40 p/equipamiento DN 80 incluye 1% de desperdicio |  |  |  |  | m |  | 1.66 | 232.21 | 385.47
018701200116 | Manometro de camara rompe presion |  |  |  |  | und |  | 2 | 5335.88 | 10671.76
018901250115 | Montaje de instalación hidráulica en Cámara Rompe Presion |  |  |  |  | und |  | 1 | 2113.41 | 2113.41
13170.64
Partida | 03.03.02.06.01.20 |  | Suministro Instalaciones hidraulicas p/camara rompe presion CRP-21
Rendimiento | und/DIA | MO. | 8 | EQ. | 8 | Costo unitario directo por : und |  |  |  | 31157.37
Código | Descripción Recurso |  |  |  |  | Unidad | Cuadrilla | Cantidad | Precio S/. | Parcial S/.
Materiales
0202082502 | Perno incluye tuerca p/brida DN 50 mm |  |  |  |  | und |  | 96 | 1.7 | 163.2
0202082503 | Perno incluye tuerca p/brida DN 80 mm |  |  |  |  | und |  | 16 | 1.7 | 27.2
0229022302 | Codo ho. dúctil 1/4 2 bridas PN 16 DN 50 mm |  |  |  |  | und |  | 2 | 175.12 | 350.24
0229045032 | Reducción ho.dúctil con 2 bridas PN 16 DN 80 mm a 50 mm |  |  |  |  | und |  | 2 | 168.69 | 337.38
0229070722 | Tee ho. dúctil 3 BB. PN 16 DN 50 mm x 50 mm |  |  |  |  | und |  | 3 | 284 | 852
0229100023 | Transición brida-campana de ho. dúctil PN 16 DN 80 mm |  |  |  |  | und |  | 2 | 198.1 | 396.2
0229453108 | Unión de desmontaje autoport. ho. dúctil PN 16 DN 50 mm |  |  |  |  | und |  | 2 | 277.98 | 555.96
0231180011 | Empaquetadura de jebe enlonada DN 50 mm |  |  |  |  | und |  | 24 | 4.49 | 107.76
0231180013 | Empaquetadura de jebe enlonada DN 80 mm |  |  |  |  | und |  | 2 | 5.76 | 11.52
0231300120 | Válvula de aire automática triple efecto bridada PN 16 DN 50 mm |  |  |  |  | und |  | 1 | 811.03 | 811.03
0231390111 | Válvula cpta h.dúct. BB junta elastoméri. vástago de acero DN 50 mm |  |  |  |  | und |  | 5 | 248.68 | 1243.4
0231480011 | Válvula reductora de presión DN 50 mm control piloto |  |  |  |  | und |  | 2 | 6059.85 | 12119.7
0231900001 | Filtro de acero inox. extremos BB PN 16 DN 50 según especificación (protección de sistema de agua potable) |  |  |  |  | und |  | 2 | 242.58 | 485.16
0256020011 | Brida de acero C-207 AWWA ó ISO sold-emp. DN 50 mm |  |  |  |  | und |  | 8 | 86.61 | 692.88
0256020502 | Brida acero para soldar-anclajes DN 50 mm |  |  |  |  | und |  | 2 | 22.74 | 45.48
18199.11
Subpartidas
015101140102 | Tubería de acero SHC-40 p/equipamiento DN 50 incluye 1% de desperdicio |  |  |  |  | m |  | 1.68 | 103.03 | 173.09
018701200116 | Manometro de camara rompe presion |  |  |  |  | und |  | 2 | 5335.88 | 10671.76
018901250115 | Montaje de instalación hidráulica en Cámara Rompe Presion |  |  |  |  | und |  | 1 | 2113.41 | 2113.41
12958.26
Partida | 03.03.02.06.01.21 |  | Suministro Instalaciones hidraulicas p/camara rompe presion CRP-22
Rendimiento | und/DIA | MO. | 8 | EQ. | 8 | Costo unitario directo por : und |  |  |  | 31782.98
Código | Descripción Recurso |  |  |  |  | Unidad | Cuadrilla | Cantidad | Precio S/. | Parcial S/.
Materiales
0229022302 | Codo ho. dúctil 1/4 2 bridas PN 16 DN 50 mm |  |  |  |  | und |  | 2 | 175.12 | 350.24
0229045026 | Reducción ho.dúctil con 2 bridas PN 16 DN 65 mm a 50 mm |  |  |  |  | und |  | 2 | 217.81 | 435.62
0229045032 | Reducción ho.dúctil con 2 bridas PN 16 DN 80 mm a 50 mm |  |  |  |  | und |  | 2 | 168.69 | 337.38
0229045042 | Reducción ho.dúctil con 2 bridas PN 16 DN 100 mm a 50 mm |  |  |  |  | und |  | 2 | 178.67 | 357.34
0229070722 | Tee ho. dúctil 3 BB. PN 16 DN 50 mm x 50 mm |  |  |  |  | und |  | 3 | 284 | 852
0229100013 | Transición brida-campana de ho. dúctil PN 16 DN 100 mm |  |  |  |  | und |  | 1 | 224.27 | 224.27
0229100023 | Transición brida-campana de ho. dúctil PN 16 DN 80 mm |  |  |  |  | und |  | 2 | 198.1 | 396.2
0229100027 | Transición brida-campana de ho. dúctil PN 16 DN 50 mm |  |  |  |  | und |  | 5 | 136.2 | 681
0229453108 | Unión de desmontaje autoport. ho. dúctil PN 16 DN 50 mm |  |  |  |  | und |  | 2 | 277.98 | 555.96
0231300120 | Válvula de aire automática triple efecto bridada PN 16 DN 50 mm |  |  |  |  | und |  | 1 | 811.03 | 811.03
0231390111 | Válvula cpta h.dúct. BB junta elastoméri. vástago de acero DN 50 mm |  |  |  |  | und |  | 5 | 248.68 | 1243.4
0231480011 | Válvula reductora de presión DN 50 mm control piloto |  |  |  |  | und |  | 2 | 6059.85 | 12119.7
0231900065 | Filtro tipo "Cesto" BB de amplio paso PN 16 DN 50 según especificación (protección de sistema de agua potable) |  |  |  |  | und |  | 2 | 242.58 | 485.16
0256020502 | Brida acero para soldar-anclajes DN 50 mm |  |  |  |  | und |  | 2 | 22.74 | 45.48
18894.78
Subpartidas
015101140102 | Tubería de acero SHC-40 p/equipamiento DN 50 incluye 1% de desperdicio |  |  |  |  | m |  | 1 | 103.03 | 103.03
018701200116 | Manometro de camara rompe presion |  |  |  |  | und |  | 2 | 5335.88 | 10671.76
018901250115 | Montaje de instalación hidráulica en Cámara Rompe Presion |  |  |  |  | und |  | 1 | 2113.41 | 2113.41
12888.2
Partida | 03.03.02.06.01.22 |  | Suministro Instalaciones hidraulicas p/camara rompe presion CRP-23
Rendimiento | und/DIA | MO. | 8 | EQ. | 8 | Costo unitario directo por : und |  |  |  | 31782.98
Código | Descripción Recurso |  |  |  |  | Unidad | Cuadrilla | Cantidad | Precio S/. | Parcial S/.
Materiales
0229022302 | Codo ho. dúctil 1/4 2 bridas PN 16 DN 50 mm |  |  |  |  | und |  | 2 | 175.12 | 350.24
0229045026 | Reducción ho.dúctil con 2 bridas PN 16 DN 65 mm a 50 mm |  |  |  |  | und |  | 2 | 217.81 | 435.62
0229045032 | Reducción ho.dúctil con 2 bridas PN 16 DN 80 mm a 50 mm |  |  |  |  | und |  | 2 | 168.69 | 337.38
0229045042 | Reducción ho.dúctil con 2 bridas PN 16 DN 100 mm a 50 mm |  |  |  |  | und |  | 2 | 178.67 | 357.34
0229070722 | Tee ho. dúctil 3 BB. PN 16 DN 50 mm x 50 mm |  |  |  |  | und |  | 3 | 284 | 852
0229100013 | Transición brida-campana de ho. dúctil PN 16 DN 100 mm |  |  |  |  | und |  | 1 | 224.27 | 224.27
0229100023 | Transición brida-campana de ho. dúctil PN 16 DN 80 mm |  |  |  |  | und |  | 2 | 198.1 | 396.2
0229100027 | Transición brida-campana de ho. dúctil PN 16 DN 50 mm |  |  |  |  | und |  | 5 | 136.2 | 681
0229453108 | Unión de desmontaje autoport. ho. dúctil PN 16 DN 50 mm |  |  |  |  | und |  | 2 | 277.98 | 555.96
0231300120 | Válvula de aire automática triple efecto bridada PN 16 DN 50 mm |  |  |  |  | und |  | 1 | 811.03 | 811.03
0231390111 | Válvula cpta h.dúct. BB junta elastoméri. vástago de acero DN 50 mm |  |  |  |  | und |  | 5 | 248.68 | 1243.4
0231480011 | Válvula reductora de presión DN 50 mm control piloto |  |  |  |  | und |  | 2 | 6059.85 | 12119.7
0231900065 | Filtro tipo "Cesto" BB de amplio paso PN 16 DN 50 según especificación (protección de sistema de agua potable) |  |  |  |  | und |  | 2 | 242.58 | 485.16
0256020502 | Brida acero para soldar-anclajes DN 50 mm |  |  |  |  | und |  | 2 | 22.74 | 45.48
18894.78
Subpartidas
015101140102 | Tubería de acero SHC-40 p/equipamiento DN 50 incluye 1% de desperdicio |  |  |  |  | m |  | 1 | 103.03 | 103.03
018701200116 | Manometro de camara rompe presion |  |  |  |  | und |  | 2 | 5335.88 | 10671.76
018901250115 | Montaje de instalación hidráulica en Cámara Rompe Presion |  |  |  |  | und |  | 1 | 2113.41 | 2113.41
12888.2
Partida | 03.03.02.06.01.23 |  | Suministro Instalaciones hidraulicas p/camara rompe presion CRP-24
Rendimiento | und/DIA | MO. | 8 | EQ. | 8 | Costo unitario directo por : und |  |  |  | 71821.43
Código | Descripción Recurso |  |  |  |  | Unidad | Cuadrilla | Cantidad | Precio S/. | Parcial S/.
Materiales
0202082506 | Perno incluye tuerca p/brida DN 150 mm |  |  |  |  | und |  | 192 | 2.53 | 485.76
0202082508 | Perno incluye tuerca p/brida DN 200 mm |  |  |  |  | und |  | 24 | 2.53 | 60.72
0229022316 | Codo ho. dúctil 1/4 2 bridas PN 16 DN 150 mm |  |  |  |  | und |  | 2 | 365.98 | 731.96
0229070761 | Tee ho. dúctil 3 BB. PN 16 DN 150 mm x 50 mm |  |  |  |  | und |  | 1 | 520.34 | 520.34
0229070767 | Tee ho. dúctil 3 BB. PN 16 DN 150 mm x 150 mm |  |  |  |  | und |  | 2 | 904.55 | 1809.1
0229453116 | Unión de desmontaje autoport. ho. dúctil PN 16 DN 150 mm |  |  |  |  | und |  | 2 | 570.61 | 1141.22
0231180016 | Empaquetadura de jebe enlonada DN 150 mm |  |  |  |  | und |  | 24 | 8.31 | 199.44
0231180018 | Empaquetadura de jebe enlonada DN 200 mm |  |  |  |  | und |  | 2 | 12.12 | 24.24
0231300123 | Válvula de aire automática triple efecto bridada PN 16 DN 150 mm |  |  |  |  | und |  | 1 | 5714.18 | 5714.18
0231390111 | Válvula cpta h.dúct. BB junta elastoméri. vástago de acero DN 50 mm |  |  |  |  | und |  | 1 | 248.68 | 248.68
0231390116 | Válvula cpta h.dúct. BB junta elastoméri. vástago de acero DN 150 mm |  |  |  |  | und |  | 4 | 746.37 | 2985.48
0231480016 | Válvula reductora de presión DN 150 mm control piloto |  |  |  |  | und |  | 4 | 9464.03 | 37856.12
0231900006 | Filtro de acero inox. etremos BB PN 16 DN 150 según especificación (protección de sistema de agua potable) |  |  |  |  | und |  | 2 | 2365.79 | 4731.58
0256020016 | Brida de acero C-207 AWWA ó ISO sold-emp. DN 150 mm |  |  |  |  | und |  | 8 | 253.27 | 2026.16
0256020506 | Brida acero para soldar-anclajes DN 150 mm |  |  |  |  | und |  | 2 | 93.67 | 187.34
58722.32
Subpartidas
015101140106 | Tubería de acero SHC-40 p/equipamiento DN 150 incluye 1% de desperdicio |  |  |  |  | m |  | 1.68 | 186.87 | 313.94
018701200116 | Manometro de camara rompe presion |  |  |  |  | und |  | 2 | 5335.88 | 10671.76
018901250115 | Montaje de instalación hidráulica en Cámara Rompe Presion |  |  |  |  | und |  | 1 | 2113.41 | 2113.41
13099.11
Partida | 03.03.02.06.01.24 |  | Suministro Instalaciones hidraulicas p/camara rompe presion CRP-25
Rendimiento | und/DIA | MO. | 8 | EQ. | 8 | Costo unitario directo por : und |  |  |  | 31129.27
Código | Descripción Recurso |  |  |  |  | Unidad | Cuadrilla | Cantidad | Precio S/. | Parcial S/.
Materiales
0202082502 | Perno incluye tuerca p/brida DN 50 mm |  |  |  |  | und |  | 112 | 1.7 | 190.4
0229022302 | Codo ho. dúctil 1/4 2 bridas PN 16 DN 50 mm |  |  |  |  | und |  | 2 | 175.12 | 350.24
0229045026 | Reducción ho.dúctil con 2 bridas PN 16 DN 65 mm a 50 mm |  |  |  |  | und |  | 2 | 217.81 | 435.62
0229070722 | Tee ho. dúctil 3 BB. PN 16 DN 50 mm x 50 mm |  |  |  |  | und |  | 3 | 284 | 852
0229100027 | Transición brida-campana de ho. dúctil PN 16 DN 50 mm |  |  |  |  | und |  | 2 | 136.2 | 272.4
0229453108 | Unión de desmontaje autoport. ho. dúctil PN 16 DN 50 mm |  |  |  |  | und |  | 2 | 277.98 | 555.96
0231180011 | Empaquetadura de jebe enlonada DN 50 mm |  |  |  |  | und |  | 26 | 4.49 | 116.74
0231300120 | Válvula de aire automática triple efecto bridada PN 16 DN 50 mm |  |  |  |  | und |  | 1 | 811.03 | 811.03
0231390111 | Válvula cpta h.dúct. BB junta elastoméri. vástago de acero DN 50 mm |  |  |  |  | und |  | 5 | 248.68 | 1243.4
0231480011 | Válvula reductora de presión DN 50 mm control piloto |  |  |  |  | und |  | 2 | 6059.85 | 12119.7
0231900001 | Filtro de acero inox. extremos BB PN 16 DN 50 según especificación (protección de sistema de agua potable) |  |  |  |  | und |  | 2 | 242.58 | 485.16
0256020011 | Brida de acero C-207 AWWA ó ISO sold-emp. DN 50 mm |  |  |  |  | und |  | 8 | 86.61 | 692.88
0256020502 | Brida acero para soldar-anclajes DN 50 mm |  |  |  |  | und |  | 2 | 22.74 | 45.48
18171.01
Subpartidas
015101140102 | Tubería de acero SHC-40 p/equipamiento DN 50 incluye 1% de desperdicio |  |  |  |  | m |  | 1.68 | 103.03 | 173.09
018701200116 | Manometro de camara rompe presion |  |  |  |  | und |  | 2 | 5335.88 | 10671.76
018901250115 | Montaje de instalación hidráulica en Cámara Rompe Presion |  |  |  |  | und |  | 1 | 2113.41 | 2113.41
12958.26
Partida | 03.03.02.06.01.25 |  | Suministro Instalaciones hidraulicas p/camara rompe presion CRP-26
Rendimiento | und/DIA | MO. | 8 | EQ. | 8 | Costo unitario directo por : und |  |  |  | 31782.98
Código | Descripción Recurso |  |  |  |  | Unidad | Cuadrilla | Cantidad | Precio S/. | Parcial S/.
Materiales
0229022302 | Codo ho. dúctil 1/4 2 bridas PN 16 DN 50 mm |  |  |  |  | und |  | 2 | 175.12 | 350.24
0229045026 | Reducción ho.dúctil con 2 bridas PN 16 DN 65 mm a 50 mm |  |  |  |  | und |  | 2 | 217.81 | 435.62
0229045032 | Reducción ho.dúctil con 2 bridas PN 16 DN 80 mm a 50 mm |  |  |  |  | und |  | 2 | 168.69 | 337.38
0229045042 | Reducción ho.dúctil con 2 bridas PN 16 DN 100 mm a 50 mm |  |  |  |  | und |  | 2 | 178.67 | 357.34
0229070722 | Tee ho. dúctil 3 BB. PN 16 DN 50 mm x 50 mm |  |  |  |  | und |  | 3 | 284 | 852
0229100013 | Transición brida-campana de ho. dúctil PN 16 DN 100 mm |  |  |  |  | und |  | 1 | 224.27 | 224.27
0229100023 | Transición brida-campana de ho. dúctil PN 16 DN 80 mm |  |  |  |  | und |  | 2 | 198.1 | 396.2
0229100027 | Transición brida-campana de ho. dúctil PN 16 DN 50 mm |  |  |  |  | und |  | 5 | 136.2 | 681
0229453108 | Unión de desmontaje autoport. ho. dúctil PN 16 DN 50 mm |  |  |  |  | und |  | 2 | 277.98 | 555.96
0231300120 | Válvula de aire automática triple efecto bridada PN 16 DN 50 mm |  |  |  |  | und |  | 1 | 811.03 | 811.03
0231390111 | Válvula cpta h.dúct. BB junta elastoméri. vástago de acero DN 50 mm |  |  |  |  | und |  | 5 | 248.68 | 1243.4
0231480011 | Válvula reductora de presión DN 50 mm control piloto |  |  |  |  | und |  | 2 | 6059.85 | 12119.7
0231900065 | Filtro tipo "Cesto" BB de amplio paso PN 16 DN 50 según especificación (protección de sistema de agua potable) |  |  |  |  | und |  | 2 | 242.58 | 485.16
0256020502 | Brida acero para soldar-anclajes DN 50 mm |  |  |  |  | und |  | 2 | 22.74 | 45.48
18894.78
Subpartidas
015101140102 | Tubería de acero SHC-40 p/equipamiento DN 50 incluye 1% de desperdicio |  |  |  |  | m |  | 1 | 103.03 | 103.03
018701200116 | Manometro de camara rompe presion |  |  |  |  | und |  | 2 | 5335.88 | 10671.76
018901250115 | Montaje de instalación hidráulica en Cámara Rompe Presion |  |  |  |  | und |  | 1 | 2113.41 | 2113.41
12888.2
Partida | 03.03.02.06.01.26 |  | Suministro Instalaciones hidraulicas p/camara rompe presion CRP-27
Rendimiento | und/DIA | MO. | 8 | EQ. | 8 | Costo unitario directo por : und |  |  |  | 31782.98
Código | Descripción Recurso |  |  |  |  | Unidad | Cuadrilla | Cantidad | Precio S/. | Parcial S/.
Materiales
0229022302 | Codo ho. dúctil 1/4 2 bridas PN 16 DN 50 mm |  |  |  |  | und |  | 2 | 175.12 | 350.24
0229045026 | Reducción ho.dúctil con 2 bridas PN 16 DN 65 mm a 50 mm |  |  |  |  | und |  | 2 | 217.81 | 435.62
0229045032 | Reducción ho.dúctil con 2 bridas PN 16 DN 80 mm a 50 mm |  |  |  |  | und |  | 2 | 168.69 | 337.38
0229045042 | Reducción ho.dúctil con 2 bridas PN 16 DN 100 mm a 50 mm |  |  |  |  | und |  | 2 | 178.67 | 357.34
0229070722 | Tee ho. dúctil 3 BB. PN 16 DN 50 mm x 50 mm |  |  |  |  | und |  | 3 | 284 | 852
0229100013 | Transición brida-campana de ho. dúctil PN 16 DN 100 mm |  |  |  |  | und |  | 1 | 224.27 | 224.27
0229100023 | Transición brida-campana de ho. dúctil PN 16 DN 80 mm |  |  |  |  | und |  | 2 | 198.1 | 396.2
0229100027 | Transición brida-campana de ho. dúctil PN 16 DN 50 mm |  |  |  |  | und |  | 5 | 136.2 | 681
0229453108 | Unión de desmontaje autoport. ho. dúctil PN 16 DN 50 mm |  |  |  |  | und |  | 2 | 277.98 | 555.96
0231300120 | Válvula de aire automática triple efecto bridada PN 16 DN 50 mm |  |  |  |  | und |  | 1 | 811.03 | 811.03
0231390111 | Válvula cpta h.dúct. BB junta elastoméri. vástago de acero DN 50 mm |  |  |  |  | und |  | 5 | 248.68 | 1243.4
0231480011 | Válvula reductora de presión DN 50 mm control piloto |  |  |  |  | und |  | 2 | 6059.85 | 12119.7
0231900065 | Filtro tipo "Cesto" BB de amplio paso PN 16 DN 50 según especificación (protección de sistema de agua potable) |  |  |  |  | und |  | 2 | 242.58 | 485.16
0256020502 | Brida acero para soldar-anclajes DN 50 mm |  |  |  |  | und |  | 2 | 22.74 | 45.48
18894.78
Subpartidas
015101140102 | Tubería de acero SHC-40 p/equipamiento DN 50 incluye 1% de desperdicio |  |  |  |  | m |  | 1 | 103.03 | 103.03
018701200116 | Manometro de camara rompe presion |  |  |  |  | und |  | 2 | 5335.88 | 10671.76
018901250115 | Montaje de instalación hidráulica en Cámara Rompe Presion |  |  |  |  | und |  | 1 | 2113.41 | 2113.41
12888.2
Partida | 03.03.02.06.01.27 |  | Suministro Instalaciones hidraulicas p/camara rompe presion CRP-29
Rendimiento | und/DIA | MO. | 8 | EQ. | 8 | Costo unitario directo por : und |  |  |  | 31782.98
Código | Descripción Recurso |  |  |  |  | Unidad | Cuadrilla | Cantidad | Precio S/. | Parcial S/.
Materiales
0229022302 | Codo ho. dúctil 1/4 2 bridas PN 16 DN 50 mm |  |  |  |  | und |  | 2 | 175.12 | 350.24
0229045026 | Reducción ho.dúctil con 2 bridas PN 16 DN 65 mm a 50 mm |  |  |  |  | und |  | 2 | 217.81 | 435.62
0229045032 | Reducción ho.dúctil con 2 bridas PN 16 DN 80 mm a 50 mm |  |  |  |  | und |  | 2 | 168.69 | 337.38
0229045042 | Reducción ho.dúctil con 2 bridas PN 16 DN 100 mm a 50 mm |  |  |  |  | und |  | 2 | 178.67 | 357.34
0229070722 | Tee ho. dúctil 3 BB. PN 16 DN 50 mm x 50 mm |  |  |  |  | und |  | 3 | 284 | 852
0229100013 | Transición brida-campana de ho. dúctil PN 16 DN 100 mm |  |  |  |  | und |  | 1 | 224.27 | 224.27
0229100023 | Transición brida-campana de ho. dúctil PN 16 DN 80 mm |  |  |  |  | und |  | 2 | 198.1 | 396.2
0229100027 | Transición brida-campana de ho. dúctil PN 16 DN 50 mm |  |  |  |  | und |  | 5 | 136.2 | 681
0229453108 | Unión de desmontaje autoport. ho. dúctil PN 16 DN 50 mm |  |  |  |  | und |  | 2 | 277.98 | 555.96
0231300120 | Válvula de aire automática triple efecto bridada PN 16 DN 50 mm |  |  |  |  | und |  | 1 | 811.03 | 811.03
0231390111 | Válvula cpta h.dúct. BB junta elastoméri. vástago de acero DN 50 mm |  |  |  |  | und |  | 5 | 248.68 | 1243.4
0231480011 | Válvula reductora de presión DN 50 mm control piloto |  |  |  |  | und |  | 2 | 6059.85 | 12119.7
0231900065 | Filtro tipo "Cesto" BB de amplio paso PN 16 DN 50 según especificación (protección de sistema de agua potable) |  |  |  |  | und |  | 2 | 242.58 | 485.16
0256020502 | Brida acero para soldar-anclajes DN 50 mm |  |  |  |  | und |  | 2 | 22.74 | 45.48
18894.78
Subpartidas
015101140102 | Tubería de acero SHC-40 p/equipamiento DN 50 incluye 1% de desperdicio |  |  |  |  | m |  | 1 | 103.03 | 103.03
018701200116 | Manometro de camara rompe presion |  |  |  |  | und |  | 2 | 5335.88 | 10671.76
018901250115 | Montaje de instalación hidráulica en Cámara Rompe Presion |  |  |  |  | und |  | 1 | 2113.41 | 2113.41
12888.2
Partida | 03.03.02.06.01.28 |  | Suministro Instalaciones hidraulicas p/camara rompe presion CRP-30
Rendimiento | und/DIA | MO. | 8 | EQ. | 8 | Costo unitario directo por : und |  |  |  | 31782.98
Código | Descripción Recurso |  |  |  |  | Unidad | Cuadrilla | Cantidad | Precio S/. | Parcial S/.
Materiales
0229022302 | Codo ho. dúctil 1/4 2 bridas PN 16 DN 50 mm |  |  |  |  | und |  | 2 | 175.12 | 350.24
0229045026 | Reducción ho.dúctil con 2 bridas PN 16 DN 65 mm a 50 mm |  |  |  |  | und |  | 2 | 217.81 | 435.62
0229045032 | Reducción ho.dúctil con 2 bridas PN 16 DN 80 mm a 50 mm |  |  |  |  | und |  | 2 | 168.69 | 337.38
0229045042 | Reducción ho.dúctil con 2 bridas PN 16 DN 100 mm a 50 mm |  |  |  |  | und |  | 2 | 178.67 | 357.34
0229070722 | Tee ho. dúctil 3 BB. PN 16 DN 50 mm x 50 mm |  |  |  |  | und |  | 3 | 284 | 852
0229100013 | Transición brida-campana de ho. dúctil PN 16 DN 100 mm |  |  |  |  | und |  | 1 | 224.27 | 224.27
0229100023 | Transición brida-campana de ho. dúctil PN 16 DN 80 mm |  |  |  |  | und |  | 2 | 198.1 | 396.2
0229100027 | Transición brida-campana de ho. dúctil PN 16 DN 50 mm |  |  |  |  | und |  | 5 | 136.2 | 681
0229453108 | Unión de desmontaje autoport. ho. dúctil PN 16 DN 50 mm |  |  |  |  | und |  | 2 | 277.98 | 555.96
0231300120 | Válvula de aire automática triple efecto bridada PN 16 DN 50 mm |  |  |  |  | und |  | 1 | 811.03 | 811.03
0231390111 | Válvula cpta h.dúct. BB junta elastoméri. vástago de acero DN 50 mm |  |  |  |  | und |  | 5 | 248.68 | 1243.4
0231480011 | Válvula reductora de presión DN 50 mm control piloto |  |  |  |  | und |  | 2 | 6059.85 | 12119.7
0231900065 | Filtro tipo "Cesto" BB de amplio paso PN 16 DN 50 según especificación (protección de sistema de agua potable) |  |  |  |  | und |  | 2 | 242.58 | 485.16
0256020502 | Brida acero para soldar-anclajes DN 50 mm |  |  |  |  | und |  | 2 | 22.74 | 45.48
18894.78
Subpartidas
015101140102 | Tubería de acero SHC-40 p/equipamiento DN 50 incluye 1% de desperdicio |  |  |  |  | m |  | 1 | 103.03 | 103.03
018701200116 | Manometro de camara rompe presion |  |  |  |  | und |  | 2 | 5335.88 | 10671.76
018901250115 | Montaje de instalación hidráulica en Cámara Rompe Presion |  |  |  |  | und |  | 1 | 2113.41 | 2113.41
12888.2
Partida | 03.03.02.06.01.29 |  | Suministro Instalaciones hidraulicas p/camara rompe presion CRP-31
Rendimiento | und/DIA | MO. | 8 | EQ. | 8 | Costo unitario directo por : und |  |  |  | 31782.98
Código | Descripción Recurso |  |  |  |  | Unidad | Cuadrilla | Cantidad | Precio S/. | Parcial S/.
Materiales
0229022302 | Codo ho. dúctil 1/4 2 bridas PN 16 DN 50 mm |  |  |  |  | und |  | 2 | 175.12 | 350.24
0229045026 | Reducción ho.dúctil con 2 bridas PN 16 DN 65 mm a 50 mm |  |  |  |  | und |  | 2 | 217.81 | 435.62
0229045032 | Reducción ho.dúctil con 2 bridas PN 16 DN 80 mm a 50 mm |  |  |  |  | und |  | 2 | 168.69 | 337.38
0229045042 | Reducción ho.dúctil con 2 bridas PN 16 DN 100 mm a 50 mm |  |  |  |  | und |  | 2 | 178.67 | 357.34
0229070722 | Tee ho. dúctil 3 BB. PN 16 DN 50 mm x 50 mm |  |  |  |  | und |  | 3 | 284 | 852
0229100013 | Transición brida-campana de ho. dúctil PN 16 DN 100 mm |  |  |  |  | und |  | 1 | 224.27 | 224.27
0229100023 | Transición brida-campana de ho. dúctil PN 16 DN 80 mm |  |  |  |  | und |  | 2 | 198.1 | 396.2
0229100027 | Transición brida-campana de ho. dúctil PN 16 DN 50 mm |  |  |  |  | und |  | 5 | 136.2 | 681
0229453108 | Unión de desmontaje autoport. ho. dúctil PN 16 DN 50 mm |  |  |  |  | und |  | 2 | 277.98 | 555.96
0231300120 | Válvula de aire automática triple efecto bridada PN 16 DN 50 mm |  |  |  |  | und |  | 1 | 811.03 | 811.03
0231390111 | Válvula cpta h.dúct. BB junta elastoméri. vástago de acero DN 50 mm |  |  |  |  | und |  | 5 | 248.68 | 1243.4
0231480011 | Válvula reductora de presión DN 50 mm control piloto |  |  |  |  | und |  | 2 | 6059.85 | 12119.7
0231900065 | Filtro tipo "Cesto" BB de amplio paso PN 16 DN 50 según especificación (protección de sistema de agua potable) |  |  |  |  | und |  | 2 | 242.58 | 485.16
0256020502 | Brida acero para soldar-anclajes DN 50 mm |  |  |  |  | und |  | 2 | 22.74 | 45.48
18894.78
Subpartidas
015101140102 | Tubería de acero SHC-40 p/equipamiento DN 50 incluye 1% de desperdicio |  |  |  |  | m |  | 1 | 103.03 | 103.03
018701200116 | Manometro de camara rompe presion |  |  |  |  | und |  | 2 | 5335.88 | 10671.76
018901250115 | Montaje de instalación hidráulica en Cámara Rompe Presion |  |  |  |  | und |  | 1 | 2113.41 | 2113.41
12888.2
Partida | 03.03.02.06.01.30 |  | Suministro Instalaciones hidraulicas p/camara rompe presion CRP-32
Rendimiento | und/DIA | MO. | 8 | EQ. | 8 | Costo unitario directo por : und |  |  |  | 31782.98
Código | Descripción Recurso |  |  |  |  | Unidad | Cuadrilla | Cantidad | Precio S/. | Parcial S/.
Materiales
0229022302 | Codo ho. dúctil 1/4 2 bridas PN 16 DN 50 mm |  |  |  |  | und |  | 2 | 175.12 | 350.24
0229045026 | Reducción ho.dúctil con 2 bridas PN 16 DN 65 mm a 50 mm |  |  |  |  | und |  | 2 | 217.81 | 435.62
0229045032 | Reducción ho.dúctil con 2 bridas PN 16 DN 80 mm a 50 mm |  |  |  |  | und |  | 2 | 168.69 | 337.38
0229045042 | Reducción ho.dúctil con 2 bridas PN 16 DN 100 mm a 50 mm |  |  |  |  | und |  | 2 | 178.67 | 357.34
0229070722 | Tee ho. dúctil 3 BB. PN 16 DN 50 mm x 50 mm |  |  |  |  | und |  | 3 | 284 | 852
0229100013 | Transición brida-campana de ho. dúctil PN 16 DN 100 mm |  |  |  |  | und |  | 1 | 224.27 | 224.27
0229100023 | Transición brida-campana de ho. dúctil PN 16 DN 80 mm |  |  |  |  | und |  | 2 | 198.1 | 396.2
0229100027 | Transición brida-campana de ho. dúctil PN 16 DN 50 mm |  |  |  |  | und |  | 5 | 136.2 | 681
0229453108 | Unión de desmontaje autoport. ho. dúctil PN 16 DN 50 mm |  |  |  |  | und |  | 2 | 277.98 | 555.96
0231300120 | Válvula de aire automática triple efecto bridada PN 16 DN 50 mm |  |  |  |  | und |  | 1 | 811.03 | 811.03
0231390111 | Válvula cpta h.dúct. BB junta elastoméri. vástago de acero DN 50 mm |  |  |  |  | und |  | 5 | 248.68 | 1243.4
0231480011 | Válvula reductora de presión DN 50 mm control piloto |  |  |  |  | und |  | 2 | 6059.85 | 12119.7
0231900065 | Filtro tipo "Cesto" BB de amplio paso PN 16 DN 50 según especificación (protección de sistema de agua potable) |  |  |  |  | und |  | 2 | 242.58 | 485.16
0256020502 | Brida acero para soldar-anclajes DN 50 mm |  |  |  |  | und |  | 2 | 22.74 | 45.48
18894.78
Subpartidas
015101140102 | Tubería de acero SHC-40 p/equipamiento DN 50 incluye 1% de desperdicio |  |  |  |  | m |  | 1 | 103.03 | 103.03
018701200116 | Manometro de camara rompe presion |  |  |  |  | und |  | 2 | 5335.88 | 10671.76
018901250115 | Montaje de instalación hidráulica en Cámara Rompe Presion |  |  |  |  | und |  | 1 | 2113.41 | 2113.41
12888.2
Partida | 03.03.02.06.01.31 |  | Suministro Instalaciones hidraulicas p/camara rompe presion CRP-33
Rendimiento | und/DIA | MO. | 8 | EQ. | 8 | Costo unitario directo por : und |  |  |  | 31782.98
Código | Descripción Recurso |  |  |  |  | Unidad | Cuadrilla | Cantidad | Precio S/. | Parcial S/.
Materiales
0229022302 | Codo ho. dúctil 1/4 2 bridas PN 16 DN 50 mm |  |  |  |  | und |  | 2 | 175.12 | 350.24
0229045026 | Reducción ho.dúctil con 2 bridas PN 16 DN 65 mm a 50 mm |  |  |  |  | und |  | 2 | 217.81 | 435.62
0229045032 | Reducción ho.dúctil con 2 bridas PN 16 DN 80 mm a 50 mm |  |  |  |  | und |  | 2 | 168.69 | 337.38
0229045042 | Reducción ho.dúctil con 2 bridas PN 16 DN 100 mm a 50 mm |  |  |  |  | und |  | 2 | 178.67 | 357.34
0229070722 | Tee ho. dúctil 3 BB. PN 16 DN 50 mm x 50 mm |  |  |  |  | und |  | 3 | 284 | 852
0229100013 | Transición brida-campana de ho. dúctil PN 16 DN 100 mm |  |  |  |  | und |  | 1 | 224.27 | 224.27
0229100023 | Transición brida-campana de ho. dúctil PN 16 DN 80 mm |  |  |  |  | und |  | 2 | 198.1 | 396.2
0229100027 | Transición brida-campana de ho. dúctil PN 16 DN 50 mm |  |  |  |  | und |  | 5 | 136.2 | 681
0229453108 | Unión de desmontaje autoport. ho. dúctil PN 16 DN 50 mm |  |  |  |  | und |  | 2 | 277.98 | 555.96
0231300120 | Válvula de aire automática triple efecto bridada PN 16 DN 50 mm |  |  |  |  | und |  | 1 | 811.03 | 811.03
0231390111 | Válvula cpta h.dúct. BB junta elastoméri. vástago de acero DN 50 mm |  |  |  |  | und |  | 5 | 248.68 | 1243.4
0231480011 | Válvula reductora de presión DN 50 mm control piloto |  |  |  |  | und |  | 2 | 6059.85 | 12119.7
0231900065 | Filtro tipo "Cesto" BB de amplio paso PN 16 DN 50 según especificación (protección de sistema de agua potable) |  |  |  |  | und |  | 2 | 242.58 | 485.16
0256020502 | Brida acero para soldar-anclajes DN 50 mm |  |  |  |  | und |  | 2 | 22.74 | 45.48
18894.78
Subpartidas
015101140102 | Tubería de acero SHC-40 p/equipamiento DN 50 incluye 1% de desperdicio |  |  |  |  | m |  | 1 | 103.03 | 103.03
018701200116 | Manometro de camara rompe presion |  |  |  |  | und |  | 2 | 5335.88 | 10671.76
018901250115 | Montaje de instalación hidráulica en Cámara Rompe Presion |  |  |  |  | und |  | 1 | 2113.41 | 2113.41
12888.2
Partida | 03.03.02.06.01.32 |  | Suministro Instalaciones hidraulicas p/camara rompe presion CRP-34
Rendimiento | und/DIA | MO. | 8 | EQ. | 8 | Costo unitario directo por : und |  |  |  | 31782.98
Código | Descripción Recurso |  |  |  |  | Unidad | Cuadrilla | Cantidad | Precio S/. | Parcial S/.
Materiales
0229022302 | Codo ho. dúctil 1/4 2 bridas PN 16 DN 50 mm |  |  |  |  | und |  | 2 | 175.12 | 350.24
0229045026 | Reducción ho.dúctil con 2 bridas PN 16 DN 65 mm a 50 mm |  |  |  |  | und |  | 2 | 217.81 | 435.62
0229045032 | Reducción ho.dúctil con 2 bridas PN 16 DN 80 mm a 50 mm |  |  |  |  | und |  | 2 | 168.69 | 337.38
0229045042 | Reducción ho.dúctil con 2 bridas PN 16 DN 100 mm a 50 mm |  |  |  |  | und |  | 2 | 178.67 | 357.34
0229070722 | Tee ho. dúctil 3 BB. PN 16 DN 50 mm x 50 mm |  |  |  |  | und |  | 3 | 284 | 852
0229100013 | Transición brida-campana de ho. dúctil PN 16 DN 100 mm |  |  |  |  | und |  | 1 | 224.27 | 224.27
0229100023 | Transición brida-campana de ho. dúctil PN 16 DN 80 mm |  |  |  |  | und |  | 2 | 198.1 | 396.2
0229100027 | Transición brida-campana de ho. dúctil PN 16 DN 50 mm |  |  |  |  | und |  | 5 | 136.2 | 681
0229453108 | Unión de desmontaje autoport. ho. dúctil PN 16 DN 50 mm |  |  |  |  | und |  | 2 | 277.98 | 555.96
0231300120 | Válvula de aire automática triple efecto bridada PN 16 DN 50 mm |  |  |  |  | und |  | 1 | 811.03 | 811.03
0231390111 | Válvula cpta h.dúct. BB junta elastoméri. vástago de acero DN 50 mm |  |  |  |  | und |  | 5 | 248.68 | 1243.4
0231480011 | Válvula reductora de presión DN 50 mm control piloto |  |  |  |  | und |  | 2 | 6059.85 | 12119.7
0231900065 | Filtro tipo "Cesto" BB de amplio paso PN 16 DN 50 según especificación (protección de sistema de agua potable) |  |  |  |  | und |  | 2 | 242.58 | 485.16
0256020502 | Brida acero para soldar-anclajes DN 50 mm |  |  |  |  | und |  | 2 | 22.74 | 45.48
18894.78
Subpartidas
015101140102 | Tubería de acero SHC-40 p/equipamiento DN 50 incluye 1% de desperdicio |  |  |  |  | m |  | 1 | 103.03 | 103.03
018701200116 | Manometro de camara rompe presion |  |  |  |  | und |  | 2 | 5335.88 | 10671.76
018901250115 | Montaje de instalación hidráulica en Cámara Rompe Presion |  |  |  |  | und |  | 1 | 2113.41 | 2113.41
12888.2
Partida | 03.03.02.06.01.33 |  | Suministro Instalaciones hidraulicas p/camara rompe presion CRP-35
Rendimiento | und/DIA | MO. | 8 | EQ. | 8 | Costo unitario directo por : und |  |  |  | 31982.98
Código | Descripción Recurso |  |  |  |  | Unidad | Cuadrilla | Cantidad | Precio S/. | Parcial S/.
Materiales
0229022302 | Codo ho. dúctil 1/4 2 bridas PN 16 DN 50 mm |  |  |  |  | und |  | 2 | 175.12 | 350.24
0229045026 | Reducción ho.dúctil con 2 bridas PN 16 DN 65 mm a 50 mm |  |  |  |  | und |  | 2 | 217.81 | 435.62
0229045032 | Reducción ho.dúctil con 2 bridas PN 16 DN 80 mm a 50 mm |  |  |  |  | und |  | 2 | 168.69 | 337.38
0229045042 | Reducción ho.dúctil con 2 bridas PN 16 DN 100 mm a 50 mm |  |  |  |  | und |  | 2 | 178.67 | 357.34
0229070722 | Tee ho. dúctil 3 BB. PN 16 DN 50 mm x 50 mm |  |  |  |  | und |  | 3 | 284 | 852
0229100013 | Transición brida-campana de ho. dúctil PN 16 DN 100 mm |  |  |  |  | und |  | 1 | 224.27 | 224.27
0229100023 | Transición brida-campana de ho. dúctil PN 16 DN 80 mm |  |  |  |  | und |  | 2 | 198.1 | 396.2
0229100027 | Transición brida-campana de ho. dúctil PN 16 DN 50 mm |  |  |  |  | und |  | 5 | 136.2 | 681
0229453108 | Unión de desmontaje autoport. ho. dúctil PN 16 DN 50 mm |  |  |  |  | und |  | 2 | 277.98 | 555.96
0230840114 | Manómetro de 0 a 200 libras/pulg2 incluye accesorios empalme |  |  |  |  | und |  | 1 | 200 | 200
0231300120 | Válvula de aire automática triple efecto bridada PN 16 DN 50 mm |  |  |  |  | und |  | 1 | 811.03 | 811.03
0231390111 | Válvula cpta h.dúct. BB junta elastoméri. vástago de acero DN 50 mm |  |  |  |  | und |  | 5 | 248.68 | 1243.4
0231480011 | Válvula reductora de presión DN 50 mm control piloto |  |  |  |  | und |  | 2 | 6059.85 | 12119.7
0231900065 | Filtro tipo "Cesto" BB de amplio paso PN 16 DN 50 según especificación (protección de sistema de agua potable) |  |  |  |  | und |  | 2 | 242.58 | 485.16
0256020502 | Brida acero para soldar-anclajes DN 50 mm |  |  |  |  | und |  | 2 | 22.74 | 45.48
19094.78
Subpartidas
015101140102 | Tubería de acero SHC-40 p/equipamiento DN 50 incluye 1% de desperdicio |  |  |  |  | m |  | 1 | 103.03 | 103.03
018701200116 | Manometro de camara rompe presion |  |  |  |  | und |  | 2 | 5335.88 | 10671.76
018901250115 | Montaje de instalación hidráulica en Cámara Rompe Presion |  |  |  |  | und |  | 1 | 2113.41 | 2113.41
12888.2
Partida | 03.03.02.06.01.34 |  | Suministro Instalaciones hidraulicas p/camara rompe presion CRP-36
Rendimiento | und/DIA | MO. | 8 | EQ. | 8 | Costo unitario directo por : und |  |  |  | 31982.98
Código | Descripción Recurso |  |  |  |  | Unidad | Cuadrilla | Cantidad | Precio S/. | Parcial S/.
Materiales
0229022302 | Codo ho. dúctil 1/4 2 bridas PN 16 DN 50 mm |  |  |  |  | und |  | 2 | 175.12 | 350.24
0229045026 | Reducción ho.dúctil con 2 bridas PN 16 DN 65 mm a 50 mm |  |  |  |  | und |  | 2 | 217.81 | 435.62
0229045032 | Reducción ho.dúctil con 2 bridas PN 16 DN 80 mm a 50 mm |  |  |  |  | und |  | 2 | 168.69 | 337.38
0229045042 | Reducción ho.dúctil con 2 bridas PN 16 DN 100 mm a 50 mm |  |  |  |  | und |  | 2 | 178.67 | 357.34
0229070722 | Tee ho. dúctil 3 BB. PN 16 DN 50 mm x 50 mm |  |  |  |  | und |  | 3 | 284 | 852
0229100013 | Transición brida-campana de ho. dúctil PN 16 DN 100 mm |  |  |  |  | und |  | 1 | 224.27 | 224.27
0229100023 | Transición brida-campana de ho. dúctil PN 16 DN 80 mm |  |  |  |  | und |  | 2 | 198.1 | 396.2
0229100027 | Transición brida-campana de ho. dúctil PN 16 DN 50 mm |  |  |  |  | und |  | 5 | 136.2 | 681
0229453108 | Unión de desmontaje autoport. ho. dúctil PN 16 DN 50 mm |  |  |  |  | und |  | 2 | 277.98 | 555.96
0230840114 | Manómetro de 0 a 200 libras/pulg2 incluye accesorios empalme |  |  |  |  | und |  | 1 | 200 | 200
0231300120 | Válvula de aire automática triple efecto bridada PN 16 DN 50 mm |  |  |  |  | und |  | 1 | 811.03 | 811.03
0231390111 | Válvula cpta h.dúct. BB junta elastoméri. vástago de acero DN 50 mm |  |  |  |  | und |  | 5 | 248.68 | 1243.4
0231480011 | Válvula reductora de presión DN 50 mm control piloto |  |  |  |  | und |  | 2 | 6059.85 | 12119.7
0231900065 | Filtro tipo "Cesto" BB de amplio paso PN 16 DN 50 según especificación (protección de sistema de agua potable) |  |  |  |  | und |  | 2 | 242.58 | 485.16
0256020502 | Brida acero para soldar-anclajes DN 50 mm |  |  |  |  | und |  | 2 | 22.74 | 45.48
19094.78
Subpartidas
015101140102 | Tubería de acero SHC-40 p/equipamiento DN 50 incluye 1% de desperdicio |  |  |  |  | m |  | 1 | 103.03 | 103.03
018701200116 | Manometro de camara rompe presion |  |  |  |  | und |  | 2 | 5335.88 | 10671.76
018901250115 | Montaje de instalación hidráulica en Cámara Rompe Presion |  |  |  |  | und |  | 1 | 2113.41 | 2113.41
12888.2
Partida | 03.03.02.06.01.35 |  | Suministro Instalaciones hidraulicas p/camara rompe presion CRP-37
Rendimiento | und/DIA | MO. | 8 | EQ. | 8 | Costo unitario directo por : und |  |  |  | 31782.98
Código | Descripción Recurso |  |  |  |  | Unidad | Cuadrilla | Cantidad | Precio S/. | Parcial S/.
Materiales
0229022302 | Codo ho. dúctil 1/4 2 bridas PN 16 DN 50 mm |  |  |  |  | und |  | 2 | 175.12 | 350.24
0229045026 | Reducción ho.dúctil con 2 bridas PN 16 DN 65 mm a 50 mm |  |  |  |  | und |  | 2 | 217.81 | 435.62
0229045032 | Reducción ho.dúctil con 2 bridas PN 16 DN 80 mm a 50 mm |  |  |  |  | und |  | 2 | 168.69 | 337.38
0229045042 | Reducción ho.dúctil con 2 bridas PN 16 DN 100 mm a 50 mm |  |  |  |  | und |  | 2 | 178.67 | 357.34
0229070722 | Tee ho. dúctil 3 BB. PN 16 DN 50 mm x 50 mm |  |  |  |  | und |  | 3 | 284 | 852
0229100013 | Transición brida-campana de ho. dúctil PN 16 DN 100 mm |  |  |  |  | und |  | 1 | 224.27 | 224.27
0229100023 | Transición brida-campana de ho. dúctil PN 16 DN 80 mm |  |  |  |  | und |  | 2 | 198.1 | 396.2
0229100027 | Transición brida-campana de ho. dúctil PN 16 DN 50 mm |  |  |  |  | und |  | 5 | 136.2 | 681
0229453108 | Unión de desmontaje autoport. ho. dúctil PN 16 DN 50 mm |  |  |  |  | und |  | 2 | 277.98 | 555.96
0231300120 | Válvula de aire automática triple efecto bridada PN 16 DN 50 mm |  |  |  |  | und |  | 1 | 811.03 | 811.03
0231390111 | Válvula cpta h.dúct. BB junta elastoméri. vástago de acero DN 50 mm |  |  |  |  | und |  | 5 | 248.68 | 1243.4
0231480011 | Válvula reductora de presión DN 50 mm control piloto |  |  |  |  | und |  | 2 | 6059.85 | 12119.7
0231900065 | Filtro tipo "Cesto" BB de amplio paso PN 16 DN 50 según especificación (protección de sistema de agua potable) |  |  |  |  | und |  | 2 | 242.58 | 485.16
0256020502 | Brida acero para soldar-anclajes DN 50 mm |  |  |  |  | und |  | 2 | 22.74 | 45.48
18894.78
Subpartidas
015101140102 | Tubería de acero SHC-40 p/equipamiento DN 50 incluye 1% de desperdicio |  |  |  |  | m |  | 1 | 103.03 | 103.03
018701200116 | Manometro de camara rompe presion |  |  |  |  | und |  | 2 | 5335.88 | 10671.76
018901250115 | Montaje de instalación hidráulica en Cámara Rompe Presion |  |  |  |  | und |  | 1 | 2113.41 | 2113.41
12888.2
Partida | 03.03.02.06.01.36 |  | Suministro Instalaciones hidraulicas p/camara rompe presion CRP-38
Rendimiento | und/DIA | MO. | 8 | EQ. | 8 | Costo unitario directo por : und |  |  |  | 31782.98
Código | Descripción Recurso |  |  |  |  | Unidad | Cuadrilla | Cantidad | Precio S/. | Parcial S/.
Materiales
0229022302 | Codo ho. dúctil 1/4 2 bridas PN 16 DN 50 mm |  |  |  |  | und |  | 2 | 175.12 | 350.24
0229045026 | Reducción ho.dúctil con 2 bridas PN 16 DN 65 mm a 50 mm |  |  |  |  | und |  | 2 | 217.81 | 435.62
0229045032 | Reducción ho.dúctil con 2 bridas PN 16 DN 80 mm a 50 mm |  |  |  |  | und |  | 2 | 168.69 | 337.38
0229045042 | Reducción ho.dúctil con 2 bridas PN 16 DN 100 mm a 50 mm |  |  |  |  | und |  | 2 | 178.67 | 357.34
0229070722 | Tee ho. dúctil 3 BB. PN 16 DN 50 mm x 50 mm |  |  |  |  | und |  | 3 | 284 | 852
0229100013 | Transición brida-campana de ho. dúctil PN 16 DN 100 mm |  |  |  |  | und |  | 1 | 224.27 | 224.27
0229100023 | Transición brida-campana de ho. dúctil PN 16 DN 80 mm |  |  |  |  | und |  | 2 | 198.1 | 396.2
0229100027 | Transición brida-campana de ho. dúctil PN 16 DN 50 mm |  |  |  |  | und |  | 5 | 136.2 | 681
0229453108 | Unión de desmontaje autoport. ho. dúctil PN 16 DN 50 mm |  |  |  |  | und |  | 2 | 277.98 | 555.96
0231300120 | Válvula de aire automática triple efecto bridada PN 16 DN 50 mm |  |  |  |  | und |  | 1 | 811.03 | 811.03
0231390111 | Válvula cpta h.dúct. BB junta elastoméri. vástago de acero DN 50 mm |  |  |  |  | und |  | 5 | 248.68 | 1243.4
0231480011 | Válvula reductora de presión DN 50 mm control piloto |  |  |  |  | und |  | 2 | 6059.85 | 12119.7
0231900065 | Filtro tipo "Cesto" BB de amplio paso PN 16 DN 50 según especificación (protección de sistema de agua potable) |  |  |  |  | und |  | 2 | 242.58 | 485.16
0256020502 | Brida acero para soldar-anclajes DN 50 mm |  |  |  |  | und |  | 2 | 22.74 | 45.48
18894.78
Subpartidas
015101140102 | Tubería de acero SHC-40 p/equipamiento DN 50 incluye 1% de desperdicio |  |  |  |  | m |  | 1 | 103.03 | 103.03
018701200116 | Manometro de camara rompe presion |  |  |  |  | und |  | 2 | 5335.88 | 10671.76
018901250115 | Montaje de instalación hidráulica en Cámara Rompe Presion |  |  |  |  | und |  | 1 | 2113.41 | 2113.41
12888.2
Partida | 03.03.02.06.01.37 |  | Suministro Instalaciones hidraulicas p/camara rompe presion CRP-39
Rendimiento | und/DIA | MO. | 8 | EQ. | 8 | Costo unitario directo por : und |  |  |  | 31782.98
Código | Descripción Recurso |  |  |  |  | Unidad | Cuadrilla | Cantidad | Precio S/. | Parcial S/.
Materiales
0229022302 | Codo ho. dúctil 1/4 2 bridas PN 16 DN 50 mm |  |  |  |  | und |  | 2 | 175.12 | 350.24
0229045026 | Reducción ho.dúctil con 2 bridas PN 16 DN 65 mm a 50 mm |  |  |  |  | und |  | 2 | 217.81 | 435.62
0229045032 | Reducción ho.dúctil con 2 bridas PN 16 DN 80 mm a 50 mm |  |  |  |  | und |  | 2 | 168.69 | 337.38
0229045042 | Reducción ho.dúctil con 2 bridas PN 16 DN 100 mm a 50 mm |  |  |  |  | und |  | 2 | 178.67 | 357.34
0229070722 | Tee ho. dúctil 3 BB. PN 16 DN 50 mm x 50 mm |  |  |  |  | und |  | 3 | 284 | 852
0229100013 | Transición brida-campana de ho. dúctil PN 16 DN 100 mm |  |  |  |  | und |  | 1 | 224.27 | 224.27
0229100023 | Transición brida-campana de ho. dúctil PN 16 DN 80 mm |  |  |  |  | und |  | 2 | 198.1 | 396.2
0229100027 | Transición brida-campana de ho. dúctil PN 16 DN 50 mm |  |  |  |  | und |  | 5 | 136.2 | 681
0229453108 | Unión de desmontaje autoport. ho. dúctil PN 16 DN 50 mm |  |  |  |  | und |  | 2 | 277.98 | 555.96
0231300120 | Válvula de aire automática triple efecto bridada PN 16 DN 50 mm |  |  |  |  | und |  | 1 | 811.03 | 811.03
0231390111 | Válvula cpta h.dúct. BB junta elastoméri. vástago de acero DN 50 mm |  |  |  |  | und |  | 5 | 248.68 | 1243.4
0231480011 | Válvula reductora de presión DN 50 mm control piloto |  |  |  |  | und |  | 2 | 6059.85 | 12119.7
0231900065 | Filtro tipo "Cesto" BB de amplio paso PN 16 DN 50 según especificación (protección de sistema de agua potable) |  |  |  |  | und |  | 2 | 242.58 | 485.16
0256020502 | Brida acero para soldar-anclajes DN 50 mm |  |  |  |  | und |  | 2 | 22.74 | 45.48
18894.78
Subpartidas
015101140102 | Tubería de acero SHC-40 p/equipamiento DN 50 incluye 1% de desperdicio |  |  |  |  | m |  | 1 | 103.03 | 103.03
018701200116 | Manometro de camara rompe presion |  |  |  |  | und |  | 2 | 5335.88 | 10671.76
018901250115 | Montaje de instalación hidráulica en Cámara Rompe Presion |  |  |  |  | und |  | 1 | 2113.41 | 2113.41
12888.2
Partida | 03.03.02.06.01.38 |  | Suministro Instalaciones hidraulicas p/camara rompe presion CRP-77
Rendimiento | und/DIA | MO. | 8 | EQ. | 8 | Costo unitario directo por : und |  |  |  | 31782.98
Código | Descripción Recurso |  |  |  |  | Unidad | Cuadrilla | Cantidad | Precio S/. | Parcial S/.
Materiales
0229022302 | Codo ho. dúctil 1/4 2 bridas PN 16 DN 50 mm |  |  |  |  | und |  | 2 | 175.12 | 350.24
0229045026 | Reducción ho.dúctil con 2 bridas PN 16 DN 65 mm a 50 mm |  |  |  |  | und |  | 2 | 217.81 | 435.62
0229045032 | Reducción ho.dúctil con 2 bridas PN 16 DN 80 mm a 50 mm |  |  |  |  | und |  | 2 | 168.69 | 337.38
0229045042 | Reducción ho.dúctil con 2 bridas PN 16 DN 100 mm a 50 mm |  |  |  |  | und |  | 2 | 178.67 | 357.34
0229070722 | Tee ho. dúctil 3 BB. PN 16 DN 50 mm x 50 mm |  |  |  |  | und |  | 3 | 284 | 852
0229100013 | Transición brida-campana de ho. dúctil PN 16 DN 100 mm |  |  |  |  | und |  | 1 | 224.27 | 224.27
0229100023 | Transición brida-campana de ho. dúctil PN 16 DN 80 mm |  |  |  |  | und |  | 2 | 198.1 | 396.2
0229100027 | Transición brida-campana de ho. dúctil PN 16 DN 50 mm |  |  |  |  | und |  | 5 | 136.2 | 681
0229453108 | Unión de desmontaje autoport. ho. dúctil PN 16 DN 50 mm |  |  |  |  | und |  | 2 | 277.98 | 555.96
0231300120 | Válvula de aire automática triple efecto bridada PN 16 DN 50 mm |  |  |  |  | und |  | 1 | 811.03 | 811.03
0231390111 | Válvula cpta h.dúct. BB junta elastoméri. vástago de acero DN 50 mm |  |  |  |  | und |  | 5 | 248.68 | 1243.4
0231480011 | Válvula reductora de presión DN 50 mm control piloto |  |  |  |  | und |  | 2 | 6059.85 | 12119.7
0231900065 | Filtro tipo "Cesto" BB de amplio paso PN 16 DN 50 según especificación (protección de sistema de agua potable) |  |  |  |  | und |  | 2 | 242.58 | 485.16
0256020502 | Brida acero para soldar-anclajes DN 50 mm |  |  |  |  | und |  | 2 | 22.74 | 45.48
18894.78
Subpartidas
015101140102 | Tubería de acero SHC-40 p/equipamiento DN 50 incluye 1% de desperdicio |  |  |  |  | m |  | 1 | 103.03 | 103.03
018701200116 | Manometro de camara rompe presion |  |  |  |  | und |  | 2 | 5335.88 | 10671.76
018901250115 | Montaje de instalación hidráulica en Cámara Rompe Presion |  |  |  |  | und |  | 1 | 2113.41 | 2113.41
12888.2
Partida | 03.03.02.06.01.39 |  | Suministro Instalaciones hidraulicas p/camara rompe presion CRP-78
Rendimiento | und/DIA | MO. | 8 | EQ. | 8 | Costo unitario directo por : und |  |  |  | 31782.98
Código | Descripción Recurso |  |  |  |  | Unidad | Cuadrilla | Cantidad | Precio S/. | Parcial S/.
Materiales
0229022302 | Codo ho. dúctil 1/4 2 bridas PN 16 DN 50 mm |  |  |  |  | und |  | 2 | 175.12 | 350.24
0229045026 | Reducción ho.dúctil con 2 bridas PN 16 DN 65 mm a 50 mm |  |  |  |  | und |  | 2 | 217.81 | 435.62
0229045032 | Reducción ho.dúctil con 2 bridas PN 16 DN 80 mm a 50 mm |  |  |  |  | und |  | 2 | 168.69 | 337.38
0229045042 | Reducción ho.dúctil con 2 bridas PN 16 DN 100 mm a 50 mm |  |  |  |  | und |  | 2 | 178.67 | 357.34
0229070722 | Tee ho. dúctil 3 BB. PN 16 DN 50 mm x 50 mm |  |  |  |  | und |  | 3 | 284 | 852
0229100013 | Transición brida-campana de ho. dúctil PN 16 DN 100 mm |  |  |  |  | und |  | 1 | 224.27 | 224.27
0229100023 | Transición brida-campana de ho. dúctil PN 16 DN 80 mm |  |  |  |  | und |  | 2 | 198.1 | 396.2
0229100027 | Transición brida-campana de ho. dúctil PN 16 DN 50 mm |  |  |  |  | und |  | 5 | 136.2 | 681
0229453108 | Unión de desmontaje autoport. ho. dúctil PN 16 DN 50 mm |  |  |  |  | und |  | 2 | 277.98 | 555.96
0231300120 | Válvula de aire automática triple efecto bridada PN 16 DN 50 mm |  |  |  |  | und |  | 1 | 811.03 | 811.03
0231390111 | Válvula cpta h.dúct. BB junta elastoméri. vástago de acero DN 50 mm |  |  |  |  | und |  | 5 | 248.68 | 1243.4
0231480011 | Válvula reductora de presión DN 50 mm control piloto |  |  |  |  | und |  | 2 | 6059.85 | 12119.7
0231900065 | Filtro tipo "Cesto" BB de amplio paso PN 16 DN 50 según especificación (protección de sistema de agua potable) |  |  |  |  | und |  | 2 | 242.58 | 485.16
0256020502 | Brida acero para soldar-anclajes DN 50 mm |  |  |  |  | und |  | 2 | 22.74 | 45.48
18894.78
Subpartidas
015101140102 | Tubería de acero SHC-40 p/equipamiento DN 50 incluye 1% de desperdicio |  |  |  |  | m |  | 1 | 103.03 | 103.03
018701200116 | Manometro de camara rompe presion |  |  |  |  | und |  | 2 | 5335.88 | 10671.76
018901250115 | Montaje de instalación hidráulica en Cámara Rompe Presion |  |  |  |  | und |  | 1 | 2113.41 | 2113.41
12888.2
Partida | 03.03.02.06.01.40 |  | Suministro Instalaciones hidraulicas p/camara rompe presion CRP-80
Rendimiento | und/DIA | MO. | 8 | EQ. | 8 | Costo unitario directo por : und |  |  |  | 31782.98
Código | Descripción Recurso |  |  |  |  | Unidad | Cuadrilla | Cantidad | Precio S/. | Parcial S/.
Materiales
0229022302 | Codo ho. dúctil 1/4 2 bridas PN 16 DN 50 mm |  |  |  |  | und |  | 2 | 175.12 | 350.24
0229045026 | Reducción ho.dúctil con 2 bridas PN 16 DN 65 mm a 50 mm |  |  |  |  | und |  | 2 | 217.81 | 435.62
0229045032 | Reducción ho.dúctil con 2 bridas PN 16 DN 80 mm a 50 mm |  |  |  |  | und |  | 2 | 168.69 | 337.38
0229045042 | Reducción ho.dúctil con 2 bridas PN 16 DN 100 mm a 50 mm |  |  |  |  | und |  | 2 | 178.67 | 357.34
0229070722 | Tee ho. dúctil 3 BB. PN 16 DN 50 mm x 50 mm |  |  |  |  | und |  | 3 | 284 | 852
0229100013 | Transición brida-campana de ho. dúctil PN 16 DN 100 mm |  |  |  |  | und |  | 1 | 224.27 | 224.27
0229100023 | Transición brida-campana de ho. dúctil PN 16 DN 80 mm |  |  |  |  | und |  | 2 | 198.1 | 396.2
0229100027 | Transición brida-campana de ho. dúctil PN 16 DN 50 mm |  |  |  |  | und |  | 5 | 136.2 | 681
0229453108 | Unión de desmontaje autoport. ho. dúctil PN 16 DN 50 mm |  |  |  |  | und |  | 2 | 277.98 | 555.96
0231300120 | Válvula de aire automática triple efecto bridada PN 16 DN 50 mm |  |  |  |  | und |  | 1 | 811.03 | 811.03
0231390111 | Válvula cpta h.dúct. BB junta elastoméri. vástago de acero DN 50 mm |  |  |  |  | und |  | 5 | 248.68 | 1243.4
0231480011 | Válvula reductora de presión DN 50 mm control piloto |  |  |  |  | und |  | 2 | 6059.85 | 12119.7
0231900065 | Filtro tipo "Cesto" BB de amplio paso PN 16 DN 50 según especificación (protección de sistema de agua potable) |  |  |  |  | und |  | 2 | 242.58 | 485.16
0256020502 | Brida acero para soldar-anclajes DN 50 mm |  |  |  |  | und |  | 2 | 22.74 | 45.48
18894.78
Subpartidas
015101140102 | Tubería de acero SHC-40 p/equipamiento DN 50 incluye 1% de desperdicio |  |  |  |  | m |  | 1 | 103.03 | 103.03
018701200116 | Manometro de camara rompe presion |  |  |  |  | und |  | 2 | 5335.88 | 10671.76
018901250115 | Montaje de instalación hidráulica en Cámara Rompe Presion |  |  |  |  | und |  | 1 | 2113.41 | 2113.41
12888.2
Partida | 03.03.02.06.02.01 |  | Cámara reductora de presion tipo I (B=1.50m, L=2.50m) en t. normal
Rendimiento | und/DIA | MO. |  | EQ. |  | Costo unitario directo por : und |  |  |  | 12404.61
Código | Descripción Recurso |  |  |  |  | Unidad | Cuadrilla | Cantidad | Precio S/. | Parcial S/.
Subpartidas
010302011023 | Excavaciones en terreno normal a pulso hasta 3,00 m profundidad |  |  |  |  | m3 |  | 17.31 | 57.38 | 993.25
010303011020 | Refine, nivelación y compactación en terreno normal a pulso |  |  |  |  | m2 |  | 6.97 | 1.89 | 13.17
010304011020 | Relleno compactado en terreno normal (zarandeado y/o escogido) a pulso |  |  |  |  | m3 |  | 3.72 | 25.57 | 95.12
010304011040 | Relleno con material de préstamo grava (incluye provisión) a pulso |  |  |  |  | m3 |  | 0.08 | 119.08 | 9.53
010306011010 | Eliminación de desmonte en terreno normal R=10 km con maquinaria |  |  |  |  | m3 |  | 13.6 | 12.19 | 165.78
010401035070 | Concreto f'c 100 kg/cm2 para solados de buzones,cámaras,cajas (Cemento P-V) |  |  |  |  | m3 |  | 0.67 | 338.07 | 226.51
010401060171 | Acero estruc. trabajado p/muro reforzado (costo prom. incl. desperdicios) |  |  |  |  | kg |  | 155.65 | 8.03 | 1249.87
010401060171 | Acero estruc. trabajado p/proteccíon de tub. de ventilación (costo prom. incl. desperdicios) |  |  |  |  | kg |  | 11.97 | 8.03 | 96.12
010401101001 | Encofrado (incl. habilitación de madera) para anclajes y/o dados |  |  |  |  | m2 |  | 2.98 | 44.59 | 132.88
010501045081 | Concreto f'c 210 kg/cm2 /losa fondo-base de buzones,cámaras,cajas (Cemento P-V) |  |  |  |  | m3 |  | 1.45 | 464.29 | 673.22
010501046501 | Acero estruc.trabaj.p/losa de fondo-base de buzón.cámara,caja(costo prom.i/desp.) |  |  |  |  | kg |  | 78.31 | 7.9 | 618.65
010501060174 | Concreto f'c 140 kg/cm2 para proteccíon de tub. de ventilación (Cemento P-V) |  |  |  |  | m3 |  | 0.35 | 426.32 | 149.21
010501061001 | Encofrado (incl. habilitación de madera) para muros rectos |  |  |  |  | m2 |  | 34.52 | 64.51 | 2226.89
010501061001 | Encofrado (incl. habilitación de madera) para proteccíon de tub. de ventilación |  |  |  |  | m2 |  | 3.83 | 64.51 | 247.07
010501065081 | Concreto f'c 210 kg/cm2 para muros de buzones,cámaras,cajas (Cemento P-V) |  |  |  |  | m3 |  | 2.45 | 478.55 | 1172.45
010501095081 | Concreto f'c 210 kg/cm2 p/losas macizas de buzones,cámaras,cajas (Cemento P-V) |  |  |  |  | m3 |  | 0.95 | 464.29 | 441.08
010501096001 | Encofrado (incl. habilitación de madera) p/losas macizas de buzones,cámaras,cajas |  |  |  |  | m2 |  | 4.13 | 58.33 | 240.9
010501096501 | Acero estruc. trabajado p/losas macizas de buzones,cámaras,(costo prom.i/desp) |  |  |  |  | kg |  | 54.42 | 8 | 435.36
010501761503 | Acero estruc. trabajado p/anclajes y dados (costo prom. incl. desperdicios) |  |  |  |  | kg |  | 4.12 | 8.03 | 33.08
010510000110 | Aditivo desmoldeador para encofrados tipo caravista |  |  |  |  | m2 |  | 45.46 | 10.05 | 456.87
011901020100 | Puerta corrediza plancha estrida 1/8", marco L 3/4x1/8 riel 2x1x1/4 t refurzo 3x3x1/4 |  |  |  |  | m2 |  | 0.5 | 992.62 | 496.31
011901110161 | Malla metalica soldada cocada de 1/2" a pruebas de insectos y roedores |  |  |  |  | und |  | 2 | 112.11 | 224.22
011901170112 | Escalera de tubo fo. galvanizado con parantes de 2" por peldaños de 3/4" |  |  |  |  | m |  | 1.9 | 181.71 | 345.25
011901180132 | Rejilla sumidero-platina de 1 1/2"x3/16" @ 1/2" y marco "L" 1 1/2" x 3/16" |  |  |  |  | m2 |  | 0.16 | 189.16 | 30.27
011901180220 | Marco y tapa de hierro dúctil DI=0,60 m con mecanismo de seguridad según especificación |  |  |  |  | und |  | 1 | 627.14 | 627.14
011901180504 | Ventilación con tubería de acero según diseño DN 100 |  |  |  |  | und |  | 4.31 | 74.96 | 323.08
016121540604 | Codo de PVC-U UF de 90° DN 100 |  |  |  |  | und |  | 6 | 94.9 | 569.4
016301010521 | Concreto f'c 210 kg/cm2 para anclajes y/o dados (cemento PV) |  |  |  |  | m3 |  | 0.15 | 409 | 61.35
019601020120 | Prueba de calidad del concreto (prueba a la compresión) |  |  |  |  | und |  | 2 | 25.29 | 50.58
12404.61
Partida | 03.03.02.06.02.02 |  | Cámara reductora de presion tipo I (B=1.50m, L=2.50m) en t. semirocoso
Rendimiento | und/DIA | MO. |  | EQ. |  | Costo unitario directo por : und |  |  |  | 13052.82
Código | Descripción Recurso |  |  |  |  | Unidad | Cuadrilla | Cantidad | Precio S/. | Parcial S/.
Subpartidas
010302051023 | Excavaciones terreno semirocoso a pulso hasta 3,00 m profundidad |  |  |  |  | m3 |  | 17.31 | 95.61 | 1655.01
010303051020 | Refine, nivelación y compactación en terreno semiroca a pulso |  |  |  |  | m2 |  | 6.97 | 11.66 | 81.27
010304011040 | Relleno con material de préstamo grava (incluye provisión) a pulso |  |  |  |  | m3 |  | 0.08 | 119.08 | 9.53
010306051010 | Eliminación de desmonte en terreno semiroca R=10 km con maquinaria |  |  |  |  | m3 |  | 13.6 | 13.18 | 179.25
010401035070 | Concreto f'c 100 kg/cm2 para solados de buzones,cámaras,cajas (Cemento P-V) |  |  |  |  | m3 |  | 0.67 | 338.07 | 226.51
010401060171 | Acero estruc. trabajado p/muro reforzado (costo prom. incl. desperdicios) |  |  |  |  | kg |  | 155.65 | 8.03 | 1249.87
010401060171 | Acero estruc. trabajado p/proteccíon de tub. de ventilación (costo prom. incl. desperdicios) |  |  |  |  | kg |  | 11.97 | 8.03 | 96.12
010401101001 | Encofrado (incl. habilitación de madera) para anclajes y/o dados |  |  |  |  | m2 |  | 2.98 | 44.59 | 132.88
010501045081 | Concreto f'c 210 kg/cm2 /losa fondo-base de buzones,cámaras,cajas (Cemento P-V) |  |  |  |  | m3 |  | 1.45 | 464.29 | 673.22
010501046501 | Acero estruc.trabaj.p/losa de fondo-base de buzón.cámara,caja(costo prom.i/desp.) |  |  |  |  | kg |  | 78.31 | 7.9 | 618.65
010501060174 | Concreto f'c 140 kg/cm2 para proteccíon de tub. de ventilación (Cemento P-V) |  |  |  |  | m3 |  | 0.35 | 426.32 | 149.21
010501061001 | Encofrado (incl. habilitación de madera) para muros rectos |  |  |  |  | m2 |  | 34.52 | 64.51 | 2226.89
010501061001 | Encofrado (incl. habilitación de madera) para proteccíon de tub. de ventilación |  |  |  |  | m2 |  | 3.83 | 64.51 | 247.07
010501065081 | Concreto f'c 210 kg/cm2 para muros de buzones,cámaras,cajas (Cemento P-V) |  |  |  |  | m3 |  | 2.45 | 478.55 | 1172.45
010501095081 | Concreto f'c 210 kg/cm2 p/losas macizas de buzones,cámaras,cajas (Cemento P-V) |  |  |  |  | m3 |  | 0.95 | 464.29 | 441.08
010501096001 | Encofrado (incl. habilitación de madera) p/losas macizas de buzones,cámaras,cajas |  |  |  |  | m2 |  | 4.13 | 58.33 | 240.9
010501096501 | Acero estruc. trabajado p/losas macizas de buzones,cámaras,(costo prom.i/desp) |  |  |  |  | kg |  | 54.42 | 8 | 435.36
010501761503 | Acero estruc. trabajado p/anclajes y dados (costo prom. incl. desperdicios) |  |  |  |  | kg |  | 4.12 | 8.03 | 33.08
010510000110 | Aditivo desmoldeador para encofrados tipo caravista |  |  |  |  | m2 |  | 45.46 | 10.05 | 456.87
011901020100 | Puerta corrediza plancha estrida 1/8", marco L 3/4x1/8 riel 2x1x1/4 t refurzo 3x3x1/4 |  |  |  |  | m2 |  | 0.5 | 992.62 | 496.31
011901110161 | Malla metalica soldada cocada de 1/2" a pruebas de insectos y roedores |  |  |  |  | und |  | 2 | 112.11 | 224.22
011901170112 | Escalera de tubo fo. galvanizado con parantes de 2" por peldaños de 3/4" |  |  |  |  | m |  | 1.9 | 181.71 | 345.25
011901180132 | Rejilla sumidero-platina de 1 1/2"x3/16" @ 1/2" y marco "L" 1 1/2" x 3/16" |  |  |  |  | m2 |  | 0.16 | 189.16 | 30.27
011901180220 | Marco y tapa de hierro dúctil DI=0,60 m con mecanismo de seguridad según especificación |  |  |  |  | und |  | 1 | 627.14 | 627.14
011901180504 | Ventilación con tubería de acero según diseño DN 100 |  |  |  |  | und |  | 4.31 | 74.96 | 323.08
016121540604 | Codo de PVC-U UF de 90° DN 100 |  |  |  |  | und |  | 6 | 94.9 | 569.4
016301010521 | Concreto f'c 210 kg/cm2 para anclajes y/o dados (cemento PV) |  |  |  |  | m3 |  | 0.15 | 409 | 61.35
019601020120 | Prueba de calidad del concreto (prueba a la compresión) |  |  |  |  | und |  | 2 | 25.29 | 50.58
13052.82
Partida | 03.03.02.06.02.03 |  | Cámara reductora de presion tipo I (B=1.50m, L=2.50m) en t. rocoso
Rendimiento | und/DIA | MO. |  | EQ. |  | Costo unitario directo por : und |  |  |  | 17416.12
Código | Descripción Recurso |  |  |  |  | Unidad | Cuadrilla | Cantidad | Precio S/. | Parcial S/.
Subpartidas
010302072023 | Excavaciones terreno rocoso c/compresora hasta 3,00 m prof.(sin emplear explosivo) |  |  |  |  | m3 |  | 17.31 | 323.75 | 5604.11
010303072010 | Refine, nivelación y compactación en terreno rocoso |  |  |  |  | m2 |  | 6.97 | 14.51 | 101.13
010304011040 | Relleno con material de préstamo grava (incluye provisión) a pulso |  |  |  |  | m3 |  | 0.08 | 119.08 | 9.53
010304071020 | Relleno compactado en terreno rocoso a pulso |  |  |  |  | m3 |  | 3.72 | 100.67 | 374.49
010306071020 | Eliminación de desmonte en terreno rocoso R=10 km con maquinaria |  |  |  |  | m3 |  | 13.6 | 14.64 | 199.1
010401035070 | Concreto f'c 100 kg/cm2 para solados de buzones,cámaras,cajas (Cemento P-V) |  |  |  |  | m3 |  | 0.67 | 338.07 | 226.51
010401060171 | Acero estruc. trabajado p/muro reforzado (costo prom. incl. desperdicios) |  |  |  |  | kg |  | 155.65 | 8.03 | 1249.87
010401060171 | Acero estruc. trabajado p/proteccíon de tub. de ventilación (costo prom. incl. desperdicios) |  |  |  |  | kg |  | 11.97 | 8.03 | 96.12
010401101001 | Encofrado (incl. habilitación de madera) para anclajes y/o dados |  |  |  |  | m2 |  | 2.98 | 44.59 | 132.88
010501045081 | Concreto f'c 210 kg/cm2 /losa fondo-base de buzones,cámaras,cajas (Cemento P-V) |  |  |  |  | m3 |  | 1.45 | 464.29 | 673.22
010501046501 | Acero estruc.trabaj.p/losa de fondo-base de buzón.cámara,caja(costo prom.i/desp.) |  |  |  |  | kg |  | 78.31 | 7.9 | 618.65
010501060174 | Concreto f'c 140 kg/cm2 para proteccíon de tub. de ventilación (Cemento P-V) |  |  |  |  | m3 |  | 0.35 | 426.32 | 149.21
010501061001 | Encofrado (incl. habilitación de madera) para muros rectos |  |  |  |  | m2 |  | 34.52 | 64.51 | 2226.89
010501061001 | Encofrado (incl. habilitación de madera) para proteccíon de tub. de ventilación |  |  |  |  | m2 |  | 3.83 | 64.51 | 247.07
010501065081 | Concreto f'c 210 kg/cm2 para muros de buzones,cámaras,cajas (Cemento P-V) |  |  |  |  | m3 |  | 2.45 | 478.55 | 1172.45
010501095081 | Concreto f'c 210 kg/cm2 p/losas macizas de buzones,cámaras,cajas (Cemento P-V) |  |  |  |  | m3 |  | 0.95 | 464.29 | 441.08
010501096001 | Encofrado (incl. habilitación de madera) p/losas macizas de buzones,cámaras,cajas |  |  |  |  | m2 |  | 4.13 | 58.33 | 240.9
010501096501 | Acero estruc. trabajado p/losas macizas de buzones,cámaras,(costo prom.i/desp) |  |  |  |  | kg |  | 54.42 | 8 | 435.36
010501761503 | Acero estruc. trabajado p/anclajes y dados (costo prom. incl. desperdicios) |  |  |  |  | kg |  | 4.12 | 8.03 | 33.08
010510000110 | Aditivo desmoldeador para encofrados tipo caravista |  |  |  |  | m2 |  | 45.46 | 10.05 | 456.87
011901020100 | Puerta corrediza plancha estrida 1/8", marco L 3/4x1/8 riel 2x1x1/4 t refurzo 3x3x1/4 |  |  |  |  | m2 |  | 0.5 | 992.62 | 496.31
011901110161 | Malla metalica soldada cocada de 1/2" a pruebas de insectos y roedores |  |  |  |  | und |  | 2 | 112.11 | 224.22
011901170112 | Escalera de tubo fo. galvanizado con parantes de 2" por peldaños de 3/4" |  |  |  |  | m |  | 1.9 | 181.71 | 345.25
011901180132 | Rejilla sumidero-platina de 1 1/2"x3/16" @ 1/2" y marco "L" 1 1/2" x 3/16" |  |  |  |  | m2 |  | 0.16 | 189.16 | 30.27
011901180220 | Marco y tapa de hierro dúctil DI=0,60 m con mecanismo de seguridad según especificación |  |  |  |  | und |  | 1 | 627.14 | 627.14
011901180504 | Ventilación con tubería de acero según diseño DN 100 |  |  |  |  | und |  | 4.31 | 74.96 | 323.08
016121540604 | Codo de PVC-U UF de 90° DN 100 |  |  |  |  | und |  | 6 | 94.9 | 569.4
016301010521 | Concreto f'c 210 kg/cm2 para anclajes y/o dados (cemento PV) |  |  |  |  | m3 |  | 0.15 | 409 | 61.35
019601020120 | Prueba de calidad del concreto (prueba a la compresión) |  |  |  |  | und |  | 2 | 25.29 | 50.58
17416.12
Partida | 03.03.02.06.02.04 |  | Cámara reductora de presion tipo I (B=1.50m, L=2.70m) en t. normal
Rendimiento | und/DIA | MO. |  | EQ. |  | Costo unitario directo por : und |  |  |  | 12876.75
Código | Descripción Recurso |  |  |  |  | Unidad | Cuadrilla | Cantidad | Precio S/. | Parcial S/.
Subpartidas
010302011023 | Excavaciones en terreno normal a pulso hasta 3,00 m profundidad |  |  |  |  | m3 |  | 18.36 | 57.38 | 1053.5
010303011020 | Refine, nivelación y compactación en terreno normal a pulso |  |  |  |  | m2 |  | 7.39 | 1.89 | 13.97
010304011020 | Relleno compactado en terreno normal (zarandeado y/o escogido) a pulso |  |  |  |  | m3 |  | 3.85 | 25.57 | 98.44
010304011040 | Relleno con material de préstamo grava (incluye provisión) a pulso |  |  |  |  | m3 |  | 0.08 | 119.08 | 9.53
010306011010 | Eliminación de desmonte en terreno normal R=10 km con maquinaria |  |  |  |  | m3 |  | 14.51 | 12.19 | 176.88
010401035070 | Concreto f'c 100 kg/cm2 para solados de buzones,cámaras,cajas (Cemento P-V) |  |  |  |  | m3 |  | 0.72 | 338.07 | 243.41
010401060171 | Acero estruc. trabajado p/muro reforzado (costo prom. incl. desperdicios) |  |  |  |  | kg |  | 163.06 | 8.03 | 1309.37
010401060171 | Acero estruc. trabajado p/proteccíon de tub. de ventilación (costo prom. incl. desperdicios) |  |  |  |  | kg |  | 11.97 | 8.03 | 96.12
010401101001 | Encofrado (incl. habilitación de madera) para anclajes y/o dados |  |  |  |  | m2 |  | 2.98 | 44.59 | 132.88
010501045081 | Concreto f'c 210 kg/cm2 /losa fondo-base de buzones,cámaras,cajas (Cemento P-V) |  |  |  |  | m3 |  | 1.53 | 464.29 | 710.36
010501046501 | Acero estruc.trabaj.p/losa de fondo-base de buzón.cámara,caja(costo prom.i/desp.) |  |  |  |  | kg |  | 81.93 | 7.9 | 647.25
010501060174 | Concreto f'c 140 kg/cm2 para proteccíon de tub. de ventilación (Cemento P-V) |  |  |  |  | m3 |  | 0.35 | 426.32 | 149.21
010501061001 | Encofrado (incl. habilitación de madera) para muros rectos |  |  |  |  | m2 |  | 36.12 | 64.51 | 2330.1
010501061001 | Encofrado (incl. habilitación de madera) para proteccíon de tub. de ventilación |  |  |  |  | m2 |  | 3.83 | 64.51 | 247.07
010501065081 | Concreto f'c 210 kg/cm2 para muros de buzones,cámaras,cajas (Cemento P-V) |  |  |  |  | m3 |  | 2.57 | 478.55 | 1229.87
010501095081 | Concreto f'c 210 kg/cm2 p/losas macizas de buzones,cámaras,cajas (Cemento P-V) |  |  |  |  | m3 |  | 1.02 | 464.29 | 473.58
010501096001 | Encofrado (incl. habilitación de madera) p/losas macizas de buzones,cámaras,cajas |  |  |  |  | m2 |  | 4.43 | 58.33 | 258.4
010501096501 | Acero estruc. trabajado p/losas macizas de buzones,cámaras,(costo prom.i/desp) |  |  |  |  | kg |  | 57.52 | 8 | 460.16
010501761503 | Acero estruc. trabajado p/anclajes y dados (costo prom. incl. desperdicios) |  |  |  |  | kg |  | 4.12 | 8.03 | 33.08
010510000110 | Aditivo desmoldeador para encofrados tipo caravista |  |  |  |  | m2 |  | 47.36 | 10.05 | 475.97
011901020100 | Puerta corrediza plancha estrida 1/8", marco L 3/4x1/8 riel 2x1x1/4 t refurzo 3x3x1/4 |  |  |  |  | m2 |  | 0.5 | 992.62 | 496.31
011901110161 | Malla metalica soldada cocada de 1/2" a pruebas de insectos y roedores |  |  |  |  | und |  | 2 | 112.11 | 224.22
011901170112 | Escalera de tubo fo. galvanizado con parantes de 2" por peldaños de 3/4" |  |  |  |  | m |  | 1.9 | 181.71 | 345.25
011901180132 | Rejilla sumidero-platina de 1 1/2"x3/16" @ 1/2" y marco "L" 1 1/2" x 3/16" |  |  |  |  | m2 |  | 0.16 | 189.16 | 30.27
011901180220 | Marco y tapa de hierro dúctil DI=0,60 m con mecanismo de seguridad según especificación |  |  |  |  | und |  | 1 | 627.14 | 627.14
011901180504 | Ventilación con tubería de acero según diseño DN 100 |  |  |  |  | und |  | 4.31 | 74.96 | 323.08
016121540604 | Codo de PVC-U UF de 90° DN 100 |  |  |  |  | und |  | 6 | 94.9 | 569.4
016301010521 | Concreto f'c 210 kg/cm2 para anclajes y/o dados (cemento PV) |  |  |  |  | m3 |  | 0.15 | 409 | 61.35
019601020120 | Prueba de calidad del concreto (prueba a la compresión) |  |  |  |  | und |  | 2 | 25.29 | 50.58
12876.75
Partida | 03.03.02.06.02.05 |  | Cámara reductora de presion tipo I (B=1.50m, L=2.70m) en t. semirocoso
Rendimiento | und/DIA | MO. |  | EQ. |  | Costo unitario directo por : und |  |  |  | 13801.81
Código | Descripción Recurso |  |  |  |  | Unidad | Cuadrilla | Cantidad | Precio S/. | Parcial S/.
Subpartidas
010302051023 | Excavaciones terreno semirocoso a pulso hasta 3,00 m profundidad |  |  |  |  | m3 |  | 18.36 | 95.61 | 1755.4
010303051020 | Refine, nivelación y compactación en terreno semiroca a pulso |  |  |  |  | m2 |  | 7.39 | 11.66 | 86.17
010304011040 | Relleno con material de préstamo grava (incluye provisión) a pulso |  |  |  |  | m3 |  | 0.08 | 119.08 | 9.53
010304051020 | Relleno compactado en terreno semiroca a pulso |  |  |  |  | m3 |  | 3.85 | 47.87 | 184.3
010306051010 | Eliminación de desmonte en terreno semiroca R=10 km con maquinaria |  |  |  |  | m3 |  | 18.36 | 13.18 | 241.98
010401035070 | Concreto f'c 100 kg/cm2 para solados de buzones,cámaras,cajas (Cemento P-V) |  |  |  |  | m3 |  | 0.72 | 338.07 | 243.41
010401060171 | Acero estruc. trabajado p/muro reforzado (costo prom. incl. desperdicios) |  |  |  |  | kg |  | 163.06 | 8.03 | 1309.37
010401060171 | Acero estruc. trabajado p/proteccíon de tub. de ventilación (costo prom. incl. desperdicios) |  |  |  |  | kg |  | 11.97 | 8.03 | 96.12
010401101001 | Encofrado (incl. habilitación de madera) para anclajes y/o dados |  |  |  |  | m2 |  | 2.98 | 44.59 | 132.88
010501045081 | Concreto f'c 210 kg/cm2 /losa fondo-base de buzones,cámaras,cajas (Cemento P-V) |  |  |  |  | m3 |  | 1.53 | 464.29 | 710.36
010501046501 | Acero estruc.trabaj.p/losa de fondo-base de buzón.cámara,caja(costo prom.i/desp.) |  |  |  |  | kg |  | 81.93 | 7.9 | 647.25
010501060174 | Concreto f'c 140 kg/cm2 para proteccíon de tub. de ventilación (Cemento P-V) |  |  |  |  | m3 |  | 0.35 | 426.32 | 149.21
010501061001 | Encofrado (incl. habilitación de madera) para muros rectos |  |  |  |  | m2 |  | 36.12 | 64.51 | 2330.1
010501061001 | Encofrado (incl. habilitación de madera) para proteccíon de tub. de ventilación |  |  |  |  | m2 |  | 3.83 | 64.51 | 247.07
010501065081 | Concreto f'c 210 kg/cm2 para muros de buzones,cámaras,cajas (Cemento P-V) |  |  |  |  | m3 |  | 2.57 | 478.55 | 1229.87
010501095081 | Concreto f'c 210 kg/cm2 p/losas macizas de buzones,cámaras,cajas (Cemento P-V) |  |  |  |  | m3 |  | 1.02 | 464.29 | 473.58
010501096001 | Encofrado (incl. habilitación de madera) p/losas macizas de buzones,cámaras,cajas |  |  |  |  | m2 |  | 4.43 | 58.33 | 258.4
010501096501 | Acero estruc. trabajado p/losas macizas de buzones,cámaras,(costo prom.i/desp) |  |  |  |  | kg |  | 57.52 | 8 | 460.16
010501761503 | Acero estruc. trabajado p/anclajes y dados (costo prom. incl. desperdicios) |  |  |  |  | kg |  | 4.12 | 8.03 | 33.08
010510000110 | Aditivo desmoldeador para encofrados tipo caravista |  |  |  |  | m2 |  | 47.36 | 10.05 | 475.97
011901020100 | Puerta corrediza plancha estrida 1/8", marco L 3/4x1/8 riel 2x1x1/4 t refurzo 3x3x1/4 |  |  |  |  | m2 |  | 0.5 | 992.62 | 496.31
011901110161 | Malla metalica soldada cocada de 1/2" a pruebas de insectos y roedores |  |  |  |  | und |  | 2 | 112.11 | 224.22
011901170112 | Escalera de tubo fo. galvanizado con parantes de 2" por peldaños de 3/4" |  |  |  |  | m |  | 1.9 | 181.71 | 345.25
011901180132 | Rejilla sumidero-platina de 1 1/2"x3/16" @ 1/2" y marco "L" 1 1/2" x 3/16" |  |  |  |  | m2 |  | 0.16 | 189.16 | 30.27
011901180220 | Marco y tapa de hierro dúctil DI=0,60 m con mecanismo de seguridad según especificación |  |  |  |  | und |  | 1 | 627.14 | 627.14
011901180504 | Ventilación con tubería de acero según diseño DN 100 |  |  |  |  | und |  | 4.31 | 74.96 | 323.08
016121540604 | Codo de PVC-U UF de 90° DN 100 |  |  |  |  | und |  | 6 | 94.9 | 569.4
016301010521 | Concreto f'c 210 kg/cm2 para anclajes y/o dados (cemento PV) |  |  |  |  | m3 |  | 0.15 | 409 | 61.35
019601020120 | Prueba de calidad del concreto (prueba a la compresión) |  |  |  |  | und |  | 2 | 25.29 | 50.58
13801.81
Partida | 03.03.02.06.02.06 |  | Cámara reductora de presion tipo I (B=1.50m, L=2.70m) en t. rocoso
Rendimiento | und/DIA | MO. |  | EQ. |  | Costo unitario directo por : und |  |  |  | 18241.61
Código | Descripción Recurso |  |  |  |  | Unidad | Cuadrilla | Cantidad | Precio S/. | Parcial S/.
Subpartidas
010302072023 | Excavaciones terreno rocoso c/compresora hasta 3,00 m prof.(sin emplear explosivo) |  |  |  |  | m3 |  | 18.36 | 323.75 | 5944.05
010303072010 | Refine, nivelación y compactación en terreno rocoso |  |  |  |  | m2 |  | 7.39 | 14.51 | 107.23
010304011040 | Relleno con material de préstamo grava (incluye provisión) a pulso |  |  |  |  | m3 |  | 0.08 | 119.08 | 9.53
010304071020 | Relleno compactado en terreno rocoso a pulso |  |  |  |  | m3 |  | 3.85 | 100.67 | 387.58
010306071020 | Eliminación de desmonte en terreno rocoso R=10 km con maquinaria |  |  |  |  | m3 |  | 18.36 | 14.64 | 268.79
010401035070 | Concreto f'c 100 kg/cm2 para solados de buzones,cámaras,cajas (Cemento P-V) |  |  |  |  | m3 |  | 0.72 | 338.07 | 243.41
010401060171 | Acero estruc. trabajado p/muro reforzado (costo prom. incl. desperdicios) |  |  |  |  | kg |  | 163.06 | 8.03 | 1309.37
010401060171 | Acero estruc. trabajado p/proteccíon de tub. de ventilación (costo prom. incl. desperdicios) |  |  |  |  | kg |  | 11.97 | 8.03 | 96.12
010401101001 | Encofrado (incl. habilitación de madera) para anclajes y/o dados |  |  |  |  | m2 |  | 2.98 | 44.59 | 132.88
010501045081 | Concreto f'c 210 kg/cm2 /losa fondo-base de buzones,cámaras,cajas (Cemento P-V) |  |  |  |  | m3 |  | 1.53 | 464.29 | 710.36
010501046501 | Acero estruc.trabaj.p/losa de fondo-base de buzón.cámara,caja(costo prom.i/desp.) |  |  |  |  | kg |  | 81.93 | 7.9 | 647.25
010501060174 | Concreto f'c 140 kg/cm2 para proteccíon de tub. de ventilación (Cemento P-V) |  |  |  |  | m3 |  | 0.35 | 426.32 | 149.21
010501061001 | Encofrado (incl. habilitación de madera) para muros rectos |  |  |  |  | m2 |  | 36.12 | 64.51 | 2330.1
010501061001 | Encofrado (incl. habilitación de madera) para proteccíon de tub. de ventilación |  |  |  |  | m2 |  | 3.83 | 64.51 | 247.07
010501065081 | Concreto f'c 210 kg/cm2 para muros de buzones,cámaras,cajas (Cemento P-V) |  |  |  |  | m3 |  | 2.57 | 478.55 | 1229.87
010501095081 | Concreto f'c 210 kg/cm2 p/losas macizas de buzones,cámaras,cajas (Cemento P-V) |  |  |  |  | m3 |  | 1.02 | 464.29 | 473.58
010501096001 | Encofrado (incl. habilitación de madera) p/losas macizas de buzones,cámaras,cajas |  |  |  |  | m2 |  | 4.43 | 58.33 | 258.4
010501096501 | Acero estruc. trabajado p/losas macizas de buzones,cámaras,(costo prom.i/desp) |  |  |  |  | kg |  | 57.52 | 8 | 460.16
010501761503 | Acero estruc. trabajado p/anclajes y dados (costo prom. incl. desperdicios) |  |  |  |  | kg |  | 4.12 | 8.03 | 33.08
010510000110 | Aditivo desmoldeador para encofrados tipo caravista |  |  |  |  | m2 |  | 47.36 | 10.05 | 475.97
011901020100 | Puerta corrediza plancha estrida 1/8", marco L 3/4x1/8 riel 2x1x1/4 t refurzo 3x3x1/4 |  |  |  |  | m2 |  | 0.5 | 992.62 | 496.31
011901110161 | Malla metalica soldada cocada de 1/2" a pruebas de insectos y roedores |  |  |  |  | und |  | 2 | 112.11 | 224.22
011901170112 | Escalera de tubo fo. galvanizado con parantes de 2" por peldaños de 3/4" |  |  |  |  | m |  | 1.9 | 181.71 | 345.25
011901180132 | Rejilla sumidero-platina de 1 1/2"x3/16" @ 1/2" y marco "L" 1 1/2" x 3/16" |  |  |  |  | m2 |  | 0.16 | 189.16 | 30.27
011901180220 | Marco y tapa de hierro dúctil DI=0,60 m con mecanismo de seguridad según especificación |  |  |  |  | und |  | 1 | 627.14 | 627.14
011901180504 | Ventilación con tubería de acero según diseño DN 100 |  |  |  |  | und |  | 4.31 | 74.96 | 323.08
016121540604 | Codo de PVC-U UF de 90° DN 100 |  |  |  |  | und |  | 6 | 94.9 | 569.4
016301010521 | Concreto f'c 210 kg/cm2 para anclajes y/o dados (cemento PV) |  |  |  |  | m3 |  | 0.15 | 409 | 61.35
019601020120 | Prueba de calidad del concreto (prueba a la compresión) |  |  |  |  | und |  | 2 | 25.29 | 50.58
18241.61
Partida | 03.03.02.06.02.07 |  | Cámara reductora de presion tipo I (B=1.50m, L=2.95m) en t. normal
Rendimiento | und/DIA | MO. |  | EQ. |  | Costo unitario directo por : und |  |  |  | 13733.12
Código | Descripción Recurso |  |  |  |  | Unidad | Cuadrilla | Cantidad | Precio S/. | Parcial S/.
Subpartidas
010302011023 | Excavaciones en terreno normal a pulso hasta 3,00 m profundidad |  |  |  |  | m3 |  | 19.67 | 57.38 | 1128.66
010303011020 | Refine, nivelación y compactación en terreno normal a pulso |  |  |  |  | m2 |  | 7.92 | 1.89 | 14.97
010304011020 | Relleno compactado en terreno normal (zarandeado y/o escogido) a pulso |  |  |  |  | m3 |  | 4.01 | 25.57 | 102.54
010304011040 | Relleno con material de préstamo grava (incluye provisión) a pulso |  |  |  |  | m3 |  | 0.08 | 119.08 | 9.53
010306011010 | Eliminación de desmonte en terreno normal R=10 km con maquinaria |  |  |  |  | m3 |  | 15.66 | 12.19 | 190.9
010401035070 | Concreto f'c 100 kg/cm2 para solados de buzones,cámaras,cajas (Cemento P-V) |  |  |  |  | m3 |  | 0.77 | 338.07 | 260.31
010401060171 | Acero estruc. trabajado p/muro reforzado (costo prom. incl. desperdicios) |  |  |  |  | kg |  | 171.09 | 8.03 | 1373.85
010401060171 | Acero estruc. trabajado p/proteccíon de tub. de ventilación (costo prom. incl. desperdicios) |  |  |  |  | kg |  | 11.97 | 8.03 | 96.12
010401101001 | Encofrado (incl. habilitación de madera) para anclajes y/o dados |  |  |  |  | m2 |  | 2.98 | 44.59 | 132.88
010501045081 | Concreto f'c 210 kg/cm2 /losa fondo-base de buzones,cámaras,cajas (Cemento P-V) |  |  |  |  | m3 |  | 1.64 | 464.29 | 761.44
010501046501 | Acero estruc.trabaj.p/losa de fondo-base de buzón.cámara,caja(costo prom.i/desp.) |  |  |  |  | kg |  | 104.82 | 7.9 | 828.08
010501060174 | Concreto f'c 140 kg/cm2 para proteccíon de tub. de ventilación (Cemento P-V) |  |  |  |  | m3 |  | 0.35 | 426.32 | 149.21
010501061001 | Encofrado (incl. habilitación de madera) para muros rectos |  |  |  |  | m2 |  | 38.12 | 64.51 | 2459.12
010501061001 | Encofrado (incl. habilitación de madera) para proteccíon de tub. de ventilación |  |  |  |  | m2 |  | 3.83 | 64.51 | 247.07
010501065081 | Concreto f'c 210 kg/cm2 para muros de buzones,cámaras,cajas (Cemento P-V) |  |  |  |  | m3 |  | 2.71 | 478.55 | 1296.87
010501095081 | Concreto f'c 210 kg/cm2 p/losas macizas de buzones,cámaras,cajas (Cemento P-V) |  |  |  |  | m3 |  | 1.11 | 464.29 | 515.36
010501096001 | Encofrado (incl. habilitación de madera) p/losas macizas de buzones,cámaras,cajas |  |  |  |  | m2 |  | 4.8 | 58.33 | 279.98
010501096501 | Acero estruc. trabajado p/losas macizas de buzones,cámaras,(costo prom.i/desp) |  |  |  |  | kg |  | 78.22 | 8 | 625.76
010501761503 | Acero estruc. trabajado p/anclajes y dados (costo prom. incl. desperdicios) |  |  |  |  | kg |  | 4.12 | 8.03 | 33.08
010510000110 | Aditivo desmoldeador para encofrados tipo caravista |  |  |  |  | m2 |  | 49.73 | 10.05 | 499.79
011901020100 | Puerta corrediza plancha estrida 1/8", marco L 3/4x1/8 riel 2x1x1/4 t refurzo 3x3x1/4 |  |  |  |  | m2 |  | 0.5 | 992.62 | 496.31
011901110161 | Malla metalica soldada cocada de 1/2" a pruebas de insectos y roedores |  |  |  |  | und |  | 2 | 112.11 | 224.22
011901170112 | Escalera de tubo fo. galvanizado con parantes de 2" por peldaños de 3/4" |  |  |  |  | m |  | 1.9 | 181.71 | 345.25
011901180132 | Rejilla sumidero-platina de 1 1/2"x3/16" @ 1/2" y marco "L" 1 1/2" x 3/16" |  |  |  |  | m2 |  | 0.16 | 189.16 | 30.27
011901180220 | Marco y tapa de hierro dúctil DI=0,60 m con mecanismo de seguridad según especificación |  |  |  |  | und |  | 1 | 627.14 | 627.14
011901180504 | Ventilación con tubería de acero según diseño DN 100 |  |  |  |  | und |  | 4.31 | 74.96 | 323.08
016121540604 | Codo de PVC-U UF de 90° DN 100 |  |  |  |  | und |  | 6 | 94.9 | 569.4
016301010521 | Concreto f'c 210 kg/cm2 para anclajes y/o dados (cemento PV) |  |  |  |  | m3 |  | 0.15 | 409 | 61.35
019601020120 | Prueba de calidad del concreto (prueba a la compresión) |  |  |  |  | und |  | 2 | 25.29 | 50.58
13733.12
Partida | 03.03.02.06.02.08 |  | Cámara reductora de presion tipo I (B=1.50m, L=2.95m) en t. semirocoso
Rendimiento | und/DIA | MO. |  | EQ. |  | Costo unitario directo por : und |  |  |  | 14720.26
Código | Descripción Recurso |  |  |  |  | Unidad | Cuadrilla | Cantidad | Precio S/. | Parcial S/.
Subpartidas
010302051023 | Excavaciones terreno semirocoso a pulso hasta 3,00 m profundidad |  |  |  |  | m3 |  | 19.67 | 95.61 | 1880.65
010303051020 | Refine, nivelación y compactación en terreno semiroca a pulso |  |  |  |  | m2 |  | 7.92 | 11.66 | 92.35
010304011040 | Relleno con material de préstamo grava (incluye provisión) a pulso |  |  |  |  | m3 |  | 0.08 | 119.08 | 9.53
010304051020 | Relleno compactado en terreno semiroca a pulso |  |  |  |  | m3 |  | 4.01 | 47.87 | 191.96
010306051010 | Eliminación de desmonte en terreno semiroca R=10 km con maquinaria |  |  |  |  | m3 |  | 19.67 | 13.18 | 259.25
010401035070 | Concreto f'c 100 kg/cm2 para solados de buzones,cámaras,cajas (Cemento P-V) |  |  |  |  | m3 |  | 0.77 | 338.07 | 260.31
010401060171 | Acero estruc. trabajado p/muro reforzado (costo prom. incl. desperdicios) |  |  |  |  | kg |  | 171.09 | 8.03 | 1373.85
010401060171 | Acero estruc. trabajado p/proteccíon de tub. de ventilación (costo prom. incl. desperdicios) |  |  |  |  | kg |  | 11.97 | 8.03 | 96.12
010401101001 | Encofrado (incl. habilitación de madera) para anclajes y/o dados |  |  |  |  | m2 |  | 2.98 | 44.59 | 132.88
010501045081 | Concreto f'c 210 kg/cm2 /losa fondo-base de buzones,cámaras,cajas (Cemento P-V) |  |  |  |  | m3 |  | 1.64 | 464.29 | 761.44
010501046501 | Acero estruc.trabaj.p/losa de fondo-base de buzón.cámara,caja(costo prom.i/desp.) |  |  |  |  | kg |  | 104.82 | 7.9 | 828.08
010501060174 | Concreto f'c 140 kg/cm2 para proteccíon de tub. de ventilación (Cemento P-V) |  |  |  |  | m3 |  | 0.35 | 426.32 | 149.21
010501061001 | Encofrado (incl. habilitación de madera) para muros rectos |  |  |  |  | m2 |  | 38.12 | 64.51 | 2459.12
010501061001 | Encofrado (incl. habilitación de madera) para proteccíon de tub. de ventilación |  |  |  |  | m2 |  | 3.83 | 64.51 | 247.07
010501065081 | Concreto f'c 210 kg/cm2 para muros de buzones,cámaras,cajas (Cemento P-V) |  |  |  |  | m3 |  | 2.71 | 478.55 | 1296.87
010501095081 | Concreto f'c 210 kg/cm2 p/losas macizas de buzones,cámaras,cajas (Cemento P-V) |  |  |  |  | m3 |  | 1.11 | 464.29 | 515.36
010501096001 | Encofrado (incl. habilitación de madera) p/losas macizas de buzones,cámaras,cajas |  |  |  |  | m2 |  | 4.8 | 58.33 | 279.98
010501096501 | Acero estruc. trabajado p/losas macizas de buzones,cámaras,(costo prom.i/desp) |  |  |  |  | kg |  | 78.22 | 8 | 625.76
010501761503 | Acero estruc. trabajado p/anclajes y dados (costo prom. incl. desperdicios) |  |  |  |  | kg |  | 4.12 | 8.03 | 33.08
010510000110 | Aditivo desmoldeador para encofrados tipo caravista |  |  |  |  | m2 |  | 49.73 | 10.05 | 499.79
011901020100 | Puerta corrediza plancha estrida 1/8", marco L 3/4x1/8 riel 2x1x1/4 t refurzo 3x3x1/4 |  |  |  |  | m2 |  | 0.5 | 992.62 | 496.31
011901110161 | Malla metalica soldada cocada de 1/2" a pruebas de insectos y roedores |  |  |  |  | und |  | 2 | 112.11 | 224.22
011901170112 | Escalera de tubo fo. galvanizado con parantes de 2" por peldaños de 3/4" |  |  |  |  | m |  | 1.9 | 181.71 | 345.25
011901180132 | Rejilla sumidero-platina de 1 1/2"x3/16" @ 1/2" y marco "L" 1 1/2" x 3/16" |  |  |  |  | m2 |  | 0.16 | 189.16 | 30.27
011901180220 | Marco y tapa de hierro dúctil DI=0,60 m con mecanismo de seguridad según especificación |  |  |  |  | und |  | 1 | 627.14 | 627.14
011901180504 | Ventilación con tubería de acero según diseño DN 100 |  |  |  |  | und |  | 4.31 | 74.96 | 323.08
016121540604 | Codo de PVC-U UF de 90° DN 100 |  |  |  |  | und |  | 6 | 94.9 | 569.4
016301010521 | Concreto f'c 210 kg/cm2 para anclajes y/o dados (cemento PV) |  |  |  |  | m3 |  | 0.15 | 409 | 61.35
019601020120 | Prueba de calidad del concreto (prueba a la compresión) |  |  |  |  | und |  | 2 | 25.29 | 50.58
14720.26
Partida | 03.03.02.06.02.09 |  | Cámara reductora de presion tipo I (B=1.50m, L=2.95m) en t. rocoso
Rendimiento | und/DIA | MO. |  | EQ. |  | Costo unitario directo por : und |  |  |  | 19470.79
Código | Descripción Recurso |  |  |  |  | Unidad | Cuadrilla | Cantidad | Precio S/. | Parcial S/.
Subpartidas
010302072023 | Excavaciones terreno rocoso c/compresora hasta 3,00 m prof.(sin emplear explosivo) |  |  |  |  | m3 |  | 19.67 | 323.75 | 6368.16
010303072010 | Refine, nivelación y compactación en terreno rocoso |  |  |  |  | m2 |  | 7.92 | 14.51 | 114.92
010304011040 | Relleno con material de préstamo grava (incluye provisión) a pulso |  |  |  |  | m3 |  | 0.08 | 119.08 | 9.53
010304071020 | Relleno compactado en terreno rocoso a pulso |  |  |  |  | m3 |  | 4.01 | 100.67 | 403.69
010306071020 | Eliminación de desmonte en terreno rocoso R=10 km con maquinaria |  |  |  |  | m3 |  | 19.67 | 14.64 | 287.97
010401035070 | Concreto f'c 100 kg/cm2 para solados de buzones,cámaras,cajas (Cemento P-V) |  |  |  |  | m3 |  | 0.77 | 338.07 | 260.31
010401060171 | Acero estruc. trabajado p/muro reforzado (costo prom. incl. desperdicios) |  |  |  |  | kg |  | 171.09 | 8.03 | 1373.85
010401060171 | Acero estruc. trabajado p/proteccíon de tub. de ventilación (costo prom. incl. desperdicios) |  |  |  |  | kg |  | 11.97 | 8.03 | 96.12
010401101001 | Encofrado (incl. habilitación de madera) para anclajes y/o dados |  |  |  |  | m2 |  | 2.98 | 44.59 | 132.88
010501045081 | Concreto f'c 210 kg/cm2 /losa fondo-base de buzones,cámaras,cajas (Cemento P-V) |  |  |  |  | m3 |  | 1.64 | 464.29 | 761.44
010501046501 | Acero estruc.trabaj.p/losa de fondo-base de buzón.cámara,caja(costo prom.i/desp.) |  |  |  |  | kg |  | 104.82 | 7.9 | 828.08
010501060174 | Concreto f'c 140 kg/cm2 para proteccíon de tub. de ventilación (Cemento P-V) |  |  |  |  | m3 |  | 0.35 | 426.32 | 149.21
010501061001 | Encofrado (incl. habilitación de madera) para muros rectos |  |  |  |  | m2 |  | 38.12 | 64.51 | 2459.12
010501061001 | Encofrado (incl. habilitación de madera) para proteccíon de tub. de ventilación |  |  |  |  | m2 |  | 3.83 | 64.51 | 247.07
010501065081 | Concreto f'c 210 kg/cm2 para muros de buzones,cámaras,cajas (Cemento P-V) |  |  |  |  | m3 |  | 2.71 | 478.55 | 1296.87
010501095081 | Concreto f'c 210 kg/cm2 p/losas macizas de buzones,cámaras,cajas (Cemento P-V) |  |  |  |  | m3 |  | 1.11 | 464.29 | 515.36
010501096001 | Encofrado (incl. habilitación de madera) p/losas macizas de buzones,cámaras,cajas |  |  |  |  | m2 |  | 4.8 | 58.33 | 279.98
010501096501 | Acero estruc. trabajado p/losas macizas de buzones,cámaras,(costo prom.i/desp) |  |  |  |  | kg |  | 78.22 | 8 | 625.76
010501761503 | Acero estruc. trabajado p/anclajes y dados (costo prom. incl. desperdicios) |  |  |  |  | kg |  | 4.12 | 8.03 | 33.08
010510000110 | Aditivo desmoldeador para encofrados tipo caravista |  |  |  |  | m2 |  | 49.73 | 10.05 | 499.79
011901020100 | Puerta corrediza plancha estrida 1/8", marco L 3/4x1/8 riel 2x1x1/4 t refurzo 3x3x1/4 |  |  |  |  | m2 |  | 0.5 | 992.62 | 496.31
011901110161 | Malla metalica soldada cocada de 1/2" a pruebas de insectos y roedores |  |  |  |  | und |  | 2 | 112.11 | 224.22
011901170112 | Escalera de tubo fo. galvanizado con parantes de 2" por peldaños de 3/4" |  |  |  |  | m |  | 1.9 | 181.71 | 345.25
011901180132 | Rejilla sumidero-platina de 1 1/2"x3/16" @ 1/2" y marco "L" 1 1/2" x 3/16" |  |  |  |  | m2 |  | 0.16 | 189.16 | 30.27
011901180220 | Marco y tapa de hierro dúctil DI=0,60 m con mecanismo de seguridad según especificación |  |  |  |  | und |  | 1 | 627.14 | 627.14
011901180504 | Ventilación con tubería de acero según diseño DN 100 |  |  |  |  | und |  | 4.31 | 74.96 | 323.08
016121540604 | Codo de PVC-U UF de 90° DN 100 |  |  |  |  | und |  | 6 | 94.9 | 569.4
016301010521 | Concreto f'c 210 kg/cm2 para anclajes y/o dados (cemento PV) |  |  |  |  | m3 |  | 0.15 | 409 | 61.35
019601020120 | Prueba de calidad del concreto (prueba a la compresión) |  |  |  |  | und |  | 2 | 25.29 | 50.58
19470.79
Partida | 03.03.02.06.02.10 |  | Cámara reductora de presion tipo II (B=1.55m, L=2.90m) en t. normal
Rendimiento | und/DIA | MO. |  | EQ. |  | Costo unitario directo por : und |  |  |  | 13973.09
Código | Descripción Recurso |  |  |  |  | Unidad | Cuadrilla | Cantidad | Precio S/. | Parcial S/.
Subpartidas
010302011023 | Excavaciones en terreno normal a pulso hasta 3,00 m profundidad |  |  |  |  | m3 |  | 20.12 | 57.38 | 1154.49
010303011020 | Refine, nivelación y compactación en terreno normal a pulso |  |  |  |  | m2 |  | 8.09 | 1.89 | 15.29
010304011020 | Relleno compactado en terreno normal (zarandeado y/o escogido) a pulso |  |  |  |  | m3 |  | 4.05 | 25.57 | 103.56
010304011040 | Relleno con material de préstamo grava (incluye provisión) a pulso |  |  |  |  | m3 |  | 0.08 | 119.08 | 9.53
010306011010 | Eliminación de desmonte en terreno normal R=10 km con maquinaria |  |  |  |  | m3 |  | 16.07 | 12.19 | 195.89
010401035070 | Concreto f'c 100 kg/cm2 para solados de buzones,cámaras,cajas (Cemento P-V) |  |  |  |  | m3 |  | 0.79 | 338.07 | 267.08
010401060171 | Acero estruc. trabajado p/muro reforzado (costo prom. incl. desperdicios) |  |  |  |  | kg |  | 176.66 | 8.03 | 1418.58
010401060171 | Acero estruc. trabajado p/proteccíon de tub. de ventilación (costo prom. incl. desperdicios) |  |  |  |  | kg |  | 11.97 | 8.03 | 96.12
010401101001 | Encofrado (incl. habilitación de madera) para anclajes y/o dados |  |  |  |  | m2 |  | 2.98 | 44.59 | 132.88
010501045081 | Concreto f'c 210 kg/cm2 /losa fondo-base de buzones,cámaras,cajas (Cemento P-V) |  |  |  |  | m3 |  | 1.68 | 464.29 | 780.01
010501046501 | Acero estruc.trabaj.p/losa de fondo-base de buzón.cámara,caja(costo prom.i/desp.) |  |  |  |  | kg |  | 106.37 | 7.9 | 840.32
010501060174 | Concreto f'c 140 kg/cm2 para proteccíon de tub. de ventilación (Cemento P-V) |  |  |  |  | m3 |  | 0.35 | 426.32 | 149.21
010501061001 | Encofrado (incl. habilitación de madera) para muros rectos |  |  |  |  | m2 |  | 38.52 | 64.51 | 2484.93
010501061001 | Encofrado (incl. habilitación de madera) para proteccíon de tub. de ventilación |  |  |  |  | m2 |  | 3.83 | 64.51 | 247.07
010501065081 | Concreto f'c 210 kg/cm2 para muros de buzones,cámaras,cajas (Cemento P-V) |  |  |  |  | m3 |  | 2.74 | 478.55 | 1311.23
010501095081 | Concreto f'c 210 kg/cm2 p/losas macizas de buzones,cámaras,cajas (Cemento P-V) |  |  |  |  | m3 |  | 1.15 | 464.29 | 533.93
010501096001 | Encofrado (incl. habilitación de madera) p/losas macizas de buzones,cámaras,cajas |  |  |  |  | m2 |  | 4.95 | 58.33 | 288.73
010501096501 | Acero estruc. trabajado p/losas macizas de buzones,cámaras,(costo prom.i/desp) |  |  |  |  | kg |  | 81.62 | 8 | 652.96
010501761503 | Acero estruc. trabajado p/anclajes y dados (costo prom. incl. desperdicios) |  |  |  |  | kg |  | 4.12 | 8.03 | 33.08
010510000110 | Aditivo desmoldeador para encofrados tipo caravista |  |  |  |  | m2 |  | 50.28 | 10.05 | 505.31
011901020100 | Puerta corrediza plancha estrida 1/8", marco L 3/4x1/8 riel 2x1x1/4 t refurzo 3x3x1/4 |  |  |  |  | m2 |  | 0.5 | 992.62 | 496.31
011901110161 | Malla metalica soldada cocada de 1/2" a pruebas de insectos y roedores |  |  |  |  | und |  | 2 | 112.11 | 224.22
011901170112 | Escalera de tubo fo. galvanizado con parantes de 2" por peldaños de 3/4" |  |  |  |  | m |  | 1.9 | 181.71 | 345.25
011901180132 | Rejilla sumidero-platina de 1 1/2"x3/16" @ 1/2" y marco "L" 1 1/2" x 3/16" |  |  |  |  | m2 |  | 0.16 | 189.16 | 30.27
011901180220 | Marco y tapa de hierro dúctil DI=0,60 m con mecanismo de seguridad según especificación |  |  |  |  | und |  | 1 | 627.14 | 627.14
011901180504 | Ventilación con tubería de acero según diseño DN 100 |  |  |  |  | und |  | 4.31 | 74.96 | 323.08
016121540604 | Codo de PVC-U UF de 90° DN 100 |  |  |  |  | und |  | 6 | 94.9 | 569.4
016301010521 | Concreto f'c 210 kg/cm2 para anclajes y/o dados (cemento PV) |  |  |  |  | m3 |  | 0.15 | 409 | 61.35
019601020120 | Prueba de calidad del concreto (prueba a la compresión) |  |  |  |  | und |  | 3 | 25.29 | 75.87
13973.09
Partida | 03.03.02.06.02.11 |  | Cámara reductora de presion tipo II (B=1.55m, L=2.90m) en t. rocoso
Rendimiento | und/DIA | MO. |  | EQ. |  | Costo unitario directo por : und |  |  |  | 19833.35
Código | Descripción Recurso |  |  |  |  | Unidad | Cuadrilla | Cantidad | Precio S/. | Parcial S/.
Subpartidas
010302072023 | Excavaciones terreno rocoso c/compresora hasta 3,00 m prof.(sin emplear explosivo) |  |  |  |  | m3 |  | 20.12 | 323.75 | 6513.85
010303072010 | Refine, nivelación y compactación en terreno rocoso |  |  |  |  | m2 |  | 8.09 | 14.51 | 117.39
010304011040 | Relleno con material de préstamo grava (incluye provisión) a pulso |  |  |  |  | m3 |  | 0.08 | 119.08 | 9.53
010304071020 | Relleno compactado en terreno rocoso a pulso |  |  |  |  | m3 |  | 4.01 | 100.67 | 403.69
010306071020 | Eliminación de desmonte en terreno rocoso R=10 km con maquinaria |  |  |  |  | m3 |  | 20.12 | 14.64 | 294.56
010401035070 | Concreto f'c 100 kg/cm2 para solados de buzones,cámaras,cajas (Cemento P-V) |  |  |  |  | m3 |  | 0.79 | 338.07 | 267.08
010401060171 | Acero estruc. trabajado p/muro reforzado (costo prom. incl. desperdicios) |  |  |  |  | kg |  | 176.66 | 8.03 | 1418.58
010401060171 | Acero estruc. trabajado p/proteccíon de tub. de ventilación (costo prom. incl. desperdicios) |  |  |  |  | kg |  | 11.97 | 8.03 | 96.12
010401101001 | Encofrado (incl. habilitación de madera) para anclajes y/o dados |  |  |  |  | m2 |  | 2.98 | 44.59 | 132.88
010501045081 | Concreto f'c 210 kg/cm2 /losa fondo-base de buzones,cámaras,cajas (Cemento P-V) |  |  |  |  | m3 |  | 1.68 | 464.29 | 780.01
010501046501 | Acero estruc.trabaj.p/losa de fondo-base de buzón.cámara,caja(costo prom.i/desp.) |  |  |  |  | kg |  | 106.37 | 7.9 | 840.32
010501060174 | Concreto f'c 140 kg/cm2 para proteccíon de tub. de ventilación (Cemento P-V) |  |  |  |  | m3 |  | 0.35 | 426.32 | 149.21
010501061001 | Encofrado (incl. habilitación de madera) para muros rectos |  |  |  |  | m2 |  | 38.52 | 64.51 | 2484.93
010501061001 | Encofrado (incl. habilitación de madera) para proteccíon de tub. de ventilación |  |  |  |  | m2 |  | 3.83 | 64.51 | 247.07
010501065081 | Concreto f'c 210 kg/cm2 para muros de buzones,cámaras,cajas (Cemento P-V) |  |  |  |  | m3 |  | 2.74 | 478.55 | 1311.23
010501095081 | Concreto f'c 210 kg/cm2 p/losas macizas de buzones,cámaras,cajas (Cemento P-V) |  |  |  |  | m3 |  | 1.15 | 464.29 | 533.93
010501096001 | Encofrado (incl. habilitación de madera) p/losas macizas de buzones,cámaras,cajas |  |  |  |  | m2 |  | 4.95 | 58.33 | 288.73
010501096501 | Acero estruc. trabajado p/losas macizas de buzones,cámaras,(costo prom.i/desp) |  |  |  |  | kg |  | 81.62 | 8 | 652.96
010501761503 | Acero estruc. trabajado p/anclajes y dados (costo prom. incl. desperdicios) |  |  |  |  | kg |  | 4.12 | 8.03 | 33.08
010510000110 | Aditivo desmoldeador para encofrados tipo caravista |  |  |  |  | m2 |  | 50.28 | 10.05 | 505.31
011901020100 | Puerta corrediza plancha estrida 1/8", marco L 3/4x1/8 riel 2x1x1/4 t refurzo 3x3x1/4 |  |  |  |  | m2 |  | 0.5 | 992.62 | 496.31
011901110161 | Malla metalica soldada cocada de 1/2" a pruebas de insectos y roedores |  |  |  |  | und |  | 2 | 112.11 | 224.22
011901170112 | Escalera de tubo fo. galvanizado con parantes de 2" por peldaños de 3/4" |  |  |  |  | m |  | 1.9 | 181.71 | 345.25
011901180132 | Rejilla sumidero-platina de 1 1/2"x3/16" @ 1/2" y marco "L" 1 1/2" x 3/16" |  |  |  |  | m2 |  | 0.16 | 189.16 | 30.27
011901180220 | Marco y tapa de hierro dúctil DI=0,60 m con mecanismo de seguridad según especificación |  |  |  |  | und |  | 1 | 627.14 | 627.14
011901180504 | Ventilación con tubería de acero según diseño DN 100 |  |  |  |  | und |  | 4.31 | 74.96 | 323.08
016121540604 | Codo de PVC-U UF de 90° DN 100 |  |  |  |  | und |  | 6 | 94.9 | 569.4
016301010521 | Concreto f'c 210 kg/cm2 para anclajes y/o dados (cemento PV) |  |  |  |  | m3 |  | 0.15 | 409 | 61.35
019601020120 | Prueba de calidad del concreto (prueba a la compresión) |  |  |  |  | und |  | 3 | 25.29 | 75.87
19833.35
Partida | 03.03.02.06.02.12 |  | Cámara reductora de presion tipo II (B=1.55m, L=3.00m) en t. normal
Rendimiento | und/DIA | MO. |  | EQ. |  | Costo unitario directo por : und |  |  |  | 13664.78
Código | Descripción Recurso |  |  |  |  | Unidad | Cuadrilla | Cantidad | Precio S/. | Parcial S/.
Subpartidas
010302011023 | Excavaciones en terreno normal a pulso hasta 3,00 m profundidad |  |  |  |  | m3 |  | 20.39 | 57.38 | 1169.98
010303011020 | Refine, nivelación y compactación en terreno normal a pulso |  |  |  |  | m2 |  | 8.2 | 1.89 | 15.5
010304011020 | Relleno compactado en terreno normal (zarandeado y/o escogido) a pulso |  |  |  |  | m3 |  | 4.08 | 25.57 | 104.33
010304011040 | Relleno con material de préstamo grava (incluye provisión) a pulso |  |  |  |  | m3 |  | 0.08 | 119.08 | 9.53
010306011010 | Eliminación de desmonte en terreno normal R=10 km con maquinaria |  |  |  |  | m3 |  | 16.31 | 12.19 | 198.82
010401035070 | Concreto f'c 100 kg/cm2 para solados de buzones,cámaras,cajas (Cemento P-V) |  |  |  |  | m3 |  | 0.8 | 338.07 | 270.46
010401060171 | Acero estruc. trabajado p/muro reforzado (costo prom. incl. desperdicios) |  |  |  |  | kg |  | 117.28 | 8.03 | 941.76
010401060171 | Acero estruc. trabajado p/proteccíon de tub. de ventilación (costo prom. incl. desperdicios) |  |  |  |  | kg |  | 11.97 | 8.03 | 96.12
010401101001 | Encofrado (incl. habilitación de madera) para anclajes y/o dados |  |  |  |  | m2 |  | 2.98 | 44.59 | 132.88
010501045081 | Concreto f'c 210 kg/cm2 /losa fondo-base de buzones,cámaras,cajas (Cemento P-V) |  |  |  |  | m3 |  | 1.7 | 464.29 | 789.29
010501046501 | Acero estruc.trabaj.p/losa de fondo-base de buzón.cámara,caja(costo prom.i/desp.) |  |  |  |  | kg |  | 113.09 | 7.9 | 893.41
010501060174 | Concreto f'c 140 kg/cm2 para proteccíon de tub. de ventilación (Cemento P-V) |  |  |  |  | m3 |  | 0.35 | 426.32 | 149.21
010501061001 | Encofrado (incl. habilitación de madera) para muros rectos |  |  |  |  | m2 |  | 38.92 | 64.51 | 2510.73
010501061001 | Encofrado (incl. habilitación de madera) para proteccíon de tub. de ventilación |  |  |  |  | m2 |  | 3.83 | 64.51 | 247.07
010501065081 | Concreto f'c 210 kg/cm2 para muros de buzones,cámaras,cajas (Cemento P-V) |  |  |  |  | m3 |  | 2.76 | 478.55 | 1320.8
010501095081 | Concreto f'c 210 kg/cm2 p/losas macizas de buzones,cámaras,cajas (Cemento P-V) |  |  |  |  | m3 |  | 1.16 | 464.29 | 538.58
010501096001 | Encofrado (incl. habilitación de madera) p/losas macizas de buzones,cámaras,cajas |  |  |  |  | m2 |  | 5.03 | 58.33 | 293.4
010501096501 | Acero estruc. trabajado p/losas macizas de buzones,cámaras,(costo prom.i/desp) |  |  |  |  | kg |  | 85.85 | 8 | 686.8
010501761503 | Acero estruc. trabajado p/anclajes y dados (costo prom. incl. desperdicios) |  |  |  |  | kg |  | 4.12 | 8.03 | 33.08
010510000110 | Aditivo desmoldeador para encofrados tipo caravista |  |  |  |  | m2 |  | 50.76 | 10.05 | 510.14
011901020100 | Puerta corrediza plancha estrida 1/8", marco L 3/4x1/8 riel 2x1x1/4 t refurzo 3x3x1/4 |  |  |  |  | m2 |  | 0.5 | 992.62 | 496.31
011901110161 | Malla metalica soldada cocada de 1/2" a pruebas de insectos y roedores |  |  |  |  | und |  | 2 | 112.11 | 224.22
011901170112 | Escalera de tubo fo. galvanizado con parantes de 2" por peldaños de 3/4" |  |  |  |  | m |  | 1.9 | 181.71 | 345.25
011901180132 | Rejilla sumidero-platina de 1 1/2"x3/16" @ 1/2" y marco "L" 1 1/2" x 3/16" |  |  |  |  | m2 |  | 0.16 | 189.16 | 30.27
011901180220 | Marco y tapa de hierro dúctil DI=0,60 m con mecanismo de seguridad según especificación |  |  |  |  | und |  | 1 | 627.14 | 627.14
011901180504 | Ventilación con tubería de acero según diseño DN 100 |  |  |  |  | und |  | 4.31 | 74.96 | 323.08
016121540604 | Codo de PVC-U UF de 90° DN 100 |  |  |  |  | und |  | 6 | 94.9 | 569.4
016301010521 | Concreto f'c 210 kg/cm2 para anclajes y/o dados (cemento PV) |  |  |  |  | m3 |  | 0.15 | 409 | 61.35
019601020120 | Prueba de calidad del concreto (prueba a la compresión) |  |  |  |  | und |  | 3 | 25.29 | 75.87
13664.78
Partida | 03.03.02.06.02.13 |  | Cámara reductora de presion tipo II (B=1.55m, L=3.30m) en t. rocoso
Rendimiento | und/DIA | MO. |  | EQ. |  | Costo unitario directo por : und |  |  |  | 22188.26
Código | Descripción Recurso |  |  |  |  | Unidad | Cuadrilla | Cantidad | Precio S/. | Parcial S/.
Subpartidas
010302072023 | Excavaciones terreno rocoso c/compresora hasta 3,00 m prof.(sin emplear explosivo) |  |  |  |  | m3 |  | 22 | 323.75 | 7122.5
010303072010 | Refine, nivelación y compactación en terreno rocoso |  |  |  |  | m2 |  | 8.85 | 14.51 | 128.41
010304011040 | Relleno con material de préstamo grava (incluye provisión) a pulso |  |  |  |  | m3 |  | 0.08 | 119.08 | 9.53
010304071020 | Relleno compactado en terreno rocoso a pulso |  |  |  |  | m3 |  | 4.28 | 100.67 | 430.87
010306071020 | Eliminación de desmonte en terreno rocoso R=10 km con maquinaria |  |  |  |  | m3 |  | 22 | 14.64 | 322.08
010401035070 | Concreto f'c 100 kg/cm2 para solados de buzones,cámaras,cajas (Cemento P-V) |  |  |  |  | m3 |  | 0.86 | 338.07 | 290.74
010401060171 | Acero estruc. trabajado p/muro reforzado (costo prom. incl. desperdicios) |  |  |  |  | kg |  | 282.5 | 8.03 | 2268.48
010401060171 | Acero estruc. trabajado p/proteccíon de tub. de ventilación (costo prom. incl. desperdicios) |  |  |  |  | kg |  | 11.97 | 8.03 | 96.12
010401101001 | Encofrado (incl. habilitación de madera) para anclajes y/o dados |  |  |  |  | m2 |  | 2.98 | 44.59 | 132.88
010501045081 | Concreto f'c 210 kg/cm2 /losa fondo-base de buzones,cámaras,cajas (Cemento P-V) |  |  |  |  | m3 |  | 1.83 | 464.29 | 849.65
010501046501 | Acero estruc.trabaj.p/losa de fondo-base de buzón.cámara,caja(costo prom.i/desp.) |  |  |  |  | kg |  | 130.57 | 7.9 | 1031.5
010501060174 | Concreto f'c 140 kg/cm2 para proteccíon de tub. de ventilación (Cemento P-V) |  |  |  |  | m3 |  | 0.35 | 426.32 | 149.21
010501061001 | Encofrado (incl. habilitación de madera) para muros rectos |  |  |  |  | m2 |  | 41.32 | 64.51 | 2665.55
010501061001 | Encofrado (incl. habilitación de madera) para proteccíon de tub. de ventilación |  |  |  |  | m2 |  | 3.83 | 64.51 | 247.07
010501065081 | Concreto f'c 210 kg/cm2 para muros de buzones,cámaras,cajas (Cemento P-V) |  |  |  |  | m3 |  | 2.94 | 478.55 | 1406.94
010501095081 | Concreto f'c 210 kg/cm2 p/losas macizas de buzones,cámaras,cajas (Cemento P-V) |  |  |  |  | m3 |  | 1.28 | 464.29 | 594.29
010501096001 | Encofrado (incl. habilitación de madera) p/losas macizas de buzones,cámaras,cajas |  |  |  |  | m2 |  | 5.49 | 58.33 | 320.23
010501096501 | Acero estruc. trabajado p/losas macizas de buzones,cámaras,(costo prom.i/desp) |  |  |  |  | kg |  | 99.67 | 8 | 797.36
010501761503 | Acero estruc. trabajado p/anclajes y dados (costo prom. incl. desperdicios) |  |  |  |  | kg |  | 4.12 | 8.03 | 33.08
010510000110 | Aditivo desmoldeador para encofrados tipo caravista |  |  |  |  | m2 |  | 53.62 | 10.05 | 538.88
011901020100 | Puerta corrediza plancha estrida 1/8", marco L 3/4x1/8 riel 2x1x1/4 t refurzo 3x3x1/4 |  |  |  |  | m2 |  | 0.5 | 992.62 | 496.31
011901110161 | Malla metalica soldada cocada de 1/2" a pruebas de insectos y roedores |  |  |  |  | und |  | 2 | 112.11 | 224.22
011901170112 | Escalera de tubo fo. galvanizado con parantes de 2" por peldaños de 3/4" |  |  |  |  | m |  | 1.9 | 181.71 | 345.25
011901180132 | Rejilla sumidero-platina de 1 1/2"x3/16" @ 1/2" y marco "L" 1 1/2" x 3/16" |  |  |  |  | m2 |  | 0.16 | 189.16 | 30.27
011901180220 | Marco y tapa de hierro dúctil DI=0,60 m con mecanismo de seguridad según especificación |  |  |  |  | und |  | 1 | 627.14 | 627.14
011901180504 | Ventilación con tubería de acero según diseño DN 100 |  |  |  |  | und |  | 4.31 | 74.96 | 323.08
016121540604 | Codo de PVC-U UF de 90° DN 100 |  |  |  |  | und |  | 6 | 94.9 | 569.4
016301010521 | Concreto f'c 210 kg/cm2 para anclajes y/o dados (cemento PV) |  |  |  |  | m3 |  | 0.15 | 409 | 61.35
019601020120 | Prueba de calidad del concreto (prueba a la compresión) |  |  |  |  | und |  | 3 | 25.29 | 75.87
22188.26
Partida | 03.03.02.06.02.14 |  | Cámara reductora de presion tipo IV (B=1.60m, L=3.20m) en t. normal
Rendimiento | und/DIA | MO. |  | EQ. |  | Costo unitario directo por : und |  |  |  | 14819.22
Código | Descripción Recurso |  |  |  |  | Unidad | Cuadrilla | Cantidad | Precio S/. | Parcial S/.
Subpartidas
010302011023 | Excavaciones en terreno normal a pulso hasta 3,00 m profundidad |  |  |  |  | m3 |  | 21.94 | 57.38 | 1258.92
010303011020 | Refine, nivelación y compactación en terreno normal a pulso |  |  |  |  | m2 |  | 8.82 | 1.89 | 16.67
010304011020 | Relleno compactado en terreno normal (zarandeado y/o escogido) a pulso |  |  |  |  | m3 |  | 4.24 | 25.57 | 108.42
010304011040 | Relleno con material de préstamo grava (incluye provisión) a pulso |  |  |  |  | m3 |  | 0.08 | 119.08 | 9.53
010306011010 | Eliminación de desmonte en terreno normal R=10 km con maquinaria |  |  |  |  | m3 |  | 21.94 | 12.19 | 267.45
010401035070 | Concreto f'c 100 kg/cm2 para solados de buzones,cámaras,cajas (Cemento P-V) |  |  |  |  | m3 |  | 0.86 | 338.07 | 290.74
010401060171 | Acero estruc. trabajado p/muro reforzado (costo prom. incl. desperdicios) |  |  |  |  | kg |  | 185.31 | 8.03 | 1488.04
010401060171 | Acero estruc. trabajado p/proteccíon de tub. de ventilación (costo prom. incl. desperdicios) |  |  |  |  | kg |  | 11.97 | 8.03 | 96.12
010401101001 | Encofrado (incl. habilitación de madera) para anclajes y/o dados |  |  |  |  | m2 |  | 2.98 | 44.59 | 132.88
010501045081 | Concreto f'c 210 kg/cm2 /losa fondo-base de buzones,cámaras,cajas (Cemento P-V) |  |  |  |  | m3 |  | 1.82 | 464.29 | 845.01
010501046501 | Acero estruc.trabaj.p/losa de fondo-base de buzón.cámara,caja(costo prom.i/desp.) |  |  |  |  | kg |  | 119.28 | 7.9 | 942.31
010501060174 | Concreto f'c 140 kg/cm2 para proteccíon de tub. de ventilación (Cemento P-V) |  |  |  |  | m3 |  | 0.35 | 426.32 | 149.21
010501061001 | Encofrado (incl. habilitación de madera) para muros rectos |  |  |  |  | m2 |  | 40.92 | 64.51 | 2639.75
010501061001 | Encofrado (incl. habilitación de madera) para proteccíon de tub. de ventilación |  |  |  |  | m2 |  | 3.83 | 64.51 | 247.07
010501065081 | Concreto f'c 210 kg/cm2 para muros de buzones,cámaras,cajas (Cemento P-V) |  |  |  |  | m3 |  | 2.91 | 478.55 | 1392.58
010501095081 | Concreto f'c 210 kg/cm2 p/losas macizas de buzones,cámaras,cajas (Cemento P-V) |  |  |  |  | m3 |  | 1.27 | 464.29 | 589.65
010501096001 | Encofrado (incl. habilitación de madera) p/losas macizas de buzones,cámaras,cajas |  |  |  |  | m2 |  | 5.5 | 58.33 | 320.82
010501096501 | Acero estruc. trabajado p/losas macizas de buzones,cámaras,(costo prom.i/desp) |  |  |  |  | kg |  | 87.89 | 8 | 703.12
010501761503 | Acero estruc. trabajado p/anclajes y dados (costo prom. incl. desperdicios) |  |  |  |  | kg |  | 4.12 | 8.03 | 33.08
010510000110 | Aditivo desmoldeador para encofrados tipo caravista |  |  |  |  | m2 |  | 53.23 | 10.05 | 534.96
011901020100 | Puerta corrediza plancha estrida 1/8", marco L 3/4x1/8 riel 2x1x1/4 t refurzo 3x3x1/4 |  |  |  |  | m2 |  | 0.5 | 992.62 | 496.31
011901110161 | Malla metalica soldada cocada de 1/2" a pruebas de insectos y roedores |  |  |  |  | und |  | 2 | 112.11 | 224.22
011901170112 | Escalera de tubo fo. galvanizado con parantes de 2" por peldaños de 3/4" |  |  |  |  | m |  | 1.9 | 181.71 | 345.25
011901180132 | Rejilla sumidero-platina de 1 1/2"x3/16" @ 1/2" y marco "L" 1 1/2" x 3/16" |  |  |  |  | m2 |  | 0.16 | 189.16 | 30.27
011901180220 | Marco y tapa de hierro dúctil DI=0,60 m con mecanismo de seguridad según especificación |  |  |  |  | und |  | 1 | 627.14 | 627.14
011901180504 | Ventilación con tubería de acero según diseño DN 100 |  |  |  |  | und |  | 4.31 | 74.96 | 323.08
016121540604 | Codo de PVC-U UF de 90° DN 100 |  |  |  |  | und |  | 6 | 94.9 | 569.4
016301010521 | Concreto f'c 210 kg/cm2 para anclajes y/o dados (cemento PV) |  |  |  |  | m3 |  | 0.15 | 409 | 61.35
019601020120 | Prueba de calidad del concreto (prueba a la compresión) |  |  |  |  | und |  | 3 | 25.29 | 75.87
14819.22
Partida | 03.03.02.06.02.15 |  | Cámara reductora de presion tipo IV (B=1.60m, L=3.20m) en t. rocoso
Rendimiento | und/DIA | MO. |  | EQ. |  | Costo unitario directo por : und |  |  |  | 21084.64
Código | Descripción Recurso |  |  |  |  | Unidad | Cuadrilla | Cantidad | Precio S/. | Parcial S/.
Subpartidas
010302072023 | Excavaciones terreno rocoso c/compresora hasta 3,00 m prof.(sin emplear explosivo) |  |  |  |  | m3 |  | 21.94 | 323.75 | 7103.08
010303072010 | Refine, nivelación y compactación en terreno rocoso |  |  |  |  | m2 |  | 8.82 | 14.51 | 127.98
010304011040 | Relleno con material de préstamo grava (incluye provisión) a pulso |  |  |  |  | m3 |  | 0.08 | 119.08 | 9.53
010304071020 | Relleno compactado en terreno rocoso a pulso |  |  |  |  | m3 |  | 4.24 | 100.67 | 426.84
010306071020 | Eliminación de desmonte en terreno rocoso R=10 km con maquinaria |  |  |  |  | m3 |  | 17.69 | 14.64 | 258.98
010401035070 | Concreto f'c 100 kg/cm2 para solados de buzones,cámaras,cajas (Cemento P-V) |  |  |  |  | m3 |  | 0.86 | 338.07 | 290.74
010401060171 | Acero estruc. trabajado p/muro reforzado (costo prom. incl. desperdicios) |  |  |  |  | kg |  | 185.31 | 8.03 | 1488.04
010401060171 | Acero estruc. trabajado p/proteccíon de tub. de ventilación (costo prom. incl. desperdicios) |  |  |  |  | kg |  | 11.97 | 8.03 | 96.12
010401101001 | Encofrado (incl. habilitación de madera) para anclajes y/o dados |  |  |  |  | m2 |  | 2.98 | 44.59 | 132.88
010501045081 | Concreto f'c 210 kg/cm2 /losa fondo-base de buzones,cámaras,cajas (Cemento P-V) |  |  |  |  | m3 |  | 1.82 | 464.29 | 845.01
010501046501 | Acero estruc.trabaj.p/losa de fondo-base de buzón.cámara,caja(costo prom.i/desp.) |  |  |  |  | kg |  | 119.28 | 7.9 | 942.31
010501060174 | Concreto f'c 140 kg/cm2 para proteccíon de tub. de ventilación (Cemento P-V) |  |  |  |  | m3 |  | 0.35 | 426.32 | 149.21
010501061001 | Encofrado (incl. habilitación de madera) para muros rectos |  |  |  |  | m2 |  | 40.92 | 64.51 | 2639.75
010501061001 | Encofrado (incl. habilitación de madera) para proteccíon de tub. de ventilación |  |  |  |  | m2 |  | 3.83 | 64.51 | 247.07
010501065081 | Concreto f'c 210 kg/cm2 para muros de buzones,cámaras,cajas (Cemento P-V) |  |  |  |  | m3 |  | 2.91 | 478.55 | 1392.58
010501095081 | Concreto f'c 210 kg/cm2 p/losas macizas de buzones,cámaras,cajas (Cemento P-V) |  |  |  |  | m3 |  | 1.27 | 464.29 | 589.65
010501096001 | Encofrado (incl. habilitación de madera) p/losas macizas de buzones,cámaras,cajas |  |  |  |  | m2 |  | 5.5 | 58.33 | 320.82
010501096501 | Acero estruc. trabajado p/losas macizas de buzones,cámaras,(costo prom.i/desp) |  |  |  |  | kg |  | 87.89 | 8 | 703.12
010501761503 | Acero estruc. trabajado p/anclajes y dados (costo prom. incl. desperdicios) |  |  |  |  | kg |  | 4.12 | 8.03 | 33.08
010510000110 | Aditivo desmoldeador para encofrados tipo caravista |  |  |  |  | m2 |  | 53.23 | 10.05 | 534.96
011901020100 | Puerta corrediza plancha estrida 1/8", marco L 3/4x1/8 riel 2x1x1/4 t refurzo 3x3x1/4 |  |  |  |  | m2 |  | 0.5 | 992.62 | 496.31
011901110161 | Malla metalica soldada cocada de 1/2" a pruebas de insectos y roedores |  |  |  |  | und |  | 2 | 112.11 | 224.22
011901170112 | Escalera de tubo fo. galvanizado con parantes de 2" por peldaños de 3/4" |  |  |  |  | m |  | 1.9 | 181.71 | 345.25
011901180132 | Rejilla sumidero-platina de 1 1/2"x3/16" @ 1/2" y marco "L" 1 1/2" x 3/16" |  |  |  |  | m2 |  | 0.16 | 189.16 | 30.27
011901180220 | Marco y tapa de hierro dúctil DI=0,60 m con mecanismo de seguridad según especificación |  |  |  |  | und |  | 1 | 627.14 | 627.14
011901180504 | Ventilación con tubería de acero según diseño DN 100 |  |  |  |  | und |  | 4.31 | 74.96 | 323.08
016121540604 | Codo de PVC-U UF de 90° DN 100 |  |  |  |  | und |  | 6 | 94.9 | 569.4
016301010521 | Concreto f'c 210 kg/cm2 para anclajes y/o dados (cemento PV) |  |  |  |  | m3 |  | 0.15 | 409 | 61.35
019601020120 | Prueba de calidad del concreto (prueba a la compresión) |  |  |  |  | und |  | 3 | 25.29 | 75.87
21084.64
Partida | 03.03.02.07.01 |  | Suministro e instalacion de accesorios para empalmes y cortes en RAP-02
Rendimiento | Glb/DIA | MO. |  | EQ. |  | Costo unitario directo por : Glb |  |  |  | 10333.28
Código | Descripción Recurso |  |  |  |  | Unidad | Cuadrilla | Cantidad | Precio S/. | Parcial S/.
Subpartidas
015120100128 | Suministro de tuberia HDPE PE 100, PN 10 (145 PSI - SDR 17) DNE 63 mm (incl. desperd. 2%) |  |  |  |  | m |  | 15 | 7.42 | 111.3
015120200403 | Suministro de tuberia HDPE PE 100, PN 10 (145 PSI - SDR 17) DNE 90 mm, con unión electrofusión (incl. desperd. 2%) |  |  |  |  | m |  | 1 | 16.86 | 16.86
016104026102 | Acople metálico de amplio rango (max) para tubería DN 50 R= 59,5/85 |  |  |  |  | und |  | 14 | 171.42 | 2399.88
016104026104 | Acople metálico de amplio rango (max) para tubería DN 80 R= 88,1/108 |  |  |  |  | und |  | 1 | 199.12 | 199.12
016127030106 | Codo electrifusion HDPE DN 110 mm x 22.5° |  |  |  |  | und |  | 1 | 181.8 | 181.8
016127030116 | Codo electrifusion HDPE DN 63 mm x 22.5° |  |  |  |  | und |  | 3 | 125.2 | 375.6
016127030117 | Codo electrifusion HDPE DN 63 mm x 90° |  |  |  |  | und |  | 2 | 82.35 | 164.7
016127030201 | Tee enlace 90 x 90 x 90 - electrofusion |  |  |  |  | und |  | 1 | 84.87 | 84.87
016127030202 | Tee enlace 110 x 110 x 110 - electrofusion |  |  |  |  | und |  | 2 | 218.23 | 436.46
016127030210 | Tee enlace 63 x 63 x 63 - electrofusion |  |  |  |  | und |  | 2 | 86.77 | 173.54
016127030218 | Tee c/reductor 90 x 63 x 90 - electrofusion |  |  |  |  | und |  | 2 | 159.21 | 318.42
016127030220 | Tee c/reductor 110 x 63 x 110 - electrofusion |  |  |  |  | und |  | 1 | 219.39 | 219.39
016127030301 | Reduccion HDPE electrofusion DN 110 a 90 mm |  |  |  |  | und |  | 1 | 126.83 | 126.83
016127030307 | Reduccion HDPE electrofusion DN 110 a 63 mm |  |  |  |  | und |  | 1 | 126.83 | 126.83
016127030308 | Reduccion HDPE electrofusion DN 90 a 63 mm |  |  |  |  | und |  | 1 | 94.45 | 94.45
016127030402 | Tapon de HDPE electrofusion DN 110 mm |  |  |  |  | und |  | 2 | 123.53 | 247.06
016127030403 | Tapon de HDPE electrofusion DN 63 mm |  |  |  |  | und |  | 3 | 24.37 | 73.11
016201011002 | Instalación de accesorios de HDPE DN 63-90 mm |  |  |  |  | und |  | 53 | 48.02 | 2545.06
016301020303 | Concreto f'c 210 kg/cm2 para anclajes de accesorios DN 50 - 80 (Cemento V) |  |  |  |  | und |  | 53 | 46 | 2438
10333.28
Partida | 03.03.02.08.01 |  | Corte+rotura, ED y reposic. de pavimento flexible asfalto caliente de e= 2"
Rendimiento | m2/DIA | MO. |  | EQ. |  | Costo unitario directo por : m2 |  |  |  | 112.4
Código | Descripción Recurso |  |  |  |  | Unidad | Cuadrilla | Cantidad | Precio S/. | Parcial S/.
Subpartidas
010306011010 | Eliminación de desmonte en terreno normal R=10 km con maquinaria |  |  |  |  | m3 |  | 0.25 | 12.19 | 3.05
010306201060 | Eliminación de desmonte R=10 km proveniente de pavimento flexible, asfalto (material peligroso) peligroso) |  |  |  |  | m3 |  | 0.05 | 204.64 | 10.23
019501010120 | Corte y rotura pavimento flexib-asfalto (incl. perfilado bordes) |  |  |  |  | m2 |  | 1 | 11.64 | 11.64
019501010310 | Excavaciones-cortes en terreno normal con tractor a nivel de sub rasante |  |  |  |  | m3 |  | 0.25 | 6.34 | 1.59
019501010960 | Base de material granular compactada a pulso de 20 cm espesor |  |  |  |  | m2 |  | 1 | 20.4 | 20.4
019501011402 | Carpeta t/flexible-asfalto caliente con pavimentadora de 2" espesor |  |  |  |  | m2 |  | 1 | 48.37 | 48.37
019501020755 | Preparación a pulso de la sub rasante de 15 cm prof. (incluye escarificado) |  |  |  |  | m2 |  | 1 | 7.69 | 7.69
019501021110 | Imprimación asfáltica a pulso |  |  |  |  | m2 |  | 1 | 9.43 | 9.43
112.4
Partida | 03.03.02.08.02 |  | Corte+rotura, ED y reposic. de pavimento rígido f'c 210 kg/cm2 de e= 6"
Rendimiento | m2/DIA | MO. |  | EQ. |  | Costo unitario directo por : m2 |  |  |  | 137.65
Código | Descripción Recurso |  |  |  |  | Unidad | Cuadrilla | Cantidad | Precio S/. | Parcial S/.
Subpartidas
010306011010 | Eliminación de desmonte en terreno normal R=10 km con maquinaria |  |  |  |  | m3 |  | 0.3 | 12.19 | 3.66
019501010136 | Corte y rotura pavimento rígido-concreto de 6" (incl. perfilado bordes) |  |  |  |  | m2 |  | 1 | 26.77 | 26.77
019501010320 | Excavaciones-cortes en terreno normal a pulso a nivel de sub rasante |  |  |  |  | m3 |  | 0.15 | 38.17 | 5.73
019501010715 | Preparación con equipo de la sub rasante de 15 cm prof. (incluye escarificado) |  |  |  |  | m2 |  | 1 | 4.01 | 4.01
019501010955 | Base de material granular compactada a pulso de 15 cm espesor |  |  |  |  | m2 |  | 1 | 15.38 | 15.38
019501011606 | Carpeta t/rígida,concreto f'c 210 kg/cm2 e=15cm - 6"(P-I),c/concreto pre-mezclado |  |  |  |  | m2 |  | 1 | 82.1 | 82.1
137.65
Partida | 03.03.02.08.03 |  | Corte+rotura, ED y reposic. de escalera de concreto simple
Rendimiento | m2/DIA | MO. |  | EQ. |  | Costo unitario directo por : m2 |  |  |  | 168.98
Código | Descripción Recurso |  |  |  |  | Unidad | Cuadrilla | Cantidad | Precio S/. | Parcial S/.
Subpartidas
010306011010 | Eliminación de desmonte en terreno normal R=10 km con maquinaria |  |  |  |  | m3 |  | 0.25 | 12.19 | 3.05
010501150121 | Concreto f'c 210 kg/cm2 para escaleras (Cemento P-I) |  |  |  |  | m3 |  | 0.25 | 469.48 | 117.37
019501010110 | Corte y rotura de escalera rígida-concreto (incl. perfilado bordes) |  |  |  |  | m2 |  | 1 | 16.52 | 16.52
019501010320 | Excavaciones-cortes en terreno normal a pulso a nivel de sub rasante |  |  |  |  | m3 |  | 0.2 | 38.17 | 7.63
019501010715 | Preparación con equipo de la sub rasante de 15 cm prof. (incluye escarificado) |  |  |  |  | m2 |  | 1 | 4.01 | 4.01
019501010960 | Base de material granular compactada a pulso de 20 cm espesor |  |  |  |  | m2 |  | 1 | 20.4 | 20.4
168.98
Partida | 03.03.03.01.01 |  | Proteccion de redes existentes de agua potable
Rendimiento | und/DIA | MO. | 10 | EQ. | 10 | Costo unitario directo por : und |  |  |  | 40.47
Código | Descripción Recurso |  |  |  |  | Unidad | Cuadrilla | Cantidad | Precio S/. | Parcial S/.
Mano de Obra
0147030001 | MO: Capataz incluye leyes sociales |  |  |  |  | h | 0.1 | 0.08 | 28.68 | 2.29
0147060001 | MO: Operario incluye leyes sociales |  |  |  |  | h | 1 | 0.8 | 24.22 | 19.38
0147100001 | MO: Peon incluye leyes sociales |  |  |  |  | h | 1 | 0.8 | 17.29 | 13.83
35.5
Materiales
0202030008 | Alambre negro N° 8 |  |  |  |  | kg |  | 0.55 | 5.08 | 2.79
0202063000 | Clavo c/cabeza para madera (promedio) |  |  |  |  | kg |  | 0.005 | 6.12 | 0.03
0243270001 | Madera para encofrado y carpintería |  |  |  |  | p2 |  | 0.333 | 4.32 | 1.44
4.26
Equipos
0337009001 | Herramientas manuales |  |  |  |  | %MO |  | 2 | 35.5 | 0.71
0.71
Partida | 03.03.03.01.02 |  | Proteccion de redes existentes de alcantarillado
Rendimiento | und/DIA | MO. | 8 | EQ. | 8 | Costo unitario directo por : und |  |  |  | 99.16
Código | Descripción Recurso |  |  |  |  | Unidad | Cuadrilla | Cantidad | Precio S/. | Parcial S/.
Mano de Obra
0147030001 | MO: Capataz incluye leyes sociales |  |  |  |  | h | 0.1 | 0.1 | 28.68 | 2.87
0147060001 | MO: Operario incluye leyes sociales |  |  |  |  | h | 1 | 1 | 24.22 | 24.22
0147100001 | MO: Peon incluye leyes sociales |  |  |  |  | h | 2 | 2 | 17.29 | 34.58
61.67
Materiales
0202030008 | Alambre negro N° 8 |  |  |  |  | kg |  | 1.54 | 5.08 | 7.82
0202063000 | Clavo c/cabeza para madera (promedio) |  |  |  |  | kg |  | 0.02 | 6.12 | 0.12
0202090012 | Soporte t/abrazadera para tubería de DN 300 mm - 350 mm |  |  |  |  | und |  | 0.04 | 600 | 24
0243270001 | Madera para encofrado y carpintería |  |  |  |  | p2 |  | 1 | 4.32 | 4.32
36.26
Equipos
0337009001 | Herramientas manuales |  |  |  |  | %MO |  | 2 | 61.67 | 1.23
1.23
Partida | 03.03.03.01.03 |  | Proteccion de cable eléctrico de media ò alta tensión
Rendimiento | und/DIA | MO. | 8 | EQ. | 8 | Costo unitario directo por : und |  |  |  | 75.16
Código | Descripción Recurso |  |  |  |  | Unidad | Cuadrilla | Cantidad | Precio S/. | Parcial S/.
Mano de Obra
0147030001 | MO: Capataz incluye leyes sociales |  |  |  |  | h | 0.1 | 0.1 | 28.68 | 2.87
0147060001 | MO: Operario incluye leyes sociales |  |  |  |  | h | 1 | 1 | 24.22 | 24.22
0147100001 | MO: Peon incluye leyes sociales |  |  |  |  | h | 2 | 2 | 17.29 | 34.58
61.67
Materiales
0202030008 | Alambre negro N° 8 |  |  |  |  | kg |  | 1.54 | 5.08 | 7.82
0202063000 | Clavo c/cabeza para madera (promedio) |  |  |  |  | kg |  | 0.02 | 6.12 | 0.12
0243270001 | Madera para encofrado y carpintería |  |  |  |  | p2 |  | 1 | 4.32 | 4.32
12.26
Equipos
0337009001 | Herramientas manuales |  |  |  |  | %MO |  | 2 | 61.67 | 1.23
1.23
Partida | 03.03.03.02.01 |  | Suministro e instalacion de tuberia PVC-U PN 10 DN63mm en TN hasta 1.50m de profun.
Rendimiento | m/DIA | MO. | 68.35 | EQ. | 68.35 | Costo unitario directo por : m |  |  |  | 51.35
Código | Descripción Recurso |  |  |  |  | Unidad | Cuadrilla | Cantidad | Precio S/. | Parcial S/.
Subpartidas
010110040150 | Cinta plástica señalizadora para límite de seguridad de obra |  |  |  |  | m |  | 2 | 0.87 | 1.74
010110040155 | Cerco de malla HDP de 1 m altura para límite de seguridad de obra |  |  |  |  | m |  | 2 | 1.2 | 2.4
010120065201 | Riego de zona de trabajo para mitigar la contaminación -polvo (con autorización de uso de grifo) |  |  |  |  | m |  | 1 | 1.85 | 1.85
010120070010 | Trazo y replanteo inicial del proyecto, para líneas-redes con estación total |  |  |  |  | km |  | 0.001 | 878.75 | 0.88
010120070210 | Replanteo final de la obra, para líneas redes con estación total |  |  |  |  | km |  | 0.001 | 349.27 | 0.35
014101010303 | Excavac. zanja (máq.) p/tub. terr-normal DN 50 - 80 de 1,26 m a 1,50 m prof. |  |  |  |  | m |  | 1 | 7.72 | 7.72
014102010103 | Refine y nivel de zanja terr-normal para tub. DN 50 - 80 para toda profund. |  |  |  |  | m |  | 1 | 1.35 | 1.35
014103050303 | Relleno comp.zanja(pulso) p/tub t-normal DN 50 - 80 de 1,26 m a 1,50 m prof. |  |  |  |  | m |  | 1 | 19.99 | 19.99
014105200103 | Elimin. desmonte(carg+v) t-normal D=10km p/tub. DN 50 - 80 para toda prof. |  |  |  |  | m |  | 1 | 1.43 | 1.43
015130101002 | Tubería de PVC-U UF NTP ISO 1452 PN 10 DNE 63 incl. anillo + 2% desperdicios |  |  |  |  | m |  | 1 | 9.54 | 9.54
015901550102 | Instalación de tubería PVC p/agua potab. DN 50 - 75 |  |  |  |  | m |  | 1 | 0.59 | 0.59
019601020123 | Prueba de compactacion de suelos (proctor modificado y de control de compactacion - densidad de campo) |  |  |  |  | und |  | 0.02 | 69.64 | 1.39
019801900302 | Prueba hidráulica de tubería agua potable (incl. desinfección) DN 50 - 65 |  |  |  |  | m |  | 1 | 2.12 | 2.12
51.35
Partida | 03.03.03.02.02 |  | Suministro e instalacion de tuberia PVC-U PN 10 DN100mm en TN hasta 1.50m de profun.
Rendimiento | m/DIA | MO. | 68.35 | EQ. | 68.35 | Costo unitario directo por : m |  |  |  | 80.13
Código | Descripción Recurso |  |  |  |  | Unidad | Cuadrilla | Cantidad | Precio S/. | Parcial S/.
Subpartidas
010110040150 | Cinta plástica señalizadora para límite de seguridad de obra |  |  |  |  | m |  | 2 | 0.87 | 1.74
010110040155 | Cerco de malla HDP de 1 m altura para límite de seguridad de obra |  |  |  |  | m |  | 2 | 1.2 | 2.4
010120065201 | Riego de zona de trabajo para mitigar la contaminación -polvo (con autorización de uso de grifo) |  |  |  |  | m |  | 1 | 1.85 | 1.85
010120070010 | Trazo y replanteo inicial del proyecto, para líneas-redes con estación total |  |  |  |  | km |  | 0.001 | 878.75 | 0.88
010120070210 | Replanteo final de la obra, para líneas redes con estación total |  |  |  |  | km |  | 0.001 | 349.27 | 0.35
014101010306 | Excavac. zanja (máq.) p/tub. terr-normal DN 100 - 150 de 1,26 m a 1,50 m prof. |  |  |  |  | m |  | 1 | 9.47 | 9.47
014102010106 | Refine y nivel de zanja terr-normal para tub. DN 100 - 150 para toda profund. |  |  |  |  | m |  | 1 | 1.65 | 1.65
014103050306 | Relleno comp.zanja(pulso) p/tub t-normal DN 100 - 150 de 1,26 m a 1,50 m prof. |  |  |  |  | m |  | 1 | 24.12 | 24.12
014105200106 | Elimin. desmonte(carg+v) t-normal D=10km p/tub. DN 100 - 150 para toda prof. |  |  |  |  | m |  | 1 | 2.38 | 2.38
015130101004 | Tubería de PVC-U UF NTP ISO 1452 PN 10 DN 100 incl. anillo + 2% desperdicios |  |  |  |  | m |  | 1 | 27.17 | 27.17
015901550104 | Instalación de tubería PVC p/agua potab. DN 100 |  |  |  |  | m |  | 1 | 3.87 | 3.87
019601020123 | Prueba de compactacion de suelos (proctor modificado y de control de compactacion - densidad de campo) |  |  |  |  | und |  | 0.02 | 69.64 | 1.39
019801900304 | Prueba hidráulica de tubería agua potable (incl. desinfección) DN 100 |  |  |  |  | m |  | 1 | 2.86 | 2.86
80.13
Partida | 03.03.03.02.03 |  | Suministro e instalacion de tuberia PVC-U PN 10 DN160mm en TN hasta 1.50m de profun.
Rendimiento | m/DIA | MO. | 68.35 | EQ. | 68.35 | Costo unitario directo por : m |  |  |  | 106.58
Código | Descripción Recurso |  |  |  |  | Unidad | Cuadrilla | Cantidad | Precio S/. | Parcial S/.
Subpartidas
010110040150 | Cinta plástica señalizadora para límite de seguridad de obra |  |  |  |  | m |  | 2 | 0.87 | 1.74
010110040155 | Cerco de malla HDP de 1 m altura para límite de seguridad de obra |  |  |  |  | m |  | 2 | 1.2 | 2.4
010120065201 | Riego de zona de trabajo para mitigar la contaminación -polvo (con autorización de uso de grifo) |  |  |  |  | m |  | 1 | 1.85 | 1.85
010120070010 | Trazo y replanteo inicial del proyecto, para líneas-redes con estación total |  |  |  |  | km |  | 0.001 | 878.75 | 0.88
010120070210 | Replanteo final de la obra, para líneas redes con estación total |  |  |  |  | km |  | 0.001 | 349.27 | 0.35
014101010306 | Excavac. zanja (máq.) p/tub. terr-normal DN 100 - 150 de 1,26 m a 1,50 m prof. |  |  |  |  | m |  | 1 | 9.47 | 9.47
014102010106 | Refine y nivel de zanja terr-normal para tub. DN 100 - 150 para toda profund. |  |  |  |  | m |  | 1 | 1.65 | 1.65
014103050306 | Relleno comp.zanja(pulso) p/tub t-normal DN 100 - 150 de 1,26 m a 1,50 m prof. |  |  |  |  | m |  | 1 | 24.12 | 24.12
014105200106 | Elimin. desmonte(carg+v) t-normal D=10km p/tub. DN 100 - 150 para toda prof. |  |  |  |  | m |  | 1 | 2.38 | 2.38
015130101006 | Tubería de PVC-U UF NTP ISO 1452 PN 10 DN 150 incl. anillo + 2% desperdicios |  |  |  |  | m |  | 1 | 55.23 | 55.23
015901550106 | Instalación de tubería PVC p/agua potab. DN 150 |  |  |  |  | m |  | 1 | 1.4 | 1.4
019601020123 | Prueba de compactacion de suelos (proctor modificado y de control de compactacion - densidad de campo) |  |  |  |  | und |  | 0.02 | 69.64 | 1.39
019801900306 | Prueba hidráulica de tubería agua potable (incl. desinfección) DN 150 |  |  |  |  | m |  | 1 | 3.72 | 3.72
106.58
Partida | 03.03.03.02.04 |  | Suministro e instalacion de accesorios para RAE-01
Rendimiento | Glb/DIA | MO. |  | EQ. |  | Costo unitario directo por : Glb |  |  |  | 25144.44
Código | Descripción Recurso |  |  |  |  | Unidad | Cuadrilla | Cantidad | Precio S/. | Parcial S/.
Subpartidas
016121100106 | Codo de PVC-U unión flexible de 45° DN 150 |  |  |  |  | und |  | 3 | 183 | 549
016121100124 | Codo de PVC-U unión flexible de 11.25° D 110 mm |  |  |  |  | und |  | 1 | 97.82 | 97.82
016121100130 | Codo de PVC-U unión flexible de 22.5° DN 160 |  |  |  |  | und |  | 3 | 183 | 549
016121100201 | Codo de PVC-U unión flexible de 90° DN 63 |  |  |  |  | und |  | 3 | 30.35 | 91.05
016121100204 | Codo de PVC-U unión flexible de 90° DN 100 |  |  |  |  | und |  | 1 | 94.9 | 94.9
016121100206 | Codo de PVC-U unión flexible de 90° DN 150 |  |  |  |  | und |  | 2 | 212.87 | 425.74
016121100313 | Codo de PVC-U union flexible de 11.25 DN 150 |  |  |  |  | und |  | 1 | 723.82 | 723.82
016121300213 | Reducción de PVC-U unión flexible DN 90 a 63 |  |  |  |  | und |  | 1 | 12.54 | 12.54
016121300215 | Reducción de PVC-U unión flexible DN 100 a 63 |  |  |  |  | und |  | 3 | 57.71 | 173.13
016121300216 | Reducción de PVC-U unión flexible DN 100 a 80 |  |  |  |  | und |  | 2 | 92.33 | 184.66
016121300218 | Reducción de PVC-U unión flexible DN 150 a 63 |  |  |  |  | und |  | 11 | 29.66 | 326.26
016121300219 | Reducción de PVC-U unión flexible DN 150 a 150 |  |  |  |  | und |  | 5 | 114.09 | 570.45
016121560112 | Cruz de PVC-U UF DN 63 x 63 |  |  |  |  | und |  | 1 | 106.04 | 106.04
016121560120 | Cruz de PVC-U UF DN 100 x 100 |  |  |  |  | und |  | 1 | 163.14 | 163.14
016121560130 | Cruz de PVC-U UF DN 150 x 150 |  |  |  |  | und |  | 3 | 244.71 | 734.13
016121640102 | Tee de PVC-U UF DN 65 |  |  |  |  | und |  | 2 | 41.86 | 83.72
016121640103 | Tee de PVC-U UF DN 80 |  |  |  |  | und |  | 1 | 141.21 | 141.21
016121640104 | Tee de PVC-U UF DN 100 |  |  |  |  | und |  | 1 | 157.25 | 157.25
016121640106 | Tee de PVC-U UF DN 150 |  |  |  |  | und |  | 5 | 321.23 | 1606.15
016121640216 | Tee de PVC-U UF con reducción DN 100 a 63 |  |  |  |  | und |  | 2 | 105.31 | 210.62
016121640219 | Tee de PVC-U UF con reducción DN 150 a 80 |  |  |  |  | und |  | 1 | 157.96 | 157.96
016121640219 | Tee de PVC-U UF con reducción DN 150 a 63 |  |  |  |  | und |  | 13 | 157.96 | 2053.48
016121640220 | Tee de PVC-U UF con reducción DN 150 a 100 |  |  |  |  | und |  | 1 | 157.96 | 157.96
016201010703 | Instalación de accesorios de P.V.C UF-SP DN 50 - 80 |  |  |  |  | und |  | 8 | 5.54 | 44.32
016201010706 | Instalación de accesorios de P.V.C UF-SP DN 100 - 150 |  |  |  |  | und |  | 59 | 11.12 | 656.08
016301020303 | Concreto f'c 210 kg/cm2 para anclajes de accesorios DN 50 - 80 (Cemento I) |  |  |  |  | und |  | 8 | 45.59 | 364.72
016301020306 | Concreto f'c 210 kg/cm2 para anclajes de accesorios DN 100 - 150 (Cemento I) |  |  |  |  | und |  | 59 | 249.31 | 14709.29
25144.44
Partida | 03.03.03.03.01 |  | Suministro e instalacion de grifo y acces. C/Iincendio Ho. díctil 2 bocas tipo poste cuerpo seco NTP 350.102:2001 DN 160
Rendimiento | und/DIA | MO. |  | EQ. |  | Costo unitario directo por : und |  |  |  | 4546.69
Código | Descripción Recurso |  |  |  |  | Unidad | Cuadrilla | Cantidad | Precio S/. | Parcial S/.
Subpartidas
016123030429 | Unión (Enlace) HDPE DN 110mm electrofusión |  |  |  |  | und |  | 3 | 54.7 | 164.1
016123030524 | Adaptador de brida + union enlse HDPE, PE-100 DN 110 mm |  |  |  |  | und |  | 3 | 34.64 | 103.92
016127030207 | Tee c/reductor 160 x 110 x 160 - electrofusion |  |  |  |  | und |  | 1 | 468.8 | 468.8
016201011003 | Instalación de accesorios de HDPE DN 110-160 mm |  |  |  |  | und |  | 7 | 67.48 | 472.36
016501110404 | Válvula cpta.BB, ho.dúctil cierre elást. vástago acero inoxidable DN 100 |  |  |  |  | und |  | 1 | 446.74 | 446.74
016502010105 | Suministro de grifo y accesorios C/Iincendio Ho. díctil 2 bocas tipo poste cuerpo seco NTP 350.102:2001 |  |  |  |  | und |  | 1 | 2470 | 2470
016601200106 | Instalación de válvula compuerta DN 100 a 150 mm incl. registro |  |  |  |  | und |  | 1 | 112.62 | 112.62
016601650102 | Instalación de grifo contra incendio tipo poste de 2 bocas incl. anclaje |  |  |  |  | und |  | 1 | 308.15 | 308.15
4546.69
Partida | 03.03.03.04.01 |  | Suministro e instalacion de valvula de control DN 50mm
Rendimiento | und/DIA | MO. |  | EQ. |  | Costo unitario directo por : und |  |  |  | 344.75
Código | Descripción Recurso |  |  |  |  | Unidad | Cuadrilla | Cantidad | Precio S/. | Parcial S/.
Subpartidas
016501110401 | Válvula cpta.BB, ho.dúctil cierre elást. vástago acero inoxidable DN 50 |  |  |  |  | und |  | 1 | 248.68 | 248.68
016601200123 | Instalación de válvula compuerta DN 63 incl. registro |  |  |  |  | und |  | 1 | 96.07 | 96.07
344.75
Partida | 03.03.03.04.02 |  | Suministro e instalacion de valvula de control DN 80mm
Rendimiento | und/DIA | MO. |  | EQ. |  | Costo unitario directo por : und |  |  |  | 453.22
Código | Descripción Recurso |  |  |  |  | Unidad | Cuadrilla | Cantidad | Precio S/. | Parcial S/.
Subpartidas
016501110403 | Válvula cpta.BB, ho.dúctil cierre elást. vástago acero inoxidable DN 80 |  |  |  |  | und |  | 1 | 354.79 | 354.79
016601200103 | Instalación de válvula compuerta DN 80 incl. registro |  |  |  |  | und |  | 1 | 98.43 | 98.43
453.22
Partida | 03.03.03.04.03 |  | Suministro e instalacion de valvula de control DN 100mm
Rendimiento | und/DIA | MO. |  | EQ. |  | Costo unitario directo por : und |  |  |  | 559.36
Código | Descripción Recurso |  |  |  |  | Unidad | Cuadrilla | Cantidad | Precio S/. | Parcial S/.
Subpartidas
016501110404 | Válvula cpta.BB, ho.dúctil cierre elást. vástago acero inoxidable DN 100 |  |  |  |  | und |  | 1 | 446.74 | 446.74
016601200106 | Instalación de válvula compuerta DN 100 a 150 mm incl. registro |  |  |  |  | und |  | 1 | 112.62 | 112.62
559.36
Partida | 03.03.03.04.04 |  | Suministro e instalacion de valvula de control DN 150mm
Rendimiento | und/DIA | MO. |  | EQ. |  | Costo unitario directo por : und |  |  |  | 858.99
Código | Descripción Recurso |  |  |  |  | Unidad | Cuadrilla | Cantidad | Precio S/. | Parcial S/.
Subpartidas
016501110406 | Válvula cpta.BB, ho.dúctil cierre elást. vástago acero inoxidable DN 150 |  |  |  |  | und |  | 1 | 746.37 | 746.37
016601200106 | Instalación de válvula compuerta DN 100 a 150 mm incl. registro |  |  |  |  | und |  | 1 | 112.62 | 112.62
858.99
Partida | 03.03.03.05.01.01 |  | Válvula de purga tipo compuerta DN 50 en red DN 160mm
Rendimiento | und/DIA | MO. |  | EQ. |  | Costo unitario directo por : und |  |  |  | 3305.26
Código | Descripción Recurso |  |  |  |  | Unidad | Cuadrilla | Cantidad | Precio S/. | Parcial S/.
Subpartidas
016501210101 | Válvula de purga DN 50 compuerta tipo bridada de hierro dúctil c/elastómero |  |  |  |  | und |  | 1 | 248.68 | 248.68
016601450114 | Suministro instalación hidráulica para válvula de purga DN 50 en línea DN 160 |  |  |  |  | und |  | 1 | 2412.8 | 2412.8
016601500102 | Montaje de válvula de purga DN 50 e instalación hidráulica |  |  |  |  | und |  | 1 | 643.78 | 643.78
3305.26
Partida | 03.03.03.05.02.01 |  | Estructura de cámara de valvula de purga en t-normal
Rendimiento | und/DIA | MO. |  | EQ. |  | Costo unitario directo por : und |  |  |  | 5727.87
Código | Descripción Recurso |  |  |  |  | Unidad | Cuadrilla | Cantidad | Precio S/. | Parcial S/.
Subpartidas
010302011023 | Excavaciones en terreno normal a pulso hasta 3,00 m profundidad |  |  |  |  | m3 |  | 3.58 | 57.38 | 205.42
010303011020 | Refine, nivelación y compactación en terreno normal a pulso |  |  |  |  | m2 |  | 1.54 | 1.89 | 2.91
010304011020 | Relleno compactado en terreno normal (zarandeado y/o escogido) a pulso |  |  |  |  | m3 |  | 0.2 | 25.57 | 5.11
010304011040 | Relleno con material de préstamo grava (incluye provisión) a pulso |  |  |  |  | m3 |  | 0.04 | 119.08 | 4.76
010306011010 | Eliminación de desmonte en terreno normal R=10 km con maquinaria |  |  |  |  | m3 |  | 3.38 | 12.19 | 41.2
010401035070 | Concreto f'c 100 kg/cm2 para solados de buzones,cámaras,cajas (Cemento P-V) |  |  |  |  | m3 |  | 0.12 | 338.07 | 40.57
010401060171 | Acero estruc. trabajado p/proteccíon de tub. de ventilación (costo prom. incl. desperdicios) |  |  |  |  | kg |  | 11.97 | 8.03 | 96.12
010401101001 | Encofrado (incl. habilitación de madera) para anclajes y/o dados |  |  |  |  | m2 |  | 0.2 | 44.59 | 8.92
010501045081 | Concreto f'c 210 kg/cm2 /losa fondo-base de buzones,cámaras,cajas (Cemento P-V) |  |  |  |  | m3 |  | 0.22 | 464.29 | 102.14
010501060174 | Concreto f'c 140 kg/cm2 para proteccíon de tub. de ventilación (Cemento P-V) |  |  |  |  | m3 |  | 0.35 | 426.32 | 149.21
010501061001 | Encofrado (incl. habilitación de madera) para muros rectos |  |  |  |  | m2 |  | 22.56 | 64.51 | 1455.35
010501061001 | Encofrado (incl. habilitación de madera) para proteccíon de tub. de ventilación |  |  |  |  | m2 |  | 3.83 | 64.51 | 247.07
010501065081 | Concreto f'c 210 kg/cm2 para muros de buzones,cámaras,cajas (Cemento P-V) |  |  |  |  | m3 |  | 0.29 | 478.55 | 138.78
010501095081 | Concreto f'c 210 kg/cm2 p/losas macizas de buzones,cámaras,cajas (Cemento P-V) |  |  |  |  | m3 |  | 0.16 | 464.29 | 74.29
010501096001 | Encofrado (incl. habilitación de madera) p/losas macizas de buzones,cámaras,cajas |  |  |  |  | m2 |  | 2.14 | 58.33 | 124.83
010501096501 | Acero estruc. trabajado p/losas macizas de buzones,cámaras,(costo prom.i/desp) |  |  |  |  | kg |  | 105.69 | 8 | 845.52
010510000110 | Aditivo desmoldeador para encofrados tipo caravista |  |  |  |  | m2 |  | 28.74 | 10.05 | 288.84
011901110161 | Malla metalica soldada cocada de 1/2" a pruebas de insectos y roedores |  |  |  |  | und |  | 2 | 112.11 | 224.22
011901170112 | Escalera de tubo fo. galvanizado con parantes de 1" por peldaños de 3/4" |  |  |  |  | m |  | 1.9 | 181.71 | 345.25
011901180132 | Rejilla sumidero-platina de 1 1/2"x3/16" @ 1/2" y marco "L" 1 1/2" x 3/16" |  |  |  |  | m2 |  | 0.14 | 189.16 | 26.48
011901180220 | Marco y tapa de hierro dúctil DI=0,60 m con mecanismo de seguridad según especificación |  |  |  |  | und |  | 1 | 627.14 | 627.14
011901180504 | Ventilación con tubería de acero según diseño DN 100 |  |  |  |  | und |  | 1 | 74.96 | 74.96
016121540604 | Codo de PVC-U UF de 90° DN 100 |  |  |  |  | und |  | 6 | 94.9 | 569.4
016301010521 | Concreto f'c 210 kg/cm2 para anclajes y/o dados (cemento PV) |  |  |  |  | m3 |  | 0.01 | 409 | 4.09
019601020120 | Prueba de calidad del concreto (prueba a la compresión) |  |  |  |  | und |  | 1 | 25.29 | 25.29
5727.87
Partida | 03.03.03.06.01.01 |  | Suministro Instalaciones hidraulicas p/camara rompe presion CRP-01
Rendimiento | und/DIA | MO. | 8 | EQ. | 8 | Costo unitario directo por : und |  |  |  | 36460.92
Código | Descripción Recurso |  |  |  |  | Unidad | Cuadrilla | Cantidad | Precio S/. | Parcial S/.
Materiales
0202082504 | Perno incluye tuerca p/brida DN 100 mm |  |  |  |  | und |  | 192 | 1.7 | 326.4
0202082506 | Perno incluye tuerca p/brida DN 150 mm |  |  |  |  | und |  | 16 | 2.53 | 40.48
0229022314 | Codo ho. dúctil 1/4 2 bridas PN 16 DN 100 mm |  |  |  |  | und |  | 2 | 217.28 | 434.56
0229045066 | Reducción ho.dúctil con 2 bridas PN 16 DN 150 mm a 100 mm |  |  |  |  | und |  | 2 | 369.67 | 739.34
0229070741 | Tee ho. dúctil 3 BB. PN 16 DN 100 mm x 50 mm |  |  |  |  | und |  | 1 | 323.1 | 323.1
0229070745 | Tee ho. dúctil 3 BB. PN 16 DN 100 mm x 100 mm |  |  |  |  | und |  | 2 | 368.32 | 736.64
0229100022 | Transición brida-campana de ho. dúctil PN 16 DN 150 mm |  |  |  |  | und |  | 2 | 358.83 | 717.66
0229453114 | Unión de desmontaje autoport. ho. dúctil PN 16 DN 100 mm |  |  |  |  | und |  | 2 | 462.03 | 924.06
0231180014 | Empaquetadura de jebe enlonada DN 100 mm |  |  |  |  | und |  | 2 | 6.36 | 12.72
0231180016 | Empaquetadura de jebe enlonada DN 150 mm |  |  |  |  | und |  | 2 | 8.31 | 16.62
0231300120 | Válvula de aire automática triple efecto bridada PN 16 DN 50 mm |  |  |  |  | und |  | 1 | 811.03 | 811.03
0231390111 | Válvula cpta h.dúct. BB junta elastoméri. vástago de acero DN 50 mm |  |  |  |  | und |  | 1 | 248.68 | 248.68
0231390114 | Válvula cpta h.dúct. BB junta elastoméri. vástago de acero DN 100 mm |  |  |  |  | und |  | 4 | 446.74 | 1786.96
0231480014 | Válvula reductora de presión DN 100 mm control piloto |  |  |  |  | und |  | 2 | 6254.97 | 12509.94
0231900004 | Filtro de acero inox. extremos BB PN 16 DN 100 según especificación (protección de sistema de agua potable) |  |  |  |  | und |  | 2 | 1097.98 | 2195.96
0256020599 | Brida de acero C-207 AWWA ó ISO sold-emp. DN 100 mm |  |  |  |  | und |  | 8 | 172.43 | 1379.44
0256020605 | Brida acero para soldar-rompe agua DN 100 mm |  |  |  |  | und |  | 2 | 129.44 | 258.88
23462.47
Subpartidas
015101140104 | Tubería de acero SHC-40 p/equipamiento DN 100 incluye 1% de desperdicio |  |  |  |  | m |  | 1.68 | 126.95 | 213.28
018701200116 | Manometro de camara rompe presion |  |  |  |  | und |  | 2 | 5335.88 | 10671.76
018901250115 | Montaje de instalación hidráulica en Cámara Rompe Presion |  |  |  |  | und |  | 1 | 2113.41 | 2113.41
12998.45
Partida | 03.03.03.06.01.02 |  | Suministro Instalaciones hidraulicas p/camara rompe presion CRP-02
Rendimiento | und/DIA | MO. | 8 | EQ. | 8 | Costo unitario directo por : und |  |  |  | 36165.52
Código | Descripción Recurso |  |  |  |  | Unidad | Cuadrilla | Cantidad | Precio S/. | Parcial S/.
Materiales
0202082503 | Perno incluye tuerca p/brida DN 80 mm |  |  |  |  | und |  | 192 | 1.7 | 326.4
0202082504 | Perno incluye tuerca p/brida DN 100 mm |  |  |  |  | und |  | 16 | 1.7 | 27.2
0229022313 | Codo ho. dúctil 1/4 2 bridas PN 16 DN 80 mm |  |  |  |  | und |  | 2 | 205.02 | 410.04
0229045045 | Reducción ho.dúctil con 2 bridas PN 16 DN 100 mm a 80 mm |  |  |  |  | und |  | 2 | 176.76 | 353.52
0229052603 | Brida - enchuhe estandar de hierro dúctil PN 16 DN 80 mm |  |  |  |  | und |  | 2 | 1074 | 2148
0229070731 | Tee ho. dúctil 3 BB. PN 16 DN 80 mm x 50 mm |  |  |  |  | und |  | 1 | 534.51 | 534.51
0229070734 | Tee ho. dúctil 3 BB. PN 16 DN 80 mm x 80 mm |  |  |  |  | und |  | 2 | 571.89 | 1143.78
0229100023 | Transición brida-campana de ho. dúctil PN 16 DN 80 mm |  |  |  |  | und |  | 2 | 198.1 | 396.2
0229453113 | Unión de desmontaje autoport. ho. dúctil PN 16 DN 80 mm |  |  |  |  | und |  | 2 | 440.73 | 881.46
0231180013 | Empaquetadura de jebe enlonada DN 80 mm |  |  |  |  | und |  | 24 | 5.76 | 138.24
0231180014 | Empaquetadura de jebe enlonada DN 100 mm |  |  |  |  | und |  | 2 | 6.36 | 12.72
0231300120 | Válvula de aire automática triple efecto bridada PN 16 DN 50 mm |  |  |  |  | und |  | 1 | 811.03 | 811.03
0231390111 | Válvula cpta h.dúct. BB junta elastoméri. vástago de acero DN 50 mm |  |  |  |  | und |  | 1 | 248.68 | 248.68
0231390113 | Válvula cpta h.dúct. BB junta elastoméri. vástago de acero DN 80 mm |  |  |  |  | und |  | 4 | 354.79 | 1419.16
0231480013 | Válvula reductora de presión DN 80 mm control piloto |  |  |  |  | und |  | 2 | 6059.85 | 12119.7
0231900003 | Filtro de acero inox. extremos BB PN 16 DN 80 según especificación (protección de sistema de agua potable) |  |  |  |  | und |  | 2 | 392.99 | 785.98
0256020013 | Brida de acero C-207 AWWA ó ISO sold-emp. DN 80 mm |  |  |  |  | und |  | 8 | 144.77 | 1158.16
0256020503 | Brida acero para soldar-anclajes DN 80 mm |  |  |  |  | und |  | 2 | 37.73 | 75.46
22990.24
Subpartidas
015101140103 | Tubería de acero SHC-40 p/equipamiento DN 80 incluye 1% de desperdicio |  |  |  |  | m |  | 1.68 | 232.21 | 390.11
018701200116 | Manometro de camara rompe presion |  |  |  |  | und |  | 2 | 5335.88 | 10671.76
018901250115 | Montaje de instalación hidráulica en Cámara Rompe Presion |  |  |  |  | und |  | 1 | 2113.41 | 2113.41
13175.28
Partida | 03.03.03.06.02.01 |  | Cámara reductora de presion tipo II (B=1.55m, L=3.00m) en t. normal
Rendimiento | und/DIA | MO. |  | EQ. |  | Costo unitario directo por : und |  |  |  | 13664.78
Código | Descripción Recurso |  |  |  |  | Unidad | Cuadrilla | Cantidad | Precio S/. | Parcial S/.
Subpartidas
010302011023 | Excavaciones en terreno normal a pulso hasta 3,00 m profundidad |  |  |  |  | m3 |  | 20.39 | 57.38 | 1169.98
010303011020 | Refine, nivelación y compactación en terreno normal a pulso |  |  |  |  | m2 |  | 8.2 | 1.89 | 15.5
010304011020 | Relleno compactado en terreno normal (zarandeado y/o escogido) a pulso |  |  |  |  | m3 |  | 4.08 | 25.57 | 104.33
010304011040 | Relleno con material de préstamo grava (incluye provisión) a pulso |  |  |  |  | m3 |  | 0.08 | 119.08 | 9.53
010306011010 | Eliminación de desmonte en terreno normal R=10 km con maquinaria |  |  |  |  | m3 |  | 16.31 | 12.19 | 198.82
010401035070 | Concreto f'c 100 kg/cm2 para solados de buzones,cámaras,cajas (Cemento P-V) |  |  |  |  | m3 |  | 0.8 | 338.07 | 270.46
010401060171 | Acero estruc. trabajado p/muro reforzado (costo prom. incl. desperdicios) |  |  |  |  | kg |  | 117.28 | 8.03 | 941.76
010401060171 | Acero estruc. trabajado p/proteccíon de tub. de ventilación (costo prom. incl. desperdicios) |  |  |  |  | kg |  | 11.97 | 8.03 | 96.12
010401101001 | Encofrado (incl. habilitación de madera) para anclajes y/o dados |  |  |  |  | m2 |  | 2.98 | 44.59 | 132.88
010501045081 | Concreto f'c 210 kg/cm2 /losa fondo-base de buzones,cámaras,cajas (Cemento P-V) |  |  |  |  | m3 |  | 1.7 | 464.29 | 789.29
010501046501 | Acero estruc.trabaj.p/losa de fondo-base de buzón.cámara,caja(costo prom.i/desp.) |  |  |  |  | kg |  | 113.09 | 7.9 | 893.41
010501060174 | Concreto f'c 140 kg/cm2 para proteccíon de tub. de ventilación (Cemento P-V) |  |  |  |  | m3 |  | 0.35 | 426.32 | 149.21
010501061001 | Encofrado (incl. habilitación de madera) para muros rectos |  |  |  |  | m2 |  | 38.92 | 64.51 | 2510.73
010501061001 | Encofrado (incl. habilitación de madera) para proteccíon de tub. de ventilación |  |  |  |  | m2 |  | 3.83 | 64.51 | 247.07
010501065081 | Concreto f'c 210 kg/cm2 para muros de buzones,cámaras,cajas (Cemento P-V) |  |  |  |  | m3 |  | 2.76 | 478.55 | 1320.8
010501095081 | Concreto f'c 210 kg/cm2 p/losas macizas de buzones,cámaras,cajas (Cemento P-V) |  |  |  |  | m3 |  | 1.16 | 464.29 | 538.58
010501096001 | Encofrado (incl. habilitación de madera) p/losas macizas de buzones,cámaras,cajas |  |  |  |  | m2 |  | 5.03 | 58.33 | 293.4
010501096501 | Acero estruc. trabajado p/losas macizas de buzones,cámaras,(costo prom.i/desp) |  |  |  |  | kg |  | 85.85 | 8 | 686.8
010501761503 | Acero estruc. trabajado p/anclajes y dados (costo prom. incl. desperdicios) |  |  |  |  | kg |  | 4.12 | 8.03 | 33.08
010510000110 | Aditivo desmoldeador para encofrados tipo caravista |  |  |  |  | m2 |  | 50.76 | 10.05 | 510.14
011901020100 | Puerta corrediza plancha estrida 1/8", marco L 3/4x1/8 riel 2x1x1/4 t refurzo 3x3x1/4 |  |  |  |  | m2 |  | 0.5 | 992.62 | 496.31
011901110161 | Malla metalica soldada cocada de 1/2" a pruebas de insectos y roedores |  |  |  |  | und |  | 2 | 112.11 | 224.22
011901170112 | Escalera de tubo fo. galvanizado con parantes de 2" por peldaños de 3/4" |  |  |  |  | m |  | 1.9 | 181.71 | 345.25
011901180132 | Rejilla sumidero-platina de 1 1/2"x3/16" @ 1/2" y marco "L" 1 1/2" x 3/16" |  |  |  |  | m2 |  | 0.16 | 189.16 | 30.27
011901180220 | Marco y tapa de hierro dúctil DI=0,60 m con mecanismo de seguridad según especificación |  |  |  |  | und |  | 1 | 627.14 | 627.14
011901180504 | Ventilación con tubería de acero según diseño DN 100 |  |  |  |  | und |  | 4.31 | 74.96 | 323.08
016121540604 | Codo de PVC-U UF de 90° DN 100 |  |  |  |  | und |  | 6 | 94.9 | 569.4
016301010521 | Concreto f'c 210 kg/cm2 para anclajes y/o dados (cemento PV) |  |  |  |  | m3 |  | 0.15 | 409 | 61.35
019601020120 | Prueba de calidad del concreto (prueba a la compresión) |  |  |  |  | und |  | 3 | 25.29 | 75.87
13664.78
Partida | 03.03.03.06.02.02 |  | Cámara reductora de presion tipo IV (B=1.60m, L=3.20m) en t. normal
Rendimiento | und/DIA | MO. |  | EQ. |  | Costo unitario directo por : und |  |  |  | 14819.22
Código | Descripción Recurso |  |  |  |  | Unidad | Cuadrilla | Cantidad | Precio S/. | Parcial S/.
Subpartidas
010302011023 | Excavaciones en terreno normal a pulso hasta 3,00 m profundidad |  |  |  |  | m3 |  | 21.94 | 57.38 | 1258.92
010303011020 | Refine, nivelación y compactación en terreno normal a pulso |  |  |  |  | m2 |  | 8.82 | 1.89 | 16.67
010304011020 | Relleno compactado en terreno normal (zarandeado y/o escogido) a pulso |  |  |  |  | m3 |  | 4.24 | 25.57 | 108.42
010304011040 | Relleno con material de préstamo grava (incluye provisión) a pulso |  |  |  |  | m3 |  | 0.08 | 119.08 | 9.53
010306011010 | Eliminación de desmonte en terreno normal R=10 km con maquinaria |  |  |  |  | m3 |  | 21.94 | 12.19 | 267.45
010401035070 | Concreto f'c 100 kg/cm2 para solados de buzones,cámaras,cajas (Cemento P-V) |  |  |  |  | m3 |  | 0.86 | 338.07 | 290.74
010401060171 | Acero estruc. trabajado p/muro reforzado (costo prom. incl. desperdicios) |  |  |  |  | kg |  | 185.31 | 8.03 | 1488.04
010401060171 | Acero estruc. trabajado p/proteccíon de tub. de ventilación (costo prom. incl. desperdicios) |  |  |  |  | kg |  | 11.97 | 8.03 | 96.12
010401101001 | Encofrado (incl. habilitación de madera) para anclajes y/o dados |  |  |  |  | m2 |  | 2.98 | 44.59 | 132.88
010501045081 | Concreto f'c 210 kg/cm2 /losa fondo-base de buzones,cámaras,cajas (Cemento P-V) |  |  |  |  | m3 |  | 1.82 | 464.29 | 845.01
010501046501 | Acero estruc.trabaj.p/losa de fondo-base de buzón.cámara,caja(costo prom.i/desp.) |  |  |  |  | kg |  | 119.28 | 7.9 | 942.31
010501060174 | Concreto f'c 140 kg/cm2 para proteccíon de tub. de ventilación (Cemento P-V) |  |  |  |  | m3 |  | 0.35 | 426.32 | 149.21
010501061001 | Encofrado (incl. habilitación de madera) para muros rectos |  |  |  |  | m2 |  | 40.92 | 64.51 | 2639.75
010501061001 | Encofrado (incl. habilitación de madera) para proteccíon de tub. de ventilación |  |  |  |  | m2 |  | 3.83 | 64.51 | 247.07
010501065081 | Concreto f'c 210 kg/cm2 para muros de buzones,cámaras,cajas (Cemento P-V) |  |  |  |  | m3 |  | 2.91 | 478.55 | 1392.58
010501095081 | Concreto f'c 210 kg/cm2 p/losas macizas de buzones,cámaras,cajas (Cemento P-V) |  |  |  |  | m3 |  | 1.27 | 464.29 | 589.65
010501096001 | Encofrado (incl. habilitación de madera) p/losas macizas de buzones,cámaras,cajas |  |  |  |  | m2 |  | 5.5 | 58.33 | 320.82
010501096501 | Acero estruc. trabajado p/losas macizas de buzones,cámaras,(costo prom.i/desp) |  |  |  |  | kg |  | 87.89 | 8 | 703.12
010501761503 | Acero estruc. trabajado p/anclajes y dados (costo prom. incl. desperdicios) |  |  |  |  | kg |  | 4.12 | 8.03 | 33.08
010510000110 | Aditivo desmoldeador para encofrados tipo caravista |  |  |  |  | m2 |  | 53.23 | 10.05 | 534.96
011901020100 | Puerta corrediza plancha estrida 1/8", marco L 3/4x1/8 riel 2x1x1/4 t refurzo 3x3x1/4 |  |  |  |  | m2 |  | 0.5 | 992.62 | 496.31
011901110161 | Malla metalica soldada cocada de 1/2" a pruebas de insectos y roedores |  |  |  |  | und |  | 2 | 112.11 | 224.22
011901170112 | Escalera de tubo fo. galvanizado con parantes de 2" por peldaños de 3/4" |  |  |  |  | m |  | 1.9 | 181.71 | 345.25
011901180132 | Rejilla sumidero-platina de 1 1/2"x3/16" @ 1/2" y marco "L" 1 1/2" x 3/16" |  |  |  |  | m2 |  | 0.16 | 189.16 | 30.27
011901180220 | Marco y tapa de hierro dúctil DI=0,60 m con mecanismo de seguridad según especificación |  |  |  |  | und |  | 1 | 627.14 | 627.14
011901180504 | Ventilación con tubería de acero según diseño DN 100 |  |  |  |  | und |  | 4.31 | 74.96 | 323.08
016121540604 | Codo de PVC-U UF de 90° DN 100 |  |  |  |  | und |  | 6 | 94.9 | 569.4
016301010521 | Concreto f'c 210 kg/cm2 para anclajes y/o dados (cemento PV) |  |  |  |  | m3 |  | 0.15 | 409 | 61.35
019601020120 | Prueba de calidad del concreto (prueba a la compresión) |  |  |  |  | und |  | 3 | 25.29 | 75.87
14819.22
Partida | 03.03.03.07.01 |  | Suministro e instalacion de accesorios para empalmes y cortes en RAE-01
Rendimiento | Glb/DIA | MO. |  | EQ. |  | Costo unitario directo por : Glb |  |  |  | 10333.28
Código | Descripción Recurso |  |  |  |  | Unidad | Cuadrilla | Cantidad | Precio S/. | Parcial S/.
Subpartidas
015120100128 | Suministro de tuberia HDPE PE 100, PN 10 (145 PSI - SDR 17) DNE 63 mm (incl. desperd. 2%) |  |  |  |  | m |  | 15 | 7.42 | 111.3
015120200403 | Suministro de tuberia HDPE PE 100, PN 10 (145 PSI - SDR 17) DNE 90 mm, con unión electrofusión (incl. desperd. 2%) |  |  |  |  | m |  | 1 | 16.86 | 16.86
016104026102 | Acople metálico de amplio rango (max) para tubería DN 50 R= 59,5/85 |  |  |  |  | und |  | 14 | 171.42 | 2399.88
016104026104 | Acople metálico de amplio rango (max) para tubería DN 80 R= 88,1/108 |  |  |  |  | und |  | 1 | 199.12 | 199.12
016127030106 | Codo electrifusion HDPE DN 110 mm x 22.5° |  |  |  |  | und |  | 1 | 181.8 | 181.8
016127030116 | Codo electrifusion HDPE DN 63 mm x 22.5° |  |  |  |  | und |  | 3 | 125.2 | 375.6
016127030117 | Codo electrifusion HDPE DN 63 mm x 90° |  |  |  |  | und |  | 2 | 82.35 | 164.7
016127030201 | Tee enlace 90 x 90 x 90 - electrofusion |  |  |  |  | und |  | 1 | 84.87 | 84.87
016127030202 | Tee enlace 110 x 110 x 110 - electrofusion |  |  |  |  | und |  | 2 | 218.23 | 436.46
016127030210 | Tee enlace 63 x 63 x 63 - electrofusion |  |  |  |  | und |  | 2 | 86.77 | 173.54
016127030218 | Tee c/reductor 90 x 63 x 90 - electrofusion |  |  |  |  | und |  | 2 | 159.21 | 318.42
016127030220 | Tee c/reductor 110 x 63 x 110 - electrofusion |  |  |  |  | und |  | 1 | 219.39 | 219.39
016127030301 | Reduccion HDPE electrofusion DN 110 a 90 mm |  |  |  |  | und |  | 1 | 126.83 | 126.83
016127030307 | Reduccion HDPE electrofusion DN 110 a 63 mm |  |  |  |  | und |  | 1 | 126.83 | 126.83
016127030308 | Reduccion HDPE electrofusion DN 90 a 63 mm |  |  |  |  | und |  | 1 | 94.45 | 94.45
016127030402 | Tapon de HDPE electrofusion DN 110 mm |  |  |  |  | und |  | 2 | 123.53 | 247.06
016127030403 | Tapon de HDPE electrofusion DN 63 mm |  |  |  |  | und |  | 3 | 24.37 | 73.11
016201011002 | Instalación de accesorios de HDPE DN 63-90 mm |  |  |  |  | und |  | 53 | 48.02 | 2545.06
016301020303 | Concreto f'c 210 kg/cm2 para anclajes de accesorios DN 50 - 80 (Cemento V) |  |  |  |  | und |  | 53 | 46 | 2438
10333.28
Partida | 03.03.03.08.01 |  | Corte+rotura, ED y reposic. de pavimento rígido f'c 210 kg/cm2 de e= 8"
Rendimiento | m2/DIA | MO. |  | EQ. |  | Costo unitario directo por : m2 |  |  |  | 148.72
Código | Descripción Recurso |  |  |  |  | Unidad | Cuadrilla | Cantidad | Precio S/. | Parcial S/.
Subpartidas
010306011010 | Eliminación de desmonte en terreno normal R=10 km con maquinaria |  |  |  |  | m3 |  | 0.3 | 12.19 | 3.66
019501010138 | Corte y rotura pavimento rígido-concreto de 8" (incl. perfilado bordes) |  |  |  |  | m2 |  | 1 | 24.25 | 24.25
019501010310 | Excavaciones-cortes en terreno normal con tractor a nivel de sub rasante |  |  |  |  | m3 |  | 0.15 | 6.34 | 0.95
019501010715 | Preparación con equipo de la sub rasante de 15 cm prof. (incluye escarificado) |  |  |  |  | m2 |  | 1 | 4.01 | 4.01
019501010955 | Base de material granular compactada a pulso de 15 cm espesor |  |  |  |  | m2 |  | 1 | 15.38 | 15.38
019501021508 | Carpeta t/rígida,concreto f'c 210 kg/cm2 e=20cm - 8"(P-I), c/empleo de mezcladora |  |  |  |  | m2 |  | 1 | 100.47 | 100.47
148.72
Partida | 03.04.01.01.01 |  | Corte+rotura, ED y reposic. de pavimento flexible asfalto caliente de e= 2"
Rendimiento | m2/DIA | MO. |  | EQ. |  | Costo unitario directo por : m2 |  |  |  | 97.82
Código | Descripción Recurso |  |  |  |  | Unidad | Cuadrilla | Cantidad | Precio S/. | Parcial S/.
Subpartidas
010306011010 | Eliminación de desmonte en terreno normal R=10 km con maquinaria |  |  |  |  | m3 |  | 0.25 | 12.19 | 3.05
019501010120 | Corte y rotura pavimento flexib-asfalto (incl. perfilado bordes) |  |  |  |  | m2 |  | 1 | 11.64 | 11.64
019501010320 | Excavaciones-cortes en terreno normal a pulso a nivel de sub rasante |  |  |  |  | m3 |  | 0.2 | 38.17 | 7.63
019501010715 | Preparación con equipo de la sub rasante de 15 cm prof. (incluye escarificado) |  |  |  |  | m2 |  | 1 | 4.01 | 4.01
019501010960 | Base de material granular compactada a pulso de 20 cm espesor |  |  |  |  | m2 |  | 1 | 20.4 | 20.4
019501011110 | Imprimación asfáltica con empleo de camión imprimador |  |  |  |  | m2 |  | 1 | 2.72 | 2.72
019501011402 | Carpeta t/flexible-asfalto caliente con pavimentadora de 2" espesor |  |  |  |  | m2 |  | 1 | 48.37 | 48.37
97.82
Partida | 03.04.01.01.02 |  | Corte+rotura, ED y reposic. de pavimento rígido f'c 210 kg/cm2 de e= 8"
Rendimiento | m2/DIA | MO. |  | EQ. |  | Costo unitario directo por : m2 |  |  |  | 148.72
Código | Descripción Recurso |  |  |  |  | Unidad | Cuadrilla | Cantidad | Precio S/. | Parcial S/.
Subpartidas
010306011010 | Eliminación de desmonte en terreno normal R=10 km con maquinaria |  |  |  |  | m3 |  | 0.3 | 12.19 | 3.66
019501010138 | Corte y rotura pavimento rígido-concreto de 8" (incl. perfilado bordes) |  |  |  |  | m2 |  | 1 | 24.25 | 24.25
019501010310 | Excavaciones-cortes en terreno normal con tractor a nivel de sub rasante |  |  |  |  | m3 |  | 0.15 | 6.34 | 0.95
019501010715 | Preparación con equipo de la sub rasante de 15 cm prof. (incluye escarificado) |  |  |  |  | m2 |  | 1 | 4.01 | 4.01
019501010955 | Base de material granular compactada a pulso de 15 cm espesor |  |  |  |  | m2 |  | 1 | 15.38 | 15.38
019501021508 | Carpeta t/rígida,concreto f'c 210 kg/cm2 e=20cm - 8"(P-I), c/empleo de mezcladora |  |  |  |  | m2 |  | 1 | 100.47 | 100.47
148.72
Partida | 03.04.01.01.03 |  | Corte+rotura, ED y reposic. de escalera de concreto simple
Rendimiento | m2/DIA | MO. |  | EQ. |  | Costo unitario directo por : m2 |  |  |  | 168.98
Código | Descripción Recurso |  |  |  |  | Unidad | Cuadrilla | Cantidad | Precio S/. | Parcial S/.
Subpartidas
010306011010 | Eliminación de desmonte en terreno normal R=10 km con maquinaria |  |  |  |  | m3 |  | 0.25 | 12.19 | 3.05
010501150121 | Concreto f'c 210 kg/cm2 para escaleras (Cemento P-I) |  |  |  |  | m3 |  | 0.25 | 469.48 | 117.37
019501010110 | Corte y rotura de escalera rígida-concreto (incl. perfilado bordes) |  |  |  |  | m2 |  | 1 | 16.52 | 16.52
019501010320 | Excavaciones-cortes en terreno normal a pulso a nivel de sub rasante |  |  |  |  | m3 |  | 0.2 | 38.17 | 7.63
019501010715 | Preparación con equipo de la sub rasante de 15 cm prof. (incluye escarificado) |  |  |  |  | m2 |  | 1 | 4.01 | 4.01
019501010960 | Base de material granular compactada a pulso de 20 cm espesor |  |  |  |  | m2 |  | 1 | 20.4 | 20.4
168.98
Partida | 03.04.01.02.01 |  | Suministro e instalcion de tuberias en t-normal y accesorios conexión Tipo I (RAP-01)
Rendimiento | und/DIA | MO. |  | EQ. |  | Costo unitario directo por : und |  |  |  | 362.34
Código | Descripción Recurso |  |  |  |  | Unidad | Cuadrilla | Cantidad | Precio S/. | Parcial S/.
Subpartidas
010120070045 | Trazo y replanteo inicial para conexión domiciliaria |  |  |  |  | und |  | 1 | 2.77 | 2.77
010120070245 | Replanteo final de la obra para conexión domiciliaria |  |  |  |  | und |  | 1 | 2.94 | 2.94
014101050101 | Excav. zanja (pulso) p/tub. terr-normal DN 15 - 40 de 0,60 m a 1,00 m prof. |  |  |  |  | m |  | 2.72 | 15.13 | 41.15
014102010101 | Refine y nivel de zanja terr-normal para tub. DN 15 - 40 para toda profund. |  |  |  |  | m |  | 2.72 | 1.23 | 3.35
014103050103 | Relleno comp.zanja(pulso) p/tub t-normal DN 50 - 80 de 0,60 m a 1,00 m prof. |  |  |  |  | m |  | 2.72 | 14.23 | 38.71
014105200101 | Elimin. desmonte(carg+v) t-normal D=10km p/tub. DN 15 - 40 para toda prof. |  |  |  |  | m |  | 2.72 | 1.22 | 3.32
015120220101 | Tubería de Polietileno PE-100 DN 20 mm + 2% desperdicios |  |  |  |  | m |  | 2.72 | 2.49 | 6.77
015130400503 | Tubería de PVC-U SP PN 5 DN 80 incl. elemento unión + 2% desperdicios |  |  |  |  | m |  | 2.72 | 28.82 | 78.39
015901501301 | Instalación de tubería Polietileno PE-100 agua potab. DN 20 incluye prueba hidráulica |  |  |  |  | m |  | 2.72 | 3.28 | 8.92
015901550123 | Instalacion de tuberia PVC DN 80-100 para forro de conexión domiciliaria de agua potable |  |  |  |  | m |  | 2.72 | 0.64 | 1.74
016808010176 | Construcción de losa de concreto f'c 175 kg/cm2 de 0.80 x 0.60 x 0,10 m (cemento PV) |  |  |  |  | und |  | 1 | 45.15 | 45.15
016808020101 | Instalación de caja y tapa para medidor DN 15 a 20 en terreno normal |  |  |  |  | und |  | 1 | 48.05 | 48.05
016814010101 | Suministro de caja, marco y tapa termoplastica con seguro (CTPS-E-004:2005 ó su actualización), para medidor DN 15 - 20 mm |  |  |  |  | und |  | 1 | 75.61 | 75.61
019601020123 | Prueba de compactacion de suelos (proctor modificado y de control de compactacion - densidad de campo) |  |  |  |  | und |  | 0.06 | 69.64 | 4.18
019801900300 | Prueba hidráulica de tubería agua para potable (incl. desinfección) DN 15 - 20 |  |  |  |  | m |  | 1 | 1.29 | 1.29
362.34
Partida | 03.04.01.02.02 |  | Suministro e instalcion de tuberias en t-semirocoso y accesorios conexión Tipo I (RAP-01)
Rendimiento | und/DIA | MO. |  | EQ. |  | Costo unitario directo por : und |  |  |  | 362.35
Código | Descripción Recurso |  |  |  |  | Unidad | Cuadrilla | Cantidad | Precio S/. | Parcial S/.
Subpartidas
010120070045 | Trazo y replanteo inicial para conexión domiciliaria |  |  |  |  | und |  | 1 | 2.77 | 2.77
010120070245 | Replanteo final de la obra para conexión domiciliaria |  |  |  |  | und |  | 1 | 2.94 | 2.94
014101250101 | Excav. zanja (pulso) p/tub. t-semirocoso DN 15 - 40 de 0,60 m a 1,00 m prof. |  |  |  |  | m |  | 2.28 | 15.28 | 34.84
014102210103 | Refine y nivel de zanja t-semirocoso p/ tub. DN 50 - 80 para toda profund. |  |  |  |  | m |  | 2.28 | 2.32 | 5.29
014103250101 | Relleno comp.zanja(pul) p/tub t-semiroca DN 15 - 40 de 0,60 m a 1,00 m prof. |  |  |  |  | m |  | 2.28 | 20.03 | 45.67
014105200501 | Elimin. desmonte(c+v) t-semiroca D=10km p/tub. DN 15 - 40 para toda prof. |  |  |  |  | m |  | 2.28 | 6.2 | 14.14
015120220101 | Tubería de Polietileno PE-100 DN 20 mm + 2% desperdicios |  |  |  |  | m |  | 2.28 | 2.49 | 5.68
015130400503 | Tubería de PVC-U SP PN 5 DN 80 incl. elemento unión + 2% desperdicios |  |  |  |  | m |  | 2.28 | 28.82 | 65.71
015901501301 | Instalación de tubería Polietileno PE-100 agua potab. DN 20 incluye prueba hidráulica |  |  |  |  | m |  | 2.28 | 3.28 | 7.48
015901550123 | Instalacion de tuberia PVC DN 80-100 para forro de conexión domiciliaria de agua potable |  |  |  |  | m |  | 2.28 | 0.64 | 1.46
016808010176 | Construcción de losa de concreto f'c 175 kg/cm2 de 0.80 x 0.60 x 0,10 m (cemento PV) |  |  |  |  | und |  | 1 | 45.15 | 45.15
016808020101 | Instalación de caja y tapa para medidor DN 15 a 20 en terreno normal |  |  |  |  | und |  | 1 | 48.05 | 48.05
016814010101 | Suministro de caja, marco y tapa termoplastica con seguro (CTPS-E-004:2005 ó su actualización), para medidor DN 15 - 20 mm |  |  |  |  | und |  | 1 | 75.61 | 75.61
019601020123 | Prueba de compactacion de suelos (proctor modificado y de control de compactacion - densidad de campo) |  |  |  |  | und |  | 0.09 | 69.64 | 6.27
019801900300 | Prueba hidráulica de tubería agua para potable (incl. desinfección) DN 15 - 20 |  |  |  |  | m |  | 1 | 1.29 | 1.29
362.35
Partida | 03.04.01.02.03 |  | Suministro e instalcion de tuberias en t-rocoso y accesorios conexión Tipo I (RAP-01)
Rendimiento | und/DIA | MO. |  | EQ. |  | Costo unitario directo por : und |  |  |  | 1338.87
Código | Descripción Recurso |  |  |  |  | Unidad | Cuadrilla | Cantidad | Precio S/. | Parcial S/.
Subpartidas
010120070045 | Trazo y replanteo inicial para conexión domiciliaria |  |  |  |  | und |  | 1 | 2.77 | 2.77
010120070245 | Replanteo final de la obra para conexión domiciliaria |  |  |  |  | und |  | 1 | 2.94 | 2.94
014101350101 | Excavación zanja (s/exp) p/tub. t-rocoso DN 15 - 40 de 0,60 m a 1,00 m prof. |  |  |  |  | m |  | 3.97 | 109.25 | 433.72
014102310101 | Refine y nivel de zanja terr-rocoso p/ tub. DN 15 - 40 para toda profund. |  |  |  |  | m |  | 3.97 | 4.56 | 18.1
014103350101 | Relleno comp.zanja(pulso)p/tub t-rocoso DN 15 - 40 de 0,60 m a 1,00 m prof. |  |  |  |  | m |  | 3.97 | 38.27 | 151.93
014105200701 | Elimin. desmonte(carg+v) t-rocoso D=10km p/tub DN 15 - 40 de 0,60 m a 1,00 m |  |  |  |  | m |  | 3.97 | 11.87 | 47.12
015120220101 | Tubería de Polietileno PE-100 DN 20 mm + 2% desperdicios |  |  |  |  | m |  | 14.4 | 2.49 | 35.86
015130400503 | Tubería de PVC-U SP PN 5 DN 80 incl. elemento unión + 2% desperdicios |  |  |  |  | m |  | 14.4 | 28.82 | 415.01
015901501301 | Instalación de tubería Polietileno PE-100 agua potab. DN 20 incluye prueba hidráulica |  |  |  |  | m |  | 14.4 | 3.28 | 47.23
015901550123 | Instalacion de tuberia PVC DN 80-100 para forro de conexión domiciliaria de agua potable |  |  |  |  | m |  | 14.4 | 0.64 | 9.22
016808010176 | Construcción de losa de concreto f'c 175 kg/cm2 de 0.80 x 0.60 x 0,10 m (cemento PV) |  |  |  |  | und |  | 1 | 45.15 | 45.15
016808020101 | Instalación de caja y tapa para medidor DN 15 a 20 en terreno normal |  |  |  |  | und |  | 1 | 48.05 | 48.05
016814010101 | Suministro de caja, marco y tapa termoplastica con seguro (CTPS-E-004:2005 ó su actualización), para medidor DN 15 - 20 mm |  |  |  |  | und |  | 1 | 75.61 | 75.61
019601020123 | Prueba de compactacion de suelos (proctor modificado y de control de compactacion - densidad de campo) |  |  |  |  | und |  | 0.07 | 69.64 | 4.87
019801900300 | Prueba hidráulica de tubería agua para potable (incl. desinfección) DN 15 - 20 |  |  |  |  | m |  | 1 | 1.29 | 1.29
1338.87
Partida | 03.04.01.03.01 |  | Sumin. elementos de control sin medidor p/conex.agua DN 15 mm c/válv.resina termoplást.c/niple telesc.salida auxiliar
Rendimiento | und/DIA | MO. |  | EQ. |  | Costo unitario directo por : und |  |  |  | 46.31
Código | Descripción Recurso |  |  |  |  | Unidad | Cuadrilla | Cantidad | Precio S/. | Parcial S/.
Materiales
0230450005 | Cinta selladora teflón |  |  |  |  | und |  | 0.11 | 1.23 | 0.14
0230970115 | Pegamento para tubo de PVC 1/4 galón |  |  |  |  | und |  | 0.004 | 32.2 | 0.13
0233010202 | Flete accesorio liv. (PVC,HDPE,GRP ó sim) DN 15 mm - 40 mm |  |  |  |  | und |  | 0.45 | 0.05 | 0.02
0239120002 | Empaquetadura jebe enlonada DN 15 mm |  |  |  |  | und |  | 2 | 1.35 | 2.7
0272101101 | Válvula paso resina termoplástica DN 15 mm c/niple telescópico, tuerca+empaquetadura |  |  |  |  | und |  | 1 | 21.12 | 21.12
0272101201 | Válvula paso resina termoplástica DN 15mm con salida auxiliar, tuerca+empaquetadura |  |  |  |  | und |  | 1 | 18.48 | 18.48
0272150008 | Niple de PVC:pestaña -rosca DN 15 mm |  |  |  |  | und |  | 2 | 0.66 | 1.32
0272610096 | Tuerca de PVC para conexión domiciliaria DN 15 mm |  |  |  |  | und |  | 2 | 0.75 | 1.5
0272700297 | Unión de PVC presión-rosca DN 15 mm |  |  |  |  | und |  | 2 | 0.45 | 0.9
46.31
Partida | 03.04.01.03.02 |  | Abrazadera de Polipropileno DN 63mm x 20mm c/perforador obturador para conexión domiciliaria
Rendimiento | und/DIA | MO. |  | EQ. |  | Costo unitario directo por : und |  |  |  | 11
Código | Descripción Recurso |  |  |  |  | Unidad | Cuadrilla | Cantidad | Precio S/. | Parcial S/.
Materiales
0275320014 | Abrazadera toma en carga de polipropileno DN 63mm Salida 20mm c/perforador-obturador |  |  |  |  | und |  | 1 | 11 | 11
11
Partida | 03.04.01.03.03 |  | Abrazadera de Polipropileno DN 90mm x 20mm c/perforador obturador para conexión domiciliaria
Rendimiento | und/DIA | MO. |  | EQ. |  | Costo unitario directo por : und |  |  |  | 58.27
Código | Descripción Recurso |  |  |  |  | Unidad | Cuadrilla | Cantidad | Precio S/. | Parcial S/.
Materiales
0275320013 | Abrazadera toma en carga de polipropileno DN 90mm Salida 20mm c/perforador-obturador |  |  |  |  | und |  | 1 | 58.27 | 58.27
58.27
Partida | 03.04.01.03.04 |  | Abrazadera de Polipropileno DN 110mm x 20mm c/perforador obturador para conexión domiciliaria
Rendimiento | und/DIA | MO. |  | EQ. |  | Costo unitario directo por : und |  |  |  | 60.7
Código | Descripción Recurso |  |  |  |  | Unidad | Cuadrilla | Cantidad | Precio S/. | Parcial S/.
Materiales
0275320002 | Abrazadera toma en carga de polipropileno DN 110mm Salida 20mm c/perforador-obturador |  |  |  |  | und |  | 1 | 60.7 | 60.7
60.7
Partida | 03.04.01.03.05 |  | Empalme mecanico de PP para unir Tub. HDPE con Valvula de Paso 20mm x 1/2"
Rendimiento | und/DIA | MO. |  | EQ. |  | Costo unitario directo por : und |  |  |  | 10.02
Código | Descripción Recurso |  |  |  |  | Unidad | Cuadrilla | Cantidad | Precio S/. | Parcial S/.
Materiales
0233010202 | Flete accesorio liv. (PVC,HDPE,GRP ó sim) DN 15 mm - 40 mm |  |  |  |  | und |  | 0.387 | 0.05 | 0.02
0275330002 | Empalme mecanico de PP HE 20mm x 1/2" |  |  |  |  | und |  | 1 | 10 | 10
10.02
Partida | 03.04.01.03.06 |  | Instalación elementos de control para conexión agua DN 15 - 25
Rendimiento | und/DIA | MO. | 32 | EQ. | 32 | Costo unitario directo por : und |  |  |  | 6.92
Código | Descripción Recurso |  |  |  |  | Unidad | Cuadrilla | Cantidad | Precio S/. | Parcial S/.
Mano de Obra
0147030001 | MO: Capataz incluye leyes sociales |  |  |  |  | h | 0.1 | 0.025 | 28.68 | 0.72
0147060001 | MO: Operario incluye leyes sociales |  |  |  |  | h | 1 | 0.25 | 24.22 | 6.06
6.78
Equipos
0337009001 | Herramientas manuales |  |  |  |  | %MO |  | 2 | 6.78 | 0.14
0.14
Partida | 03.04.01.03.07 |  | Instalación de abrazaderas p/conexión en tubería DN 50 - 80
Rendimiento | und/DIA | MO. | 32 | EQ. | 32 | Costo unitario directo por : und |  |  |  | 8.2
Código | Descripción Recurso |  |  |  |  | Unidad | Cuadrilla | Cantidad | Precio S/. | Parcial S/.
Mano de Obra
0147030001 | MO: Capataz incluye leyes sociales |  |  |  |  | h | 0.1 | 0.025 | 28.68 | 0.72
0147060001 | MO: Operario incluye leyes sociales |  |  |  |  | h | 1 | 0.25 | 24.22 | 6.06
6.78
Materiales
0233010103 | Flete accesorio de abrazadera DN 50 mm - 80 mm |  |  |  |  | und |  | 1 | 0.2 | 0.2
0.2
Equipos
0337009001 | Herramientas manuales |  |  |  |  | %MO |  | 2 | 6.78 | 0.14
0349620001 | Taladro eléctrico incluye broca |  |  |  |  | h | 1 | 0.25 | 4.3 | 1.08
1.22
Partida | 03.04.01.03.08 |  | Instalación de abrazaderas p/conexión en tubería DN 100 - 150
Rendimiento | und/DIA | MO. | 28 | EQ. | 28 | Costo unitario directo por : und |  |  |  | 9.77
Código | Descripción Recurso |  |  |  |  | Unidad | Cuadrilla | Cantidad | Precio S/. | Parcial S/.
Mano de Obra
0147030001 | MO: Capataz incluye leyes sociales |  |  |  |  | h | 0.1 | 0.0286 | 28.68 | 0.82
0147060001 | MO: Operario incluye leyes sociales |  |  |  |  | h | 1 | 0.2857 | 24.22 | 6.92
7.74
Materiales
0233010106 | Flete accesorio de abrazadera DN 100 mm - 150 mm |  |  |  |  | und |  | 1 | 0.65 | 0.65
0.65
Equipos
0337009001 | Herramientas manuales |  |  |  |  | %MO |  | 2 | 7.74 | 0.15
0349620001 | Taladro eléctrico incluye broca |  |  |  |  | h | 1 | 0.2857 | 4.3 | 1.23
1.38
Partida | 03.04.01.03.09 |  | Instalación de Empalme mecanico PP DN 15 - 40
Rendimiento | und/DIA | MO. | 240 | EQ. | 240 | Costo unitario directo por : und |  |  |  | 1.57
Código | Descripción Recurso |  |  |  |  | Unidad | Cuadrilla | Cantidad | Precio S/. | Parcial S/.
Mano de Obra
0147030001 | MO: Capataz incluye leyes sociales |  |  |  |  | h | 0.1 | 0.0033 | 28.68 | 0.09
0147060001 | MO: Operario incluye leyes sociales |  |  |  |  | h | 1 | 0.0333 | 24.22 | 0.81
0147080001 | MO: Oficial incluye leyes sociales |  |  |  |  | h | 1 | 0.0333 | 19.13 | 0.64
1.54
Equipos
0337009001 | Herramientas manuales |  |  |  |  | %MO |  | 2 | 1.54 | 0.03
0.03
Partida | 03.04.01.04.01 |  | Suministro de micromedidores de agua potable DN 20
Rendimiento | und/DIA | MO. |  | EQ. |  | Costo unitario directo por : und |  |  |  | 103.61
Código | Descripción Recurso |  |  |  |  | Unidad | Cuadrilla | Cantidad | Precio S/. | Parcial S/.
Subpartidas
016504060100 | Medidor p/conexión domiciliaria DN 15 tipo chorro múltiple s/especificación técnica |  |  |  |  | und |  | 1 | 75.2 | 75.2
016504060158 | Dispositivo metálico de seguridad tipo argolla para medidor DN 15, segun especificaciones |  |  |  |  | und |  | 1 | 28.41 | 28.41
103.61
Partida | 03.04.01.04.02 |  | Instalación de medidor aprobado por SEDACUSCO para conexión domicliaria de agua DN 20
Rendimiento | und/DIA | MO. | 38 | EQ. | 38 | Costo unitario directo por : und |  |  |  | 8.06
Código | Descripción Recurso |  |  |  |  | Unidad | Cuadrilla | Cantidad | Precio S/. | Parcial S/.
Mano de Obra
0147030001 | MO: Capataz incluye leyes sociales |  |  |  |  | h | 0.1 | 0.0211 | 28.68 | 0.61
0147050112 | MO: Operador de equipo mediano |  |  |  |  | h | 0.15 | 0.0316 | 25.04 | 0.79
0147060001 | MO: Operario incluye leyes sociales |  |  |  |  | h | 1 | 0.2105 | 24.22 | 5.1
6.5
Materiales
0221101001 | Cilindro de concreto de 5cm de diametro por 10cm de alto |  |  |  |  | und |  | 1 | 0.7 | 0.7
0230450005 | Cinta selladora teflón |  |  |  |  | und |  | 0.06 | 1.23 | 0.07
0.77
Equipos
0337009001 | Herramientas manuales |  |  |  |  | %MO |  | 2 | 6.5 | 0.13
0348140001 | Camioneta pick-up 4 x 2 simple 1000 kg 90 HP |  |  |  |  | h | 0.15 | 0.0316 | 20.83 | 0.66
0.79
Partida | 03.04.01.04.03 |  | Pruebas de laboratorio s/especificación p/evaluación-aceptación de medidores DN 15, 20 y 25 (Por medidor suministrado)
Rendimiento | und/DIA | MO. | 8 | EQ. | 8 | Costo unitario directo por : und |  |  |  | 33.13
Código | Descripción Recurso |  |  |  |  | Unidad | Cuadrilla | Cantidad | Precio S/. | Parcial S/.
Subpartidas
019901010552 | Inspección general de medidores de DN 15, 20 y 25 en laboratorio (costo por unidad) |  |  |  |  | und |  | 1 | 2.84 | 2.84
019901010555 | Inspección de longitud y roscado de medidores de DN 15, 20 y 25 en laboratorio (costo por unidad) |  |  |  |  | und |  | 1 | 3.02 | 3.02
019901010559 | Prueba hidrostática de medidores de DN 15, 20 y 25 en banco de pruebas de Laboratorio (costo por unidad) |  |  |  |  | und |  | 1 | 3.19 | 3.19
019901010562 | Prueba pérdida de presión-Verificación pérdida de carga de medidores DN 15, 20 y 25 en Laboratorio (costo por unidad) |  |  |  |  | und |  | 1 | 7.35 | 7.35
019901010565 | Prueba inicio de funcionamiento - caudal de arranque de medidores DN 15, 20 y 25 (costo por unidad) |  |  |  |  | und |  | 1 | 3.64 | 3.64
019901010570 | Determinación de curvas de error, prueba de afericción p/ medidores DN 15, 20 y 25 (costo por unidad de medidor) |  |  |  |  | und |  | 1 | 13.09 | 13.09
33.13
Partida | 03.04.01.04.04 |  | Pruebas de Verificación a Q1 (48 horas a flujo contínuo) y Desgaste acelerado (100 horas a flujo contínuo); Lote 151 a
Rendimiento | glb/DIA | MO. | 240 | EQ. | 240 | Costo unitario directo por : glb |  |  |  | 509.66
Código | Descripción Recurso |  |  |  |  | Unidad | Cuadrilla | Cantidad | Precio S/. | Parcial S/.
Materiales
0230890640 | Medidor para conexión dom. DN 15 mm, tipo chorro múltiple Q3 2,5 R 100, según NMP N 005-2011 |  |  |  |  | und |  | 1 | 75.2 | 75.2
75.2
Equipos
0339220008 | Pruebas de Verificación a Q1 (48 horas a flujo contínuo) y Desgaste acelerado (100 horas a flujo contínuo); Lote 151 a 1 |  |  |  |  | und |  | 1 | 434.46 | 434.46
434.46
Partida | 03.04.02.01.01 |  | Corte+rotura, ED y reposic. de pavimento flexible asfalto caliente de e= 2"
Rendimiento | m2/DIA | MO. |  | EQ. |  | Costo unitario directo por : m2 |  |  |  | 97.82
Código | Descripción Recurso |  |  |  |  | Unidad | Cuadrilla | Cantidad | Precio S/. | Parcial S/.
Subpartidas
010306011010 | Eliminación de desmonte en terreno normal R=10 km con maquinaria |  |  |  |  | m3 |  | 0.25 | 12.19 | 3.05
019501010120 | Corte y rotura pavimento flexib-asfalto (incl. perfilado bordes) |  |  |  |  | m2 |  | 1 | 11.64 | 11.64
019501010320 | Excavaciones-cortes en terreno normal a pulso a nivel de sub rasante |  |  |  |  | m3 |  | 0.2 | 38.17 | 7.63
019501010715 | Preparación con equipo de la sub rasante de 15 cm prof. (incluye escarificado) |  |  |  |  | m2 |  | 1 | 4.01 | 4.01
019501010960 | Base de material granular compactada a pulso de 20 cm espesor |  |  |  |  | m2 |  | 1 | 20.4 | 20.4
019501011110 | Imprimación asfáltica con empleo de camión imprimador |  |  |  |  | m2 |  | 1 | 2.72 | 2.72
019501011402 | Carpeta t/flexible-asfalto caliente con pavimentadora de 2" espesor |  |  |  |  | m2 |  | 1 | 48.37 | 48.37
97.82
Partida | 03.04.02.01.02 |  | Corte+rotura, ED y reposic. de pavimento rígido f'c 210 kg/cm2 de e= 8"
Rendimiento | m2/DIA | MO. |  | EQ. |  | Costo unitario directo por : m2 |  |  |  | 148.72
Código | Descripción Recurso |  |  |  |  | Unidad | Cuadrilla | Cantidad | Precio S/. | Parcial S/.
Subpartidas
010306011010 | Eliminación de desmonte en terreno normal R=10 km con maquinaria |  |  |  |  | m3 |  | 0.3 | 12.19 | 3.66
019501010138 | Corte y rotura pavimento rígido-concreto de 8" (incl. perfilado bordes) |  |  |  |  | m2 |  | 1 | 24.25 | 24.25
019501010310 | Excavaciones-cortes en terreno normal con tractor a nivel de sub rasante |  |  |  |  | m3 |  | 0.15 | 6.34 | 0.95
019501010715 | Preparación con equipo de la sub rasante de 15 cm prof. (incluye escarificado) |  |  |  |  | m2 |  | 1 | 4.01 | 4.01
019501010955 | Base de material granular compactada a pulso de 15 cm espesor |  |  |  |  | m2 |  | 1 | 15.38 | 15.38
019501021508 | Carpeta t/rígida,concreto f'c 210 kg/cm2 e=20cm - 8"(P-I), c/empleo de mezcladora |  |  |  |  | m2 |  | 1 | 100.47 | 100.47
148.72
Partida | 03.04.02.01.03 |  | Corte+rotura, ED y reposición de vereda rígida f'c 175 kg/cm2 de 10 cm espesor
Rendimiento | m2/DIA | MO. |  | EQ. |  | Costo unitario directo por : m2 |  |  |  | 108.42
Código | Descripción Recurso |  |  |  |  | Unidad | Cuadrilla | Cantidad | Precio S/. | Parcial S/.
Subpartidas
010306011010 | Eliminación de desmonte en terreno normal R=10 km con maquinaria |  |  |  |  | m3 |  | 0.2 | 12.19 | 2.44
019501010110 | Corte y rotura de vereda rígida-concreto (incl. perfilado bordes) |  |  |  |  | m2 |  | 1 | 16.52 | 16.52
019501010320 | Excavaciones-cortes en terreno normal a pulso a nivel de sub rasante |  |  |  |  | m3 |  | 0.1 | 38.17 | 3.82
019501010715 | Preparación con equipo de la sub rasante de 15 cm prof. (incluye escarificado) |  |  |  |  | m2 |  | 1 | 4.01 | 4.01
019501010950 | Base de material granular compactada a pulso de 10 cm espesor |  |  |  |  | m2 |  | 1 | 10.32 | 10.32
019501011317 | Vereda de concreto f'c 175 kg/cm2 e=10cm pasta 1:2 (P-I), c/concreto pre-mezclado |  |  |  |  | m2 |  | 1 | 71.31 | 71.31
108.42
Partida | 03.04.02.01.04 |  | Sembrío de grass y plantas de tallo corto (jardín)
Rendimiento | m2/DIA | MO. | 50 | EQ. | 50 | Costo unitario directo por : m2 |  |  |  | 34.19
Código | Descripción Recurso |  |  |  |  | Unidad | Cuadrilla | Cantidad | Precio S/. | Parcial S/.
Mano de Obra
0147030001 | MO: Capataz incluye leyes sociales |  |  |  |  | h | 0.1 | 0.016 | 28.68 | 0.46
0147100001 | MO: Peon incluye leyes sociales |  |  |  |  | h | 2 | 0.32 | 17.29 | 5.53
5.99
Materiales
0204070001 | Tierra seleccionada |  |  |  |  | m3 |  | 0.26 | 60 | 15.6
0231190020 | Grass y/o arbustos de tallo corto |  |  |  |  | m2 |  | 1.05 | 12 | 12.6
28.2
Partida | 03.04.02.02.01 |  | Suministro e instalcion de tuberias en t-normal y accesorios conexión Tipo I (RAP-02)
Rendimiento | und/DIA | MO. |  | EQ. |  | Costo unitario directo por : und |  |  |  | 413.31
Código | Descripción Recurso |  |  |  |  | Unidad | Cuadrilla | Cantidad | Precio S/. | Parcial S/.
Subpartidas
010120070045 | Trazo y replanteo inicial para conexión domiciliaria |  |  |  |  | und |  | 1 | 2.77 | 2.77
010120070245 | Replanteo final de la obra para conexión domiciliaria |  |  |  |  | und |  | 1 | 2.94 | 2.94
014101050101 | Excav. zanja (pulso) p/tub. terr-normal DN 15 - 40 de 0,60 m a 1,00 m prof. |  |  |  |  | m |  | 3.47 | 15.13 | 52.5
014102010101 | Refine y nivel de zanja terr-normal para tub. DN 15 - 40 para toda profund. |  |  |  |  | m |  | 3.47 | 1.23 | 4.27
014103050103 | Relleno comp.zanja(pulso) p/tub t-normal DN 50 - 80 de 0,60 m a 1,00 m prof. |  |  |  |  | m |  | 3.47 | 14.23 | 49.38
014105200101 | Elimin. desmonte(carg+v) t-normal D=10km p/tub. DN 15 - 40 para toda prof. |  |  |  |  | m |  | 3.47 | 1.22 | 4.23
015120220101 | Tubería de Polietileno PE-100 DN 20 mm + 2% desperdicios |  |  |  |  | m |  | 3.47 | 2.49 | 8.64
015130400503 | Tubería de PVC-U SP PN 5 DN 80 incl. elemento unión + 2% desperdicios |  |  |  |  | m |  | 3.47 | 28.82 | 100.01
015901501301 | Instalación de tubería Polietileno PE-100 agua potab. DN 20 incluye prueba hidráulica |  |  |  |  | m |  | 3.47 | 3.28 | 11.38
015901550123 | Instalacion de tuberia PVC DN 80-100 para forro de conexión domiciliaria de agua potable |  |  |  |  | m |  | 3.47 | 0.64 | 2.22
016808010176 | Construcción de losa de concreto f'c 175 kg/cm2 de 0.80 x 0.60 x 0,10 m (cemento PV) |  |  |  |  | und |  | 1 | 45.15 | 45.15
016808020101 | Instalación de caja y tapa para medidor DN 15 a 20 en terreno normal |  |  |  |  | und |  | 1 | 48.05 | 48.05
016814010101 | Suministro de caja, marco y tapa termoplastica con seguro (CTPS-E-004:2005 ó su actualización), para medidor DN 15 - 20 mm |  |  |  |  | und |  | 1 | 75.61 | 75.61
019601020123 | Prueba de compactacion de suelos (proctor modificado y de control de compactacion - densidad de campo) |  |  |  |  | und |  | 0.07 | 69.64 | 4.87
019801900300 | Prueba hidráulica de tubería agua para potable (incl. desinfección) DN 15 - 20 |  |  |  |  | m |  | 1 | 1.29 | 1.29
413.31
Partida | 03.04.02.02.02 |  | Suministro e instalcion de tuberias en t-semirocoso y accesorios conexión Tipo I (RAP-2)
Rendimiento | und/DIA | MO. |  | EQ. |  | Costo unitario directo por : und |  |  |  | 481.02
Código | Descripción Recurso |  |  |  |  | Unidad | Cuadrilla | Cantidad | Precio S/. | Parcial S/.
Subpartidas
010120070045 | Trazo y replanteo inicial para conexión domiciliaria |  |  |  |  | und |  | 1 | 2.77 | 2.77
010120070245 | Replanteo final de la obra para conexión domiciliaria |  |  |  |  | und |  | 1 | 2.94 | 2.94
014101250101 | Excav. zanja (pulso) p/tub. t-semirocoso DN 15 - 40 de 0,60 m a 1,00 m prof. |  |  |  |  | m |  | 3.79 | 15.28 | 57.91
014102210103 | Refine y nivel de zanja t-semirocoso p/ tub. DN 50 - 80 para toda profund. |  |  |  |  | m |  | 3.79 | 2.32 | 8.79
014103250101 | Relleno comp.zanja(pul) p/tub t-semiroca DN 15 - 40 de 0,60 m a 1,00 m prof. |  |  |  |  | m |  | 3.79 | 20.03 | 75.91
014105200501 | Elimin. desmonte(c+v) t-semiroca D=10km p/tub. DN 15 - 40 para toda prof. |  |  |  |  | m |  | 3.79 | 6.2 | 23.5
015120220101 | Tubería de Polietileno PE-100 DN 20 mm + 2% desperdicios |  |  |  |  | m |  | 3.79 | 2.49 | 9.44
015130400503 | Tubería de PVC-U SP PN 5 DN 80 incl. elemento unión + 2% desperdicios |  |  |  |  | m |  | 3.79 | 28.82 | 109.23
015901501301 | Instalación de tubería Polietileno PE-100 agua potab. DN 20 incluye prueba hidráulica |  |  |  |  | m |  | 3.79 | 3.28 | 12.43
015901550123 | Instalacion de tuberia PVC DN 80-100 para forro de conexión domiciliaria de agua potable |  |  |  |  | m |  | 3.79 | 0.64 | 2.43
016808010176 | Construcción de losa de concreto f'c 175 kg/cm2 de 0.80 x 0.60 x 0,10 m (cemento PV) |  |  |  |  | und |  | 1 | 45.15 | 45.15
016808020101 | Instalación de caja y tapa para medidor DN 15 a 20 en terreno normal |  |  |  |  | und |  | 1 | 48.05 | 48.05
016814010101 | Suministro de caja, marco y tapa termoplastica con seguro (CTPS-E-004:2005 ó su actualización), para medidor DN 15 - 20 mm |  |  |  |  | und |  | 1 | 75.61 | 75.61
019601020123 | Prueba de compactacion de suelos (proctor modificado y de control de compactacion - densidad de campo) |  |  |  |  | und |  | 0.08 | 69.64 | 5.57
019801900300 | Prueba hidráulica de tubería agua para potable (incl. desinfección) DN 15 - 20 |  |  |  |  | m |  | 1 | 1.29 | 1.29
481.02
Partida | 03.04.02.02.03 |  | Suministro e instalcion de tuberias en t-rocoso y accesorios conexión Tipo I (RAP-02)
Rendimiento | und/DIA | MO. |  | EQ. |  | Costo unitario directo por : und |  |  |  | 960.3
Código | Descripción Recurso |  |  |  |  | Unidad | Cuadrilla | Cantidad | Precio S/. | Parcial S/.
Subpartidas
010120070045 | Trazo y replanteo inicial para conexión domiciliaria |  |  |  |  | und |  | 1 | 2.77 | 2.77
010120070245 | Replanteo final de la obra para conexión domiciliaria |  |  |  |  | und |  | 1 | 2.94 | 2.94
014101350101 | Excavación zanja (s/exp) p/tub. t-rocoso DN 15 - 40 de 0,60 m a 1,00 m prof. |  |  |  |  | m |  | 3.92 | 109.25 | 428.26
014102310101 | Refine y nivel de zanja terr-rocoso p/ tub. DN 15 - 40 para toda profund. |  |  |  |  | m |  | 3.92 | 4.56 | 17.88
014103350101 | Relleno comp.zanja(pulso)p/tub t-rocoso DN 15 - 40 de 0,60 m a 1,00 m prof. |  |  |  |  | m |  | 3.92 | 38.27 | 150.02
014105200701 | Elimin. desmonte(carg+v) t-rocoso D=10km p/tub DN 15 - 40 de 0,60 m a 1,00 m |  |  |  |  | m |  | 3.92 | 11.87 | 46.53
015120220101 | Tubería de Polietileno PE-100 DN 20 mm + 2% desperdicios |  |  |  |  | m |  | 3.92 | 2.49 | 9.76
015130400503 | Tubería de PVC-U SP PN 5 DN 80 incl. elemento unión + 2% desperdicios |  |  |  |  | m |  | 3.92 | 28.82 | 112.97
015901501301 | Instalación de tubería Polietileno PE-100 agua potab. DN 20 incluye prueba hidráulica |  |  |  |  | m |  | 3.92 | 3.28 | 12.86
015901550123 | Instalacion de tuberia PVC DN 80-100 para forro de conexión domiciliaria de agua potable |  |  |  |  | m |  | 3.92 | 0.64 | 2.51
016808010176 | Construcción de losa de concreto f'c 175 kg/cm2 de 0.80 x 0.60 x 0,10 m (cemento PV) |  |  |  |  | und |  | 1 | 45.15 | 45.15
016808020101 | Instalación de caja y tapa para medidor DN 15 a 20 en terreno normal |  |  |  |  | und |  | 1 | 48.05 | 48.05
016814010101 | Suministro de caja, marco y tapa termoplastica con seguro (CTPS-E-004:2005 ó su actualización), para medidor DN 15 - 20 mm |  |  |  |  | und |  | 1 | 75.61 | 75.61
019601020123 | Prueba de compactacion de suelos (proctor modificado y de control de compactacion - densidad de campo) |  |  |  |  | und |  | 0.07 | 69.64 | 4.87
019801900300 | Prueba hidráulica de tubería agua para potable (incl. desinfección) DN 15 - 20 |  |  |  |  | m |  | 0.09 | 1.29 | 0.12
960.3
Partida | 03.04.02.03.01 |  | Sumin. elementos de control sin medidor p/conex.agua DN 15 mm c/válv.resina termoplást.c/niple telesc.salida auxiliar
Rendimiento | und/DIA | MO. |  | EQ. |  | Costo unitario directo por : und |  |  |  | 46.31
Código | Descripción Recurso |  |  |  |  | Unidad | Cuadrilla | Cantidad | Precio S/. | Parcial S/.
Materiales
0230450005 | Cinta selladora teflón |  |  |  |  | und |  | 0.11 | 1.23 | 0.14
0230970115 | Pegamento para tubo de PVC 1/4 galón |  |  |  |  | und |  | 0.004 | 32.2 | 0.13
0233010202 | Flete accesorio liv. (PVC,HDPE,GRP ó sim) DN 15 mm - 40 mm |  |  |  |  | und |  | 0.45 | 0.05 | 0.02
0239120002 | Empaquetadura jebe enlonada DN 15 mm |  |  |  |  | und |  | 2 | 1.35 | 2.7
0272101101 | Válvula paso resina termoplástica DN 15 mm c/niple telescópico, tuerca+empaquetadura |  |  |  |  | und |  | 1 | 21.12 | 21.12
0272101201 | Válvula paso resina termoplástica DN 15mm con salida auxiliar, tuerca+empaquetadura |  |  |  |  | und |  | 1 | 18.48 | 18.48
0272150008 | Niple de PVC:pestaña -rosca DN 15 mm |  |  |  |  | und |  | 2 | 0.66 | 1.32
0272610096 | Tuerca de PVC para conexión domiciliaria DN 15 mm |  |  |  |  | und |  | 2 | 0.75 | 1.5
0272700297 | Unión de PVC presión-rosca DN 15 mm |  |  |  |  | und |  | 2 | 0.45 | 0.9
46.31
Partida | 03.04.02.03.02 |  | Abrazadera de Polipropileno DN 63mm x 20mm c/perforador obturador para conexión domiciliaria
Rendimiento | und/DIA | MO. |  | EQ. |  | Costo unitario directo por : und |  |  |  | 11
Código | Descripción Recurso |  |  |  |  | Unidad | Cuadrilla | Cantidad | Precio S/. | Parcial S/.
Materiales
0275320014 | Abrazadera toma en carga de polipropileno DN 63mm Salida 20mm c/perforador-obturador |  |  |  |  | und |  | 1 | 11 | 11
11
Partida | 03.04.02.03.03 |  | Abrazadera de Polipropileno DN 90mm x 20mm c/perforador obturador para conexión domiciliaria
Rendimiento | und/DIA | MO. |  | EQ. |  | Costo unitario directo por : und |  |  |  | 58.27
Código | Descripción Recurso |  |  |  |  | Unidad | Cuadrilla | Cantidad | Precio S/. | Parcial S/.
Materiales
0275320013 | Abrazadera toma en carga de polipropileno DN 90mm Salida 20mm c/perforador-obturador |  |  |  |  | und |  | 1 | 58.27 | 58.27
58.27
Partida | 03.04.02.03.04 |  | Abrazadera de Polipropileno DN 110mm x 20mm c/perforador obturador para conexión domiciliaria
Rendimiento | und/DIA | MO. |  | EQ. |  | Costo unitario directo por : und |  |  |  | 60.7
Código | Descripción Recurso |  |  |  |  | Unidad | Cuadrilla | Cantidad | Precio S/. | Parcial S/.
Materiales
0275320002 | Abrazadera toma en carga de polipropileno DN 110mm Salida 20mm c/perforador-obturador |  |  |  |  | und |  | 1 | 60.7 | 60.7
60.7
Partida | 03.04.02.03.05 |  | Abrazadera de Polipropileno DN 160mm x 20mm c/perforador obturador para conexión domiciliaria
Rendimiento | und/DIA | MO. |  | EQ. |  | Costo unitario directo por : und |  |  |  | 96
Código | Descripción Recurso |  |  |  |  | Unidad | Cuadrilla | Cantidad | Precio S/. | Parcial S/.
Materiales
0275320011 | Abrazadera toma en carga de polipropileno DN 160mm Salida 20mm c/perforador-obturador |  |  |  |  | und |  | 1 | 96 | 96
96
Partida | 03.04.02.03.06 |  | Empalme mecanico de PP para unir Tub. HDPE con Valvula de Paso 20mm x 1/2"
Rendimiento | und/DIA | MO. |  | EQ. |  | Costo unitario directo por : und |  |  |  | 10.02
Código | Descripción Recurso |  |  |  |  | Unidad | Cuadrilla | Cantidad | Precio S/. | Parcial S/.
Materiales
0233010202 | Flete accesorio liv. (PVC,HDPE,GRP ó sim) DN 15 mm - 40 mm |  |  |  |  | und |  | 0.387 | 0.05 | 0.02
0275330002 | Empalme mecanico de PP HE 20mm x 1/2" |  |  |  |  | und |  | 1 | 10 | 10
10.02
Partida | 03.04.02.03.07 |  | Instalación elementos de control para conexión agua DN 15 - 25
Rendimiento | und/DIA | MO. | 32 | EQ. | 32 | Costo unitario directo por : und |  |  |  | 6.92
Código | Descripción Recurso |  |  |  |  | Unidad | Cuadrilla | Cantidad | Precio S/. | Parcial S/.
Mano de Obra
0147030001 | MO: Capataz incluye leyes sociales |  |  |  |  | h | 0.1 | 0.025 | 28.68 | 0.72
0147060001 | MO: Operario incluye leyes sociales |  |  |  |  | h | 1 | 0.25 | 24.22 | 6.06
6.78
Equipos
0337009001 | Herramientas manuales |  |  |  |  | %MO |  | 2 | 6.78 | 0.14
0.14
Partida | 03.04.02.03.08 |  | Instalación de abrazaderas p/conexión en tubería DN 50 - 80
Rendimiento | und/DIA | MO. | 32 | EQ. | 32 | Costo unitario directo por : und |  |  |  | 8.2
Código | Descripción Recurso |  |  |  |  | Unidad | Cuadrilla | Cantidad | Precio S/. | Parcial S/.
Mano de Obra
0147030001 | MO: Capataz incluye leyes sociales |  |  |  |  | h | 0.1 | 0.025 | 28.68 | 0.72
0147060001 | MO: Operario incluye leyes sociales |  |  |  |  | h | 1 | 0.25 | 24.22 | 6.06
6.78
Materiales
0233010103 | Flete accesorio de abrazadera DN 50 mm - 80 mm |  |  |  |  | und |  | 1 | 0.2 | 0.2
0.2
Equipos
0337009001 | Herramientas manuales |  |  |  |  | %MO |  | 2 | 6.78 | 0.14
0349620001 | Taladro eléctrico incluye broca |  |  |  |  | h | 1 | 0.25 | 4.3 | 1.08
1.22
Partida | 03.04.02.03.09 |  | Instalación de abrazaderas p/conexión en tubería DN 100 - 150
Rendimiento | und/DIA | MO. | 28 | EQ. | 28 | Costo unitario directo por : und |  |  |  | 9.77
Código | Descripción Recurso |  |  |  |  | Unidad | Cuadrilla | Cantidad | Precio S/. | Parcial S/.
Mano de Obra
0147030001 | MO: Capataz incluye leyes sociales |  |  |  |  | h | 0.1 | 0.0286 | 28.68 | 0.82
0147060001 | MO: Operario incluye leyes sociales |  |  |  |  | h | 1 | 0.2857 | 24.22 | 6.92
7.74
Materiales
0233010106 | Flete accesorio de abrazadera DN 100 mm - 150 mm |  |  |  |  | und |  | 1 | 0.65 | 0.65
0.65
Equipos
0337009001 | Herramientas manuales |  |  |  |  | %MO |  | 2 | 7.74 | 0.15
0349620001 | Taladro eléctrico incluye broca |  |  |  |  | h | 1 | 0.2857 | 4.3 | 1.23
1.38
Partida | 03.04.02.03.10 |  | Instalación de Empalme mecanico PP DN 15 - 40
Rendimiento | und/DIA | MO. | 240 | EQ. | 240 | Costo unitario directo por : und |  |  |  | 1.57
Código | Descripción Recurso |  |  |  |  | Unidad | Cuadrilla | Cantidad | Precio S/. | Parcial S/.
Mano de Obra
0147030001 | MO: Capataz incluye leyes sociales |  |  |  |  | h | 0.1 | 0.0033 | 28.68 | 0.09
0147060001 | MO: Operario incluye leyes sociales |  |  |  |  | h | 1 | 0.0333 | 24.22 | 0.81
0147080001 | MO: Oficial incluye leyes sociales |  |  |  |  | h | 1 | 0.0333 | 19.13 | 0.64
1.54
Equipos
0337009001 | Herramientas manuales |  |  |  |  | %MO |  | 2 | 1.54 | 0.03
0.03
Partida | 03.04.02.04.01 |  | Suministro de micromedidores de agua potable DN 20
Rendimiento | und/DIA | MO. |  | EQ. |  | Costo unitario directo por : und |  |  |  | 103.61
Código | Descripción Recurso |  |  |  |  | Unidad | Cuadrilla | Cantidad | Precio S/. | Parcial S/.
Subpartidas
016504060100 | Medidor p/conexión domiciliaria DN 15 tipo chorro múltiple s/especificación técnica |  |  |  |  | und |  | 1 | 75.2 | 75.2
016504060158 | Dispositivo metálico de seguridad tipo argolla para medidor DN 15, segun especificaciones |  |  |  |  | und |  | 1 | 28.41 | 28.41
103.61
Partida | 03.04.02.04.02 |  | Instalación de medidor aprobado por SEDACUSCO para conexión domicliaria de agua DN 20
Rendimiento | und/DIA | MO. | 38 | EQ. | 38 | Costo unitario directo por : und |  |  |  | 8.06
Código | Descripción Recurso |  |  |  |  | Unidad | Cuadrilla | Cantidad | Precio S/. | Parcial S/.
Mano de Obra
0147030001 | MO: Capataz incluye leyes sociales |  |  |  |  | h | 0.1 | 0.0211 | 28.68 | 0.61
0147050112 | MO: Operador de equipo mediano |  |  |  |  | h | 0.15 | 0.0316 | 25.04 | 0.79
0147060001 | MO: Operario incluye leyes sociales |  |  |  |  | h | 1 | 0.2105 | 24.22 | 5.1
6.5
Materiales
0221101001 | Cilindro de concreto de 5cm de diametro por 10cm de alto |  |  |  |  | und |  | 1 | 0.7 | 0.7
0230450005 | Cinta selladora teflón |  |  |  |  | und |  | 0.06 | 1.23 | 0.07
0.77
Equipos
0337009001 | Herramientas manuales |  |  |  |  | %MO |  | 2 | 6.5 | 0.13
0348140001 | Camioneta pick-up 4 x 2 simple 1000 kg 90 HP |  |  |  |  | h | 0.15 | 0.0316 | 20.83 | 0.66
0.79
Partida | 03.04.02.04.03 |  | Pruebas de laboratorio s/especificación p/evaluación-aceptación de medidores DN 15, 20 y 25 (Por medidor suministrado)
Rendimiento | und/DIA | MO. | 8 | EQ. | 8 | Costo unitario directo por : und |  |  |  | 33.13
Código | Descripción Recurso |  |  |  |  | Unidad | Cuadrilla | Cantidad | Precio S/. | Parcial S/.
Subpartidas
019901010552 | Inspección general de medidores de DN 15, 20 y 25 en laboratorio (costo por unidad) |  |  |  |  | und |  | 1 | 2.84 | 2.84
019901010555 | Inspección de longitud y roscado de medidores de DN 15, 20 y 25 en laboratorio (costo por unidad) |  |  |  |  | und |  | 1 | 3.02 | 3.02
019901010559 | Prueba hidrostática de medidores de DN 15, 20 y 25 en banco de pruebas de Laboratorio (costo por unidad) |  |  |  |  | und |  | 1 | 3.19 | 3.19
019901010562 | Prueba pérdida de presión-Verificación pérdida de carga de medidores DN 15, 20 y 25 en Laboratorio (costo por unidad) |  |  |  |  | und |  | 1 | 7.35 | 7.35
019901010565 | Prueba inicio de funcionamiento - caudal de arranque de medidores DN 15, 20 y 25 (costo por unidad) |  |  |  |  | und |  | 1 | 3.64 | 3.64
019901010570 | Determinación de curvas de error, prueba de afericción p/ medidores DN 15, 20 y 25 (costo por unidad de medidor) |  |  |  |  | und |  | 1 | 13.09 | 13.09
33.13
Partida | 03.04.02.04.04 |  | Pruebas de Verificación a Q1 (48 horas a flujo contínuo) y Desgaste acelerado (100 horas a flujo contínuo); Lote 151 a
Rendimiento | glb/DIA | MO. | 240 | EQ. | 240 | Costo unitario directo por : glb |  |  |  | 509.66
Código | Descripción Recurso |  |  |  |  | Unidad | Cuadrilla | Cantidad | Precio S/. | Parcial S/.
Materiales
0230890640 | Medidor para conexión dom. DN 15 mm, tipo chorro múltiple Q3 2,5 R 100, según NMP N 005-2011 |  |  |  |  | und |  | 1 | 75.2 | 75.2
75.2
Equipos
0339220008 | Pruebas de Verificación a Q1 (48 horas a flujo contínuo) y Desgaste acelerado (100 horas a flujo contínuo); Lote 151 a 1 |  |  |  |  | und |  | 1 | 434.46 | 434.46
434.46
Partida | 03.04.03.01.01 |  | Corte+rotura, ED y reposic. de pavimento rígido f'c 210 kg/cm2 de e= 8"
Rendimiento | m2/DIA | MO. |  | EQ. |  | Costo unitario directo por : m2 |  |  |  | 148.72
Código | Descripción Recurso |  |  |  |  | Unidad | Cuadrilla | Cantidad | Precio S/. | Parcial S/.
Subpartidas
010306011010 | Eliminación de desmonte en terreno normal R=10 km con maquinaria |  |  |  |  | m3 |  | 0.3 | 12.19 | 3.66
019501010138 | Corte y rotura pavimento rígido-concreto de 8" (incl. perfilado bordes) |  |  |  |  | m2 |  | 1 | 24.25 | 24.25
019501010310 | Excavaciones-cortes en terreno normal con tractor a nivel de sub rasante |  |  |  |  | m3 |  | 0.15 | 6.34 | 0.95
019501010715 | Preparación con equipo de la sub rasante de 15 cm prof. (incluye escarificado) |  |  |  |  | m2 |  | 1 | 4.01 | 4.01
019501010955 | Base de material granular compactada a pulso de 15 cm espesor |  |  |  |  | m2 |  | 1 | 15.38 | 15.38
019501021508 | Carpeta t/rígida,concreto f'c 210 kg/cm2 e=20cm - 8"(P-I), c/empleo de mezcladora |  |  |  |  | m2 |  | 1 | 100.47 | 100.47
148.72
Partida | 03.04.03.01.02 |  | Corte+rotura, ED y reposición de vereda rígida f'c 175 kg/cm2 de 10 cm espesor
Rendimiento | m2/DIA | MO. |  | EQ. |  | Costo unitario directo por : m2 |  |  |  | 108.42
Código | Descripción Recurso |  |  |  |  | Unidad | Cuadrilla | Cantidad | Precio S/. | Parcial S/.
Subpartidas
010306011010 | Eliminación de desmonte en terreno normal R=10 km con maquinaria |  |  |  |  | m3 |  | 0.2 | 12.19 | 2.44
019501010110 | Corte y rotura de vereda rígida-concreto (incl. perfilado bordes) |  |  |  |  | m2 |  | 1 | 16.52 | 16.52
019501010320 | Excavaciones-cortes en terreno normal a pulso a nivel de sub rasante |  |  |  |  | m3 |  | 0.1 | 38.17 | 3.82
019501010715 | Preparación con equipo de la sub rasante de 15 cm prof. (incluye escarificado) |  |  |  |  | m2 |  | 1 | 4.01 | 4.01
019501010950 | Base de material granular compactada a pulso de 10 cm espesor |  |  |  |  | m2 |  | 1 | 10.32 | 10.32
019501011317 | Vereda de concreto f'c 175 kg/cm2 e=10cm pasta 1:2 (P-I), c/concreto pre-mezclado |  |  |  |  | m2 |  | 1 | 71.31 | 71.31
108.42
Partida | 03.04.03.02.01 |  | Suministro e instalcion de tuberias y accesorios conexión Tipo I (RAE-01)
Rendimiento | und/DIA | MO. |  | EQ. |  | Costo unitario directo por : und |  |  |  | 417.99
Código | Descripción Recurso |  |  |  |  | Unidad | Cuadrilla | Cantidad | Precio S/. | Parcial S/.
Subpartidas
010120070045 | Trazo y replanteo inicial para conexión domiciliaria |  |  |  |  | und |  | 1 | 2.77 | 2.77
010120070245 | Replanteo final de la obra para conexión domiciliaria |  |  |  |  | und |  | 1 | 2.94 | 2.94
014101050101 | Excav. zanja (pulso) p/tub. terr-normal DN 15 - 40 de 0,60 m a 1,00 m prof. |  |  |  |  | m |  | 3.54 | 15.13 | 53.56
014102010101 | Refine y nivel de zanja terr-normal para tub. DN 15 - 40 para toda profund. |  |  |  |  | m |  | 3.54 | 1.23 | 4.35
014103050103 | Relleno comp.zanja(pulso) p/tub t-normal DN 50 - 80 de 0,60 m a 1,00 m prof. |  |  |  |  | m |  | 3.54 | 14.23 | 50.37
014105200101 | Elimin. desmonte(carg+v) t-normal D=10km p/tub. DN 15 - 40 para toda prof. |  |  |  |  | m |  | 3.54 | 1.22 | 4.32
015120220101 | Tubería de Polietileno PE-100 DN 20 mm + 2% desperdicios |  |  |  |  | m |  | 3.54 | 2.49 | 8.81
015130400503 | Tubería de PVC-U SP PN 5 DN 80 incl. elemento unión + 2% desperdicios |  |  |  |  | m |  | 3.54 | 28.82 | 102.02
015901501301 | Instalación de tubería Polietileno PE-100 agua potab. DN 20 incluye prueba hidráulica |  |  |  |  | m |  | 3.54 | 3.28 | 11.61
015901550123 | Instalacion de tuberia PVC DN 80-100 para forro de conexión domiciliaria de agua potable |  |  |  |  | m |  | 3.54 | 0.64 | 2.27
016808010176 | Construcción de losa de concreto f'c 175 kg/cm2 de 0.80 x 0.60 x 0,10 m (cemento PV) |  |  |  |  | und |  | 1 | 45.15 | 45.15
016808020101 | Instalación de caja y tapa para medidor DN 15 a 20 en terreno normal |  |  |  |  | und |  | 1 | 48.05 | 48.05
016814010101 | Suministro de caja, marco y tapa termoplastica con seguro (CTPS-E-004:2005 ó su actualización), para medidor DN 15 - 20 mm |  |  |  |  | und |  | 1 | 75.61 | 75.61
019601020123 | Prueba de compactacion de suelos (proctor modificado y de control de compactacion - densidad de campo) |  |  |  |  | und |  | 0.07 | 69.64 | 4.87
019801900300 | Prueba hidráulica de tubería agua para potable (incl. desinfección) DN 15 - 20 |  |  |  |  | m |  | 1 | 1.29 | 1.29
417.99
Partida | 03.04.03.03.01 |  | Sumin. elementos de control sin medidor p/conex.agua DN 15 mm c/válv.resina termoplást.c/niple telesc.salida auxiliar
Rendimiento | und/DIA | MO. |  | EQ. |  | Costo unitario directo por : und |  |  |  | 46.31
Código | Descripción Recurso |  |  |  |  | Unidad | Cuadrilla | Cantidad | Precio S/. | Parcial S/.
Materiales
0230450005 | Cinta selladora teflón |  |  |  |  | und |  | 0.11 | 1.23 | 0.14
0230970115 | Pegamento para tubo de PVC 1/4 galón |  |  |  |  | und |  | 0.004 | 32.2 | 0.13
0233010202 | Flete accesorio liv. (PVC,HDPE,GRP ó sim) DN 15 mm - 40 mm |  |  |  |  | und |  | 0.45 | 0.05 | 0.02
0239120002 | Empaquetadura jebe enlonada DN 15 mm |  |  |  |  | und |  | 2 | 1.35 | 2.7
0272101101 | Válvula paso resina termoplástica DN 15 mm c/niple telescópico, tuerca+empaquetadura |  |  |  |  | und |  | 1 | 21.12 | 21.12
0272101201 | Válvula paso resina termoplástica DN 15mm con salida auxiliar, tuerca+empaquetadura |  |  |  |  | und |  | 1 | 18.48 | 18.48
0272150008 | Niple de PVC:pestaña -rosca DN 15 mm |  |  |  |  | und |  | 2 | 0.66 | 1.32
0272610096 | Tuerca de PVC para conexión domiciliaria DN 15 mm |  |  |  |  | und |  | 2 | 0.75 | 1.5
0272700297 | Unión de PVC presión-rosca DN 15 mm |  |  |  |  | und |  | 2 | 0.45 | 0.9
46.31
Partida | 03.04.03.03.02 |  | Abrazadera de Polipropileno DN 110mm x 20mm c/perforador obturador para conexión domiciliaria
Rendimiento | und/DIA | MO. |  | EQ. |  | Costo unitario directo por : und |  |  |  | 60.7
Código | Descripción Recurso |  |  |  |  | Unidad | Cuadrilla | Cantidad | Precio S/. | Parcial S/.
Materiales
0275320002 | Abrazadera toma en carga de polipropileno DN 110mm Salida 20mm c/perforador-obturador |  |  |  |  | und |  | 1 | 60.7 | 60.7
60.7
Partida | 03.04.03.03.03 |  | Abrazadera de Polipropileno DN 160mm x 20mm c/perforador obturador para conexión domiciliaria
Rendimiento | und/DIA | MO. |  | EQ. |  | Costo unitario directo por : und |  |  |  | 96
Código | Descripción Recurso |  |  |  |  | Unidad | Cuadrilla | Cantidad | Precio S/. | Parcial S/.
Materiales
0275320011 | Abrazadera toma en carga de polipropileno DN 160mm Salida 20mm c/perforador-obturador |  |  |  |  | und |  | 1 | 96 | 96
96
Partida | 03.04.03.03.04 |  | Empalme mecanico de PP para unir Tub. HDPE con Valvula de Paso 20mm x 1/2"
Rendimiento | und/DIA | MO. |  | EQ. |  | Costo unitario directo por : und |  |  |  | 10.02
Código | Descripción Recurso |  |  |  |  | Unidad | Cuadrilla | Cantidad | Precio S/. | Parcial S/.
Materiales
0233010202 | Flete accesorio liv. (PVC,HDPE,GRP ó sim) DN 15 mm - 40 mm |  |  |  |  | und |  | 0.387 | 0.05 | 0.02
0275330002 | Empalme mecanico de PP HE 20mm x 1/2" |  |  |  |  | und |  | 1 | 10 | 10
10.02
Partida | 03.04.03.03.05 |  | Instalación elementos de control para conexión agua DN 15 - 25
Rendimiento | und/DIA | MO. | 32 | EQ. | 32 | Costo unitario directo por : und |  |  |  | 6.92
Código | Descripción Recurso |  |  |  |  | Unidad | Cuadrilla | Cantidad | Precio S/. | Parcial S/.
Mano de Obra
0147030001 | MO: Capataz incluye leyes sociales |  |  |  |  | h | 0.1 | 0.025 | 28.68 | 0.72
0147060001 | MO: Operario incluye leyes sociales |  |  |  |  | h | 1 | 0.25 | 24.22 | 6.06
6.78
Equipos
0337009001 | Herramientas manuales |  |  |  |  | %MO |  | 2 | 6.78 | 0.14
0.14
Partida | 03.04.03.03.06 |  | Instalación de abrazaderas p/conexión en tubería DN 100 - 150
Rendimiento | und/DIA | MO. | 28 | EQ. | 28 | Costo unitario directo por : und |  |  |  | 9.77
Código | Descripción Recurso |  |  |  |  | Unidad | Cuadrilla | Cantidad | Precio S/. | Parcial S/.
Mano de Obra
0147030001 | MO: Capataz incluye leyes sociales |  |  |  |  | h | 0.1 | 0.0286 | 28.68 | 0.82
0147060001 | MO: Operario incluye leyes sociales |  |  |  |  | h | 1 | 0.2857 | 24.22 | 6.92
7.74
Materiales
0233010106 | Flete accesorio de abrazadera DN 100 mm - 150 mm |  |  |  |  | und |  | 1 | 0.65 | 0.65
0.65
Equipos
0337009001 | Herramientas manuales |  |  |  |  | %MO |  | 2 | 7.74 | 0.15
0349620001 | Taladro eléctrico incluye broca |  |  |  |  | h | 1 | 0.2857 | 4.3 | 1.23
1.38
Partida | 03.04.03.03.07 |  | Instalación de Empalme mecanico PP DN 15 - 40
Rendimiento | und/DIA | MO. | 240 | EQ. | 240 | Costo unitario directo por : und |  |  |  | 1.57
Código | Descripción Recurso |  |  |  |  | Unidad | Cuadrilla | Cantidad | Precio S/. | Parcial S/.
Mano de Obra
0147030001 | MO: Capataz incluye leyes sociales |  |  |  |  | h | 0.1 | 0.0033 | 28.68 | 0.09
0147060001 | MO: Operario incluye leyes sociales |  |  |  |  | h | 1 | 0.0333 | 24.22 | 0.81
0147080001 | MO: Oficial incluye leyes sociales |  |  |  |  | h | 1 | 0.0333 | 19.13 | 0.64
1.54
Equipos
0337009001 | Herramientas manuales |  |  |  |  | %MO |  | 2 | 1.54 | 0.03
0.03
Partida | 03.04.03.04.01 |  | Suministro de micromedidores de agua potable DN 20
Rendimiento | und/DIA | MO. |  | EQ. |  | Costo unitario directo por : und |  |  |  | 103.61
Código | Descripción Recurso |  |  |  |  | Unidad | Cuadrilla | Cantidad | Precio S/. | Parcial S/.
Subpartidas
016504060100 | Medidor p/conexión domiciliaria DN 15 tipo chorro múltiple s/especificación técnica |  |  |  |  | und |  | 1 | 75.2 | 75.2
016504060158 | Dispositivo metálico de seguridad tipo argolla para medidor DN 15, segun especificaciones |  |  |  |  | und |  | 1 | 28.41 | 28.41
103.61
Partida | 03.04.03.04.02 |  | Instalación de medidor aprobado por SEDACUSCO para conexión domicliaria de agua DN 20
Rendimiento | und/DIA | MO. | 38 | EQ. | 38 | Costo unitario directo por : und |  |  |  | 8.06
Código | Descripción Recurso |  |  |  |  | Unidad | Cuadrilla | Cantidad | Precio S/. | Parcial S/.
Mano de Obra
0147030001 | MO: Capataz incluye leyes sociales |  |  |  |  | h | 0.1 | 0.0211 | 28.68 | 0.61
0147050112 | MO: Operador de equipo mediano |  |  |  |  | h | 0.15 | 0.0316 | 25.04 | 0.79
0147060001 | MO: Operario incluye leyes sociales |  |  |  |  | h | 1 | 0.2105 | 24.22 | 5.1
6.5
Materiales
0221101001 | Cilindro de concreto de 5cm de diametro por 10cm de alto |  |  |  |  | und |  | 1 | 0.7 | 0.7
0230450005 | Cinta selladora teflón |  |  |  |  | und |  | 0.06 | 1.23 | 0.07
0.77
Equipos
0337009001 | Herramientas manuales |  |  |  |  | %MO |  | 2 | 6.5 | 0.13
0348140001 | Camioneta pick-up 4 x 2 simple 1000 kg 90 HP |  |  |  |  | h | 0.15 | 0.0316 | 20.83 | 0.66
0.79
Partida | 03.04.03.04.03 |  | Pruebas de laboratorio s/especificación p/evaluación-aceptación de medidores DN 15, 20 y 25 (Por medidor suministrado)
Rendimiento | und/DIA | MO. | 8 | EQ. | 8 | Costo unitario directo por : und |  |  |  | 33.13
Código | Descripción Recurso |  |  |  |  | Unidad | Cuadrilla | Cantidad | Precio S/. | Parcial S/.
Subpartidas
019901010552 | Inspección general de medidores de DN 15, 20 y 25 en laboratorio (costo por unidad) |  |  |  |  | und |  | 1 | 2.84 | 2.84
019901010555 | Inspección de longitud y roscado de medidores de DN 15, 20 y 25 en laboratorio (costo por unidad) |  |  |  |  | und |  | 1 | 3.02 | 3.02
019901010559 | Prueba hidrostática de medidores de DN 15, 20 y 25 en banco de pruebas de Laboratorio (costo por unidad) |  |  |  |  | und |  | 1 | 3.19 | 3.19
019901010562 | Prueba pérdida de presión-Verificación pérdida de carga de medidores DN 15, 20 y 25 en Laboratorio (costo por unidad) |  |  |  |  | und |  | 1 | 7.35 | 7.35
019901010565 | Prueba inicio de funcionamiento - caudal de arranque de medidores DN 15, 20 y 25 (costo por unidad) |  |  |  |  | und |  | 1 | 3.64 | 3.64
019901010570 | Determinación de curvas de error, prueba de afericción p/ medidores DN 15, 20 y 25 (costo por unidad de medidor) |  |  |  |  | und |  | 1 | 13.09 | 13.09
33.13
Partida | 03.04.03.04.04 |  | Pruebas de Verificación a Q1 (48 horas a flujo contínuo) y Desgaste acelerado (100 horas a flujo contínuo); Lote 151 a
Rendimiento | glb/DIA | MO. | 240 | EQ. | 240 | Costo unitario directo por : glb |  |  |  | 509.66
Código | Descripción Recurso |  |  |  |  | Unidad | Cuadrilla | Cantidad | Precio S/. | Parcial S/.
Materiales
0230890640 | Medidor para conexión dom. DN 15 mm, tipo chorro múltiple Q3 2,5 R 100, según NMP N 005-2011 |  |  |  |  | und |  | 1 | 75.2 | 75.2
75.2
Equipos
0339220008 | Pruebas de Verificación a Q1 (48 horas a flujo contínuo) y Desgaste acelerado (100 horas a flujo contínuo); Lote 151 a 1 |  |  |  |  | und |  | 1 | 434.46 | 434.46
434.46

## RESUMEN (hidden)
RESUMEN LISTADO DE PRECIOS
PROYECTO: | AMPLIACIÓN Y MEJORAMIENTO DEL SERVICIO DE AGUA POTABLE – MARGEN DERECHA DEL RÍO HUATANAY, DISTRITO SANTIAGO, PROVINCIA Y DEPARTAMENTO DEL CUSCO
SISTEMA DE CONTRATACIÓN | ITEM | DESCRIPCIÓN |  | MONTO
PRECIOS UNITARIOS | 01 | COSTO DIRECTO |  | 42446310.69 | 40092048.73
|  | GASTOS GENERALES | 0% | 0
|  | UTILIDAD | 0% | 0
|  | SUB TOTAL |  | 42446310.69
SUMA ALZADA | 02 | PLAN DE MONITOREO ARQUEOLÓGICO |  | 0
| 03 | PLAN DE SEGURIDAD Y SALUD OCUPACIONAL |  | 0
| 04 | INTERVENCIÓN SOCIAL |  | 0
| 05 | PLAN DE GESTIÓN AMBIENTAL |  | 0
| 06 | PLAN DE GESTION Y MANEJO DE TRANSITO |  | 0
SUB TOTAL |  |  |  | 42446310.69
IGV |  |  | 18% | 7640335.9242
TOTAL |  |  |  | 50086646.6142

## Planilla (hidden)
Lista de Cantidades
(Moneda nacional)
I. LISTA DE CANTIDADES DE OBRA: PRECIOS UNITARIOS
Plazo: 540 días
| Rubro N° | Descripción | Unidad | Cantidad | P.U. | Monto | REFERENCIA ARQ | P.U. | COMPROBACION | REF | BASE | USADO
| 1 | OBRAS CIVILES – ESTRUCTURAS | [8 empty] | 0 | 0
| 1.01 | OBRAS PROVISONALES | [8 empty] | 0 | 0
| 01.01.01 | Campamento provisional para la obra | und | 1 | 1091270.4 | 1091270.4 |  | 8462.46 | 1082807.94 |  | 9093.92 | 1091270.4 | -1082176.48
| 01.01.02 | Movilización de campamentos,maquinarias, herramientas para la obra | und | 1 | 17451.76 | 17451.76 |  | 15247.1 | 2204.66 |  | 15865.24 | 17451.764 | -1586.52
| 01.01.03 | Cartel de identificación de la obra de 3,60 m x 2,40 m | und | 4 | 4217.298 | 16869.19 |  | 1963.8 | 2253.498 |  | 2108.65 | 4217.3 | -2108.648
| 01.01.04 | Flete terrestre Lima-Cusco | und | 1 | 482070.91 | 482070.91 |  | 438246.28 | 43824.63 |  | 438246.28 | 482070.908 | -43824.63
| 1.03 | RESERVORIO APOYADO PROYECTADO RAP-01 (V=1000 M3) | [8 empty] | 0 |  | 0
| 01.03.01 | RESERVORIO APOYADO RAP-01 | [8 empty] | 0 |  | 0
| 01.03.01.01 | TRABAJOS PRELIMINARES | [8 empty] | 0 |  | 0
| 01.03.01.01.01 | Trazo y replanteo inicial del proyecto, para edificación con estación total | m2 | 237.79 | 76.2 | 18119.6 | 2.6572 | 1.18 | 75.02 |  | 1.27 | 76.2 | -74.93
| 01.03.01.01.02 | Replanteo final de obra p/reservorio-cisterna o similar | m2 | 237.79 | 127.8 | 30389.56 | 2.6572 | 2 | 125.8 |  | 2.13 | 127.8 | -125.67
| 01.03.01.01.03 | Limpieza y acondiciomiento del terreno | m2 | 237.79 | 3.22 | 765.68 |  | 2.54 | 0.68 |  | 3.22 | 3.22 | 0
| 01.03.01.01.04 | Cerco opaco con manta de polipropileno ó madera h= 2,10 m para límite de obra | m | 234 | 4.59 | 1074.06 |  | 4.13 | 0.46 |  | 4.59 | 4.59 | 0
| 01.03.01.02 | MOVIMIENTO DE TIERRAS | [8 empty] | 0 |  | 0
| 01.03.01.02.01 | Excavaciones-cortes en terreno rocoso con compresora (sin emplear explosivos) | m3 | 531.53 | 264.566 | 140624.77 | 207.1364 | 236.6 | 27.966 |  | 264.57 | 264.57 | 0.004
| 01.03.01.02.02 | Excavaciones terreno rocoso c/compresora hasta 2,00 m prof.(sin emplear explosivo) | m3 | 222.96 | 326.3968 | 72773.43 | 207.1364 | 291.87 | 34.5268 |  | 326.4 | 326.4 | 0.0032
| 01.03.01.02.03 | Refine, nivelación y compactación en terreno rocoso | m2 | 237.79 | 15.6625 | 3724.39 | 8.9268 | 14.51 | 1.1525 |  | 15.68 | 15.68 | 0.0175
| 01.03.01.02.04 | Relleno compactado con material de préstamo a pulso | m3 | 0.02 | 107.198 | 2.14 | 61.7991 | 97.06 | 10.138 |  | 107.2 | 107.2 | 0.002
| 01.03.01.02.05 | Eliminación de desmonte en terreno rocoso R=10 km con maquinaria | m3 | 754.49 | 15.1836 | 11455.87 | 23.6974 | 14.64 | 0.5436 |  | 15.18 | 15.18 | -0.0036
| 01.03.01.03 | OBRAS DE CONCRETO SIMPLE | [8 empty] | 0 |  | 0
| 01.03.01.03.01 | Concreto f'c 100 kg/cm2 para solados y/o sub bases (Cemento P-I) | m3 | 12.89 | 442.559 | 5704.59 | 419.309 | 307.72 | 134.839 |  | 368.8 | 442.56 | -73.759
| 01.03.01.03.02 | Concreto f'c 100 kg/cm2 + 40% P.G. para falsas zapatas (Cemento P-I) | m3 | 112.83 | 419.6695 | 47351.31 | 278.4142 | 294.63 | 125.0395 |  | 349.73 | 419.676 | -69.9395
| 01.03.01.04 | OBRAS DE CONCRETO ARMADO | [8 empty] | 0 |  | 0
| 01.03.01.04.01 | ZAPATAS | [8 empty] | 0 |  | 0
| 01.03.01.04.01.01 | Concreto pre-mezclado f'c 280 kg/cm2 p/ zapatas (Cemento P-I) | m3 | 65.98 | 529.2436 | 34919.49 | 863.428 | 373.79 | 155.4536 |  | 441.04 | 529.248 | -88.2036
| 01.03.01.04.01.02 | Encofrado para zapatas (incl. habilitación de madera) | m2 | 18.75 | 54.7926 | 1027.36 | 48.9529 | 49.43 | 5.3626 | 48.9529 | 54.8 | 54.8 | 0.0074
| 01.03.01.04.01.03 | Acero estruc. trabajado p/zapata armada (costo prom. incl. desperdicios) | kg | 6161.13 | 8.18 | 50398.04 | 5.7299 | 7.87 | 0.31 | 5.7299 | 8.18 | 8.18 | 0
| 01.03.01.04.02 | LOSA DE FONDO | [8 empty] | 0 |  | 0
| 01.03.01.04.02.01 | Concreto pre-mezclado f'c 280 kg/cm2 para losas de fondo-piso (Cemento P-I) | m3 | 25.77 | 529.2477 | 13638.71 | 863.428 | 373.79 | 155.4577 |  | 441.04 | 529.248 | -88.2077
| 01.03.01.04.02.02 | Acero estruc. trabajado p/losa de fondo- piso (costo prom. incl. desperdicios) | kg | 3439.79 | 8.18 | 28137.48 | 5.7299 | 7.87 | 0.31 | 5.7299 | 8.18 | 8.18 | 0
| 01.03.01.04.03 | MUROS REFORZADOS | [8 empty] | 0 |  | 0
| 01.03.01.04.03.01 | Concreto pre-mezclado f'c 280 kg/cm2 p/ muros reforzados (Cemento P-I) | m3 | 83.72 | 532.5831 | 44587.86 | 863.428 | 376.12 | 156.4631 |  | 443.82 | 532.584 | -88.7631
| 01.03.01.04.03.02 | Encofrado para muro reforzado (inc. habilitacion de madera) | m2 | 558.17 | 71.937 | 40153.08 | 64.3042 | 64.51 | 7.427 | 127.4335 | 71.94 | 71.94 | 0.003
| 01.03.01.04.03.03 | Acero estruc. trabajado p/muro reforzado (costo prom. incl. desperdicios) | kg | 13195.11 | 8.34 | 110047.22 | 5.7299 | 8.03 | 0.31 | 5.7299 | 8.34 | 8.34 | 0
| 01.03.01.04.04 | ARTESA DE REBOSE | [8 empty] | 0 |  | 0
| 01.03.01.04.04.01 | Concreto pre-mezclado f'c 280 kg/cm2 p/ artesa de rebose (Cemento P-I) | m3 | 0.43 | 538.5712 | 231.59 | 863.428 | 380.29 | 158.2812 |  | 448.81 | 538.572 | -89.7612
| 01.03.01.04.04.02 | Encofrado (incl habilitación de madera) para artesa de rebose. | m2 | 6.92 | 54.8005 | 379.22 | 48.9529 | 49.43 | 5.3705 | 48.9529 | 54.8 | 54.8 | -0.0005
| 01.03.01.04.04.03 | Acero estruc. trabajado p/artesa de rebose (costo prom. incl. desperdicios) | kg | 34.58 | 8.18 | 282.86 | 5.7299 | 7.87 | 0.31 | 5.7299 | 8.18 | 8.18 | 0
| 01.03.01.04.05 | VIGA COLLAR | [8 empty] | 0 |  | 0
| 01.03.01.04.05.01 | Concreto pre-mezclado f'c 280 kg/cm2 p/ vigas (Cemento P-I) | m3 | 10.46 | 538.5728 | 5633.47 | 863.428 | 380.29 | 158.2828 |  | 448.81 | 538.572 | -89.7628
| 01.03.01.04.05.02 | Encofrado para viga (incl. habilitación de madera) | m2 | 46.86 | 83.7028 | 3922.31 | 82.0284 | 75.71 | 7.9928 | 82.0284 | 83.7 | 83.7 | -0.0028
| 01.03.01.04.05.03 | Acero estruc. trabajado para vigas (costo prom. incl. desperdicios) | kg | 881.36 | 8.31 | 7324.1 | 5.7299 | 8 | 0.31 | 5.7299 | 8.31 | 8.31 | 0
| 01.03.01.04.06 | CÚPULA | [8 empty] | 0 |  | 0
| 01.03.01.04.06.01 | Concreto pre-mezclado f'c 280 kg/cm2 p/cúpulas esféricas (Cemento P-I) | m3 | 37.43 | 538.5728 | 20158.78 | 863.428 | 380.29 | 158.2828 |  | 448.81 | 538.572 | -89.7628
| 01.03.01.04.06.02 | Encofrado (incl. habilitación de madera) para cúpula esférica | m2 | 216.65 | 99.26 | 21504.68 | 404.1224 | 89.36 | 9.9 | 404.1224 | 99.26 | 99.26 | 0
| 01.03.01.04.06.03 | Acero estruc.trabajado p/cúpula esférica (costo prom. incl. desperdicios) | kg | 4028.49 | 8.31 | 33476.75 | 5.7299 | 8 | 0.31 | 5.7299 | 8.31 | 8.31 | 0
| 01.03.01.05 | REVOQUES, ENLUCIDOS Y MOLDURAS | [8 empty] | 0 |  | 0
| 01.03.01.05.01 | Tarrajeo rayado 1era capa con impermeabilizante en losa de fondo-piso C:A 1:5 e=1,5cm (Cemento P-I) | m2 | 138.31 | 31.8846 | 4409.96 | 23.9756 | 27.21 | 4.6746 |  | 31.91 | 31.91 | 0.0254
| 01.03.01.05.02 | Tarrajeo frotachado 2da capa con impermeabilizante en losa de fondo-piso C:A 1:3 e=5mm (Cemento P-I) | m2 | 138.31 | 31.8846 | 4409.96 | 23.9756 | 27.21 | 4.6746 |  | 31.91 | 31.91 | 0.0254
| 01.03.01.05.03 | Tarrajeo rayado 1era capa con impermeabilizante en muro interior C:A 1:5 e=1,5cm (Cemento P-I) | m2 | 300.99 | 31.8846 | 9596.95 | 23.9756 | 27.21 | 4.6746 |  | 31.91 | 31.91 | 0.0254
| 01.03.01.05.04 | Tarrajeo frotachado 2da capa con impermeabilizante en muro interior C:A 1:3 e=5mm (Cemento P-I) | m2 | 300.99 | 32.5146 | 9786.57 | 26.1321 | 27.83 | 4.6846 |  | 32.53 | 32.53 | 0.0154
| 01.03.01.05.05 | Tarrajeo rayado 1era capa en muro exterior C:A 1:5 e=1,5cm (Cemento P-I) | m2 | 352.61 | 30.3872 | 10714.83 | 26.1321 | 25.69 | 4.6972 |  | 30.39 | 30.39 | 0.0028
| 01.03.01.05.06 | Tarrajeo frotachado 2da capa en muro exterior C:A 1:3 e=5mm (Cemento P-I) | m2 | 352.61 | 30.3872 | 10714.83 | 26.1321 | 25.69 | 4.6972 |  | 30.39 | 30.39 | 0.0028
| 01.03.01.05.07 | Tarrajeo rayado 1era capa con impermeabilizante en cúpula interior C:A 1:5 e=1,5cm (Cemento P-I) | m2 | 216.65 | 61.9895 | 13430.03 | 33.2288 | 51.9 | 10.0895 |  | 61.99 | 61.99 | 0.0005
| 01.03.01.05.08 | Tarrajeo frotachado 2da capa con impermeabilizante en cúpula interior C:A 1:3 e=5mm (Cemento P-I) | m2 | 216.65 | 61.9895 | 13430.03 | 33.2288 | 51.9 | 10.0895 |  | 61.99 | 61.99 | 0.0005
| 01.03.01.05.09 | Tarrajeo rayado 1era capa en cúpula exterior C:A 1:5 e=1,5cm (Cemento P-I) | m2 | 229.06 | 30.3922 | 6961.65 | 26.1321 | 25.69 | 4.7022 |  | 30.39 | 30.39 | -0.00224
| 01.03.01.05.10 | Tarrajeo frotachado 2da capa en cúpula exterior C:A 1:3 e=5mm (Cemento P-I) | m2 | 229.06 | 30.3922 | 6961.65 | 26.1321 | 25.69 | 4.7022 |  | 30.39 | 30.39 | -0.00224
| 01.03.01.05.11 | Curado de concreto con material sellante | m2 | 1237.62 | 4.7456 | 5873.25 |  | 4.38 | 0.3656 |  | 4.74 | 4.74 | -0.0056
| 01.03.01.06 | PISOS Y VEREDAS | [8 empty] | 0 |  | 0
| 01.03.01.06.01 | Vereda de concreto f'c 175 kg/cm2 e=10cm pasta 1:2 (P-I), c/empleo de mezcladora | m2 | 49.65 | 74.199 | 3683.98 |  | 51.47 | 22.729 |  | 61.84 | 74.208 | -12.359
| 01.03.01.07 | CARPINTERIA METALICA | [8 empty] | 0 |  | 0
| 01.03.01.07.01 | Escalera de tubo acero inox. c/parantes de 2" por peldaños 3/4" | m | 6.75 | 1846.716 | 12465.33 |  | 263.29 | 1583.426 |  | 461.68 | 1846.72 | -1385.036
| 01.03.01.07.02 | Escalera de tubo fo. galvanizado con parantes de 2" por peldaños de 3/4" | m | 4.9 | 887.84 | 4350.42 |  | 209.14 | 678.7 |  | 221.96 | 887.84 | -665.88
| 01.03.01.07.03 | Marco y tapa de hierro dúctil DI=0,60 m con mecanismo de seguridad según especificación | und | 1 | 1207.113 | 1207.11 |  | 627.14 | 579.973 |  | 603.56 | 1207.12 | -603.553
| 01.03.01.07.04 | Ventilación con tubería de acero según diseño DN 200 | und | 4 | 922.5369 | 3690.15 |  | 1323.33 | -400.7931 |  | 1317.91 | 922.537 | 395.3731
| 01.03.01.07.05 | Soporte metálico tipo abrazadera para tubería DN 200 a 250 | und | 3 | 824.0631 | 2472.19 |  | 410.75 | 413.3131 |  | 412.03 | 824.06 | -412.0331
| 01.03.01.08 | PINTURA | [8 empty] | 0 |  | 0
01.03.01.08.A | 01.03.01.08.01 | Pintado de muro exterior y cupula exterior con látex vinílico (vinilátex o similar) | m2 | 581.76 | 11.46 | 6666.97 | 39.2619 | 10.44 | 1.02 |  | 11.46 | 11.46 | 4e-06
| 01.03.01.09 | PRUEBAS | [8 empty] | 0 |  | 0
01.03.01.09.A | 01.03.01.09.01 | Prueba hidráulica con empleo de cisterna y equipo de bombeo para el llenado y evacuación de agua | m3 | 1000 | 54.3497 | 54349.74 |  | 34.88 | 19.4697 |  | 36.23 | 54.345 | -18.1197
| 01.03.01.09.03 | Limpieza y desinfección de reservorios apoyados | m2 | 655.95 | 1.82 | 1193.83 |  | 1.59 | 0.23 |  | 1.82 | 1.82 | 2e-06
| 01.03.01.09.04 | Prueba de calidad del concreto (prueba a la compresión) | und | 75 | 31.81 | 2385.75 |  | 25.29 | 6.52 |  | 26.51 | 31.812 | -5.3
| 01.03.01.10 | VARIOS | [8 empty] | 0 |  | 0
| 01.03.01.10.01 | Provisión y colocado de tecnoport de 1" | m2 | 6.38 | 31.15 | 198.74 |  | 19.01 | 12.14 |  | 20.77 | 31.155 | -10.38
| 01.03.01.10.02 | Juntas con poliestireno expandido de 1" sellada con mortero asfáltico 1/4 en pisos y veredas | m | 10 | 5.85 | 58.5 |  | 5.27 | 0.58 |  | 5.85 | 5.85 | 0
| 01.03.01.10.03 | Provisión y colocado de junta water stop de P.V.C. e=15 cm ( 6") | m | 193.39 | 42.61 | 8240.35 |  | 41.15 | 1.46 |  | 42.61 | 42.61 | 0
| 01.03.01.10.04 | Aditivo desmoldeador para encofrados tipo caravista | m2 | 847.35 | 11.4 | 9659.78 |  | 10.05 | 1.35 |  | 11.4 | 11.4 | 1.65e-05
| 01.03.02 | CASETA DE VÁLVULAS | [8 empty] | 0 |  | 0
| 01.03.02.01 | TRABAJOS PRELIMINARES | [8 empty] | 0 |  | 0
| 01.03.02.01.01 | Trazo y replanteo inicial del proyecto, para edificación con estación total | m2 | 59.88 | 76.2 | 4562.86 | 2.6572 | 1.18 | 75.02 |  | 1.27 | 76.2 | -74.93
| 01.03.02.01.02 | Replanteo final de la obra,p/edificación con estación total | m2 | 59.88 | 71.4002 | 4275.44 |  | 1.15 | 70.2502 |  | 1.19 | 71.4 | -70.2102
| 01.03.02.02 | MOVIMIENTO DE TIERRAS | [8 empty] | 0 |  | 0
| 01.03.02.02.01 | Excavaciones terreno rocoso c/compresora hasta 2,00 m prof.(sin emplear explosivo) | m3 | 24.24 | 326.3968 | 7911.86 | 207.1364 | 291.87 | 34.5268 |  | 326.4 | 326.4 | 0.0032
| 01.03.02.02.02 | Refine, nivelación y compactación en terreno rocoso | m2 | 46.43 | 15.6625 | 727.21 | 8.9268 | 14.51 | 1.1525 |  | 15.68 | 15.68 | 0.0175
| 01.03.02.02.03 | Relleno compactado con material de préstamo a pulso | m3 | 3.56 | 107.198 | 381.62 | 61.7991 | 97.06 | 10.138 |  | 107.2 | 107.2 | 0.002
| 01.03.02.02.04 | Eliminación de desmonte en terreno rocoso R=10 km con maquinaria | m3 | 24.24 | 15.1836 | 368.05 | 23.6974 | 14.64 | 0.5436 |  | 15.18 | 15.18 | -0.0036
| 01.03.02.03 | OBRAS DE CONCRETO SIMPLE | [8 empty] | 0 |  | 0
| 01.03.02.03.01 | Concreto f'c 100 kg/cm2 para solados y/o sub bases (Cemento P-I) | m3 | 4.09 | 442.559 | 1810.07 | 419.309 | 307.72 | 134.839 |  | 368.8 | 442.56 | -73.759
| 01.03.02.03.02 | Concreto 140 kg/cm2 + 40% PM para cimiento corrido (Cemento P-I) | m3 | 4.01 | 413.31 | 1657.37 | 278.4142 | 288.73 | 124.58 |  | 344.43 | 413.316 | -68.88
| 01.03.02.03.03 | Concreto f'c 175 kg/cm2 para anclajes y/o dados (Cemento P-I) | m3 | 0.31 | 535.5965 | 166.03 | 501.6733 | 368.29 | 167.3065 | 501.6733 | 446.33 | 535.596 | -89.2665
| 01.03.02.03.04 | Encofrado (incl. habilitación de madera) para anclajes y/o dados | m2 | 3.38 | 49.96 | 168.86 | 24.392 | 44.59 | 5.37 |  | 49.96 | 49.96 | 0
| 01.03.02.03.05 | Concreto f'c 175 kg/cm2 para gradas y/o piso simple (Cemento P-I) | m3 | 1.77 | 634.7054 | 1123.43 | 501.6733 | 433.35 | 201.3554 |  | 528.92 | 634.704 | -105.7854
| 01.03.02.03.06 | Encofrado (incl. habilitación de madera) para veredas | m2 | 4.22 | 49.26 | 207.88 | 44.59 | 44.28 | 4.98 |  | 49.26 | 49.26 | 0
| 01.03.02.04 | OBRAS DE CONCRETO ARMADO | [8 empty] | 0 |  | 0
| 01.03.02.04.01 | ZAPATAS | [8 empty] | 0 |  | 0
| 01.03.02.04.01.01 | Concreto pre-mezclado f'c 210 kg/cm2 p/ zapatas (Cemento P-I) | m3 | 3.93 | 463.0687 | 1819.86 | 863.428 | 327.54 | 135.5287 |  | 385.89 | 463.068 | -77.1787
| 01.03.02.04.01.02 | Acero estruc. trabajado p/zapata armada (costo prom. incl. desperdicios) | kg | 102.22 | 8.18 | 836.16 | 5.7299 | 7.87 | 0.31 | 5.7299 | 8.18 | 8.18 | 0
| 01.03.02.04.02 | LOSA DE FONDO | [8 empty] | 0 |  | 0
| 01.03.02.04.02.01 | Concreto pre-mezclado f'c 210 kg/cm2 p/ losas de fondo (Cemento P-I) | m3 | 5.56 | 463.0687 | 2574.66 | 863.428 | 327.54 | 135.5287 |  | 385.89 | 463.068 | -77.1787
| 01.03.02.04.02.02 | Acero estruc. trabajado p/losa de fondo- piso (costo prom. incl. desperdicios) | kg | 233.41 | 8.18 | 1909.29 | 5.7299 | 7.87 | 0.31 | 5.7299 | 8.18 | 8.18 | 0
| 01.03.02.04.03 | COLUMNAS | [8 empty] | 0 |  | 0
| 01.03.02.04.03.01 | Concreto pre-mezclado f'c 210 kg/cm2 p/columnas (Cemento P-I) | m3 | 3.23 | 474.7197 | 1533.34 | 863.428 | 335.68 | 139.0397 |  | 395.6 | 474.72 | -79.1197
| 01.03.02.04.03.02 | Encofrado (incl. habilitación de madera) para columnas | m2 | 43.11 | 73.16 | 3153.93 | 64.3042 | 65.99 | 7.17 | 64.3042 | 73.16 | 73.16 | 0
| 01.03.02.04.03.03 | Acero estruc. trabajado para columnas (costo prom. incl. desperdicios) | kg | 545.18 | 8.31 | 4530.45 | 5.7299 | 8 | 0.31 | 5.7299 | 8.31 | 8.31 | 0
| 01.03.02.04.04 | MURO REFORZADO | [8 empty] | 0 |  | 0
| 01.03.02.04.04.01 | Concreto pre-mezclado f'c 210 kg/cm2 p/ muros reforzados (Cemento P-I) | m3 | 9.45 | 474.7193 | 4486.1 | 863.428 | 335.68 | 139.0393 |  | 395.6 | 474.72 | -79.1193
| 01.03.02.04.04.02 | Encofrado para muro reforzado (inc. habilitacion de madera) | m2 | 124.95 | 71.937 | 8988.53 | 64.3042 | 64.51 | 7.427 |  | 71.94 | 71.94 | 0.003
| 01.03.02.04.04.03 | Acero estruc. trabajado p/muro reforzado (costo prom. incl. desperdicios) | kg | 457.63 | 8.34 | 3816.63 | 5.7299 | 8.03 | 0.31 | 5.7299 | 8.34 | 8.34 | 0
| 01.03.02.04.05 | VIGAS | [8 empty] | 0 |  | 0
| 01.03.02.04.05.01 | Concreto pre-mezclado f'c 210 kg/cm2 p/vigas (Cemento P-I) | m3 | 3.51 | 474.7193 | 1666.26 | 863.428 | 335.68 | 139.0393 |  | 395.6 | 474.72 | -79.1193
| 01.03.02.04.05.02 | Encofrado para viga (incl. habilitación de madera) | m2 | 27.93 | 83.7028 | 2337.82 | 82.0284 | 75.71 | 7.9928 |  | 83.7 | 83.7 | -0.0028
| 01.03.02.04.05.03 | Acero estruc. trabajado para vigas (costo prom. incl. desperdicios) | kg | 659.54 | 8.31 | 5480.78 | 5.7299 | 8 | 0.31 | 5.7299 | 8.31 | 8.31 | 0
| 01.03.02.04.06 | LOSAS MACIZAS | [8 empty] | 0 |  | 0
| 01.03.02.04.06.01 | Concreto pre-mezclado f'c 210 kg/cm2 p/losas macizas (Cemento P-I) | m3 | 6.81 | 463.0687 | 3153.5 | 863.428 | 327.54 | 135.5287 |  | 385.89 | 463.068 | -77.1787
| 01.03.02.04.06.02 | Encofrado (incl. habilitación de madera) para losas macizas | m2 | 50.26 | 67.35 | 3385.01 | 54.512 | 60.94 | 6.41 |  | 67.35 | 67.35 | 0
| 01.03.02.04.06.03 | Acero estruc. trabajado p/losas macizas (costo prom. incl. desperdicios) | kg | 483.54 | 8.31 | 4018.22 | 5.7299 | 8 | 0.31 | 5.7299 | 8.31 | 8.31 | 0
| 01.03.02.05 | REVOQUES, ENLUCIDOS Y MOLDURAS | [8 empty] | 0 |  | 0
| 01.03.02.05.01 | Tarrajeo rayado 1era capa en muro interior C:A 1:5 e=1,5cm incl. columnas empotradas (Cemento P-I) | m2 | 103.84 | 30.3746 | 3154.1 | 26.1321 | 25.69 | 4.6846 |  | 30.39 | 30.39 | 0.0154
| 01.03.02.05.02 | Tarrajeo frotachado 2da capa en muro interior C:A 1:3 e=5mm incl. columnas empotradas (Cemento P-I) | m2 | 103.84 | 30.3746 | 3154.1 | 26.1321 | 25.69 | 4.6846 |  | 30.39 | 30.39 | 0.0154
| 01.03.02.05.03 | Tarrajeo rayado 1era capa en muro exterior C:A 1:5 e=1,5cm incl. columnas empotradas (Cemento P-I) | m2 | 59.35 | 30.3746 | 1802.73 | 26.1321 | 25.69 | 4.6846 |  | 30.39 | 30.39 | 0.0154
| 01.03.02.05.04 | Tarrajeo frotachado 2da capa en muro exterior C:A 1:3 e=5mm incl. columnas empotradas (Cemento P-I) | m2 | 59.35 | 30.3746 | 1802.73 | 26.1321 | 25.69 | 4.6846 |  | 30.39 | 30.39 | 0.0154
| 01.03.02.05.05 | Tarrajeo rayado 1era capa en cielo raso interno C:A 1:5 e=1,5cm incl. vigas empotradas (Cemento P-I) | m2 | 45.3 | 30.3746 | 1375.97 | 26.1321 | 25.69 | 4.6846 |  | 30.39 | 30.39 | 0.0154
| 01.03.02.05.06 | Tarrajeo frotachado 2da capa en cielo raso interno C:A 1:3 e=5mm incl. vigas empotradas (Cemento P-I) | m2 | 45.3 | 30.3746 | 1375.97 | 26.1321 | 25.69 | 4.6846 |  | 30.39 | 30.39 | 0.0154
| 01.03.02.05.07 | Tarrajeo rayado 1era capa en cielo raso externo C:A 1:5 e=1,5cm incl. vigas empotradas (Cemento P-I) | m2 | 4.96 | 30.3746 | 150.66 | 26.1321 | 25.69 | 4.6846 |  | 30.39 | 30.39 | 0.0154
| 01.03.02.05.08 | Tarrajeo frotachado 2da capa en cielo raso externo C:A 1:3 e=5mm incl. vigas empotradas (Cemento P-I) | m2 | 4.96 | 30.3746 | 150.66 | 26.1321 | 25.69 | 4.6846 |  | 30.39 | 30.39 | 0.0154
| 01.03.02.05.09 | Tarrajeo rayado 1era capa en vigas peraltadas independientes C:A 1:5 e=1,5cm (Cemento P-I) | m2 | 1.16 | 30.3746 | 35.23 | 26.1321 | 25.69 | 4.6846 |  | 30.39 | 30.39 | 0.0154
| 01.03.02.05.10 | Tarrajeo frotachado 2da capa en vigas peraltadas independientes C:A 1:3 e=5mm (Cemento P-I) | m2 | 1.16 | 30.3746 | 35.23 | 26.1321 | 25.69 | 4.6846 |  | 30.39 | 30.39 | 0.0154
| 01.03.02.05.11 | Vestidura de derrame en puerta, ventana y vano | m | 42.64 | 19.36 | 825.51 |  | 16.48 | 2.88 |  | 19.36 | 19.36 | 0
| 01.03.02.05.12 | Curado con material sellante | m2 | 340.57 | 4.74 | 1614.3 |  | 4.38 | 0.36001 |  | 4.74 | 4.74 | -8.4e-06
| 01.03.02.06 | PISOS Y VEREDAS | [8 empty] | 0 |  | 0
| 01.03.02.06.01 | Acabado pulido de piso con mortero 1:2 x 1,5 cm de espesor | m2 | 37.05 | 28.6516 | 1061.54 |  | 23.62 | 5.0316 |  | 28.65 | 28.65 | -0.0016
| 01.03.02.06.02 | Vereda de concreto f'c 175 kg/cm2 e=10cm pasta 1:2 (P-I), c/empleo de mezcladora | m2 | 22.5 | 74.199 | 1669.48 |  | 51.47 | 22.729 |  | 61.84 | 74.208 | -12.359
| 01.03.02.07 | CARPINTERIA METALICA | [8 empty] | 0 |  | 0
| 01.03.02.07.01 | Puerta metálica tipo P-1 segun diseño y plano | Und | 3 | 4166.6692 | 12500.01 |  | 1257.24 | 2909.4292 |  | 1388.89 | 4166.67 | -2777.7792
| 01.03.02.07.02 | Ventana en caseta segun diseño y plano | Und | 1 | 904.95 | 904.95 |  | 344.94 | 560.01 |  | 301.65 | 904.95 | -603.3
| 01.03.02.07.04 | Escalera de tubo fo. galv. con parantes de 1 1/2" por peldaños de 3/4" | m | 2.7 | 826.1979 | 2230.73 |  | 193.73 | 632.4679 |  | 206.55 | 826.2 | -619.6479
| 01.03.02.07.05 | Marco y tapa de hierro dúctil DI=0,60 m con mecanismo de seguridad según especificación | Und | 1 | 1207.113 | 1207.11 |  | 627.14 | 579.973 |  | 603.56 | 1207.12 | -603.553
| 01.03.02.09 | PINTURA | [8 empty] | 0 |  | 0
| 01.03.02.09.01 | Pintado de muro interior con látex vinílico (vinilátex o similar) | m2 | 103.84 | 10.88 | 1129.78 | 39.2619 | 9.86 | 1.02 |  | 10.88 | 10.88 | 4e-06
| 01.03.02.09.02 | Pintado de muro exterior con látex vinílico (vinilátex o similar) | m2 | 59.35 | 11.46 | 680.15 | 39.2619 | 10.44 | 1.02 |  | 11.46 | 11.46 | 4e-06
| 01.03.02.09.03 | Pintado de cielo raso con látex vinílico (vinilátex o similar) | m2 | 51.42 | 13.5198 | 695.19 | 39.2619 | 12.26 | 1.2598 |  | 13.53 | 13.53 | 0.010206
| 01.03.02.10 | PRUEBAS | [8 empty] | 0 |  | 0
| 01.03.02.10.01 | Prueba de calidad del concreto (prueba a la compresión) | und | 11 | 31.81 | 349.91 |  | 25.29 | 6.52 |  | 26.51 | 31.812 | -5.3
| 01.03.02.11 | VARIOS | [8 empty] | 0 |  | 0
| 01.03.02.11.01 | Juntas con poliestireno expandido de 1" sellada con mortero asfáltico 1/4 en pisos y veredas | m | 5 | 5.85 | 29.25 |  | 5.27 | 0.58 |  | 5.85 | 5.85 | 0
| 01.03.02.11.02 | Aditivo desmoldeador para encofrados tipo caravista | m2 | 253.85 | 11.4 | 2893.89 |  | 10.05 | 1.35 |  | 11.4 | 11.4 | 0
| 01.03.03 | CASETA DE VIGILANCIA | [8 empty] | 0 |  | 0
| 01.03.03.01 | TRABAJOS PRELIMINARES | [8 empty] | 0 |  | 0
| 01.03.03.01.01 | Trazo y replanteo inicial del proyecto, para edificación con estación total | m2 | 14.03 | 76.2 | 1069.09 | 2.6572 | 1.18 | 75.02 |  | 1.27 | 76.2 | -74.93
| 01.03.03.01.02 | Replanteo final de la obra,p/edificación con estación total | m2 | 14.03 | 71.4002 | 1001.74 |  | 1.15 | 70.2502 |  | 1.19 | 71.4 | -70.2102
| 01.03.03.02 | MOVIMIENTO DE TIERRAS | [8 empty] | 0 |  | 0
| 01.03.03.02.01 | Excavaciones terreno rocoso c/compresora hasta 1,50 m prof.(sin emplear explosivo) | m3 | 10.99 | 293.85 | 3229.41 | 207.1364 | 262.79 | 31.06 |  | 293.85 | 293.85 | 0
| 01.03.03.02.02 | Refine, nivelación y compactación en terreno rocoso | m2 | 14.04 | 15.6625 | 219.9 | 8.9268 | 14.51 | 1.1525 |  | 15.68 | 15.68 | 0.0175
| 01.03.03.02.03 | Relleno compactado con material de préstamo a pulso | m3 | 3.47 | 107.198 | 371.98 | 61.7991 | 97.06 | 10.138 |  | 107.2 | 107.2 | 0.002
| 01.03.03.02.04 | Eliminación de desmonte en terreno rocoso R=10 km con maquinaria | m3 | 10.99 | 15.1836 | 166.87 | 23.6974 | 14.64 | 0.5436 |  | 15.18 | 15.18 | -0.0036
| 01.03.03.03 | OBRAS DE CONCRETO SIMPLE | [8 empty] | 0 |  | 0
| 01.03.03.03.01 | Concreto f'c 100 kg/cm2 para solados y/o sub bases (Cemento P-I) | m3 | 0.44 | 442.559 | 194.73 | 419.309 | 307.72 | 134.839 |  | 368.8 | 442.56 | -73.759
| 01.03.03.03.02 | Concreto f'c 100 kg/cm2 + 30% P.G. para cimiento corrido (Cemento P-I) | m3 | 2.42 | 392.4968 | 949.84 | 419.309 | 274.49 | 118.0068 |  | 327.08 | 392.496 | -65.4168
| 01.03.03.03.03 | Concreto f'c 100 kg/cm2 + 25% P.M. para sobrecimientos (Cemento P-I) | m3 | 1.03 | 461.1954 | 475.03 | 419.309 | 321.27 | 139.9254 |  | 384.33 | 461.196 | -76.8654
| 01.03.03.03.04 | Encofrado (incl. habilitación de madera) para sobrecimientos | m2 | 13.76 | 53.54 | 736.71 | 57.1046 | 48.56 | 4.98 |  | 53.54 | 53.54 | 0
| 01.03.03.04 | OBRAS DE CONCRETO ARMADO | [8 empty] | 0 |  | 0
| 01.03.03.04.01 | ZAPATAS | [8 empty] | 0 |  | 0
| 01.03.03.04.01.01 | Concreto pre-mezclado f'c 210 kg/cm2 p/ zapatas (Cemento P-I) | m3 | 2.2 | 463.0687 | 1018.75 | 863.428 | 327.54 | 135.5287 |  | 385.89 | 463.068 | -77.1787
| 01.03.03.04.01.02 | Acero estruc. trabajado p/zapata armada (costo prom. incl. desperdicios) | kg | 61.07 | 8.18 | 499.55 | 5.7299 | 7.87 | 0.31 | 5.7299 | 8.18 | 8.18 | 0
| 01.03.03.04.02 | COLUMNAS | [8 empty] | 0 |  | 0
| 01.03.03.04.02.01 | Concreto pre-mezclado f'c 210 kg/cm2 p/columnas (Cemento P-I) | m3 | 0.9 | 474.7197 | 427.25 | 863.428 | 335.68 | 139.0397 |  | 395.6 | 474.72 | -79.1197
| 01.03.03.04.02.02 | Encofrado (incl. habilitación de madera) para columnas | m2 | 13.8 | 73.16 | 1009.61 | 64.3042 | 65.99 | 7.17 |  | 73.16 | 73.16 | 0
| 01.03.03.04.02.03 | Acero estruc. trabajado para columnas (costo prom. incl. desperdicios) | kg | 182.56 | 8.31 | 1517.07 | 5.7299 | 8 | 0.31 | 5.7299 | 8.31 | 8.31 | 0
| 01.03.03.04.03 | VIGAS | [8 empty] | 0 |  | 0
| 01.03.03.04.03.01 | Concreto pre-mezclado f'c 210 kg/cm2 p/ vigas (Cemento P-I) | m3 | 1.34 | 474.7193 | 636.12 | 863.428 | 335.68 | 139.0393 |  | 395.6 | 474.72 | -79.1193
| 01.03.03.04.03.02 | Encofrado para viga (incl. habilitación de madera) | m2 | 9.98 | 83.7028 | 835.35 | 82.0284 | 75.71 | 7.9928 |  | 83.7 | 83.7 | -0.0028
| 01.03.03.04.03.03 | Acero estruc. trabajado para vigas (costo prom. incl. desperdicios) | kg | 161.3 | 8.31 | 1340.4 | 5.7299 | 8 | 0.31 | 5.7299 | 8.31 | 8.31 | 0
| 01.03.03.04.04 | LOSAS MACIZAS | [8 empty] | 0 |  | 0
| 01.03.03.04.04.01 | Concreto pre-mezclado f'c 210 kg/cm2 p/ losas macizas (Cemento P-I) | m3 | 2.58 | 463.0687 | 1194.72 | 863.428 | 327.54 | 135.5287 |  | 385.89 | 463.068 | -77.1787
| 01.03.03.04.04.02 | Encofrado (incl. habilitación de madera) para losas macizas | m2 | 20 | 67.35 | 1347 | 54.512 | 60.94 | 6.41 |  | 67.35 | 67.35 | 0
| 01.03.03.04.04.03 | Acero estruc. trabajado p/losas macizas (costo prom. incl. desperdicios) | kg | 198.02 | 8.31 | 1645.55 | 5.7299 | 8 | 0.31 | 5.7299 | 8.31 | 8.31 | 0
| 01.03.03.05 | MUROS DE ALBAÑILERIA | [8 empty] | 0 |  | 0
| 01.03.03.05.01 | Muros de ladrillo king kong de arcilla de cabeza con mortero 1:4 x 1,5 cm | m2 | 31.98 | 179.36 | 5735.93 |  | 107.12 | 72.24 |  | 119.57 | 179.355 | -59.79
| 01.03.03.06 | REVOQUES, ENLUCIDOS Y MOLDURAS | [8 empty] | 0 |  | 0
| 01.03.03.06.01 | Tarrajeo frotachado en muro interior C:A 1:4 e=1.5cm incl. columnas empotradas (Cemento P-I) | m2 | 44.02 | 30.3746 | 1337.09 | 26.1321 | 25.69 | 4.6846 |  | 30.39 | 30.39 | 0.0154
| 01.03.03.06.02 | Tarrajeo frotachado en muro exterior C:A 1:4 e=1.5cm incl. columnas empotradas (Cemento P-I) | m2 | 38.15 | 30.3746 | 1158.79 | 26.1321 | 25.69 | 4.6846 |  | 30.39 | 30.39 | 0.0154
| 01.03.03.06.03 | Tarrajeo frotachado en cielo raso interno C:A 1:4 e=1.5cm incl. vigas empotradas (Cemento P-I) | m2 | 17.22 | 30.3746 | 523.05 | 26.1321 | 25.69 | 4.6846 |  | 30.39 | 30.39 | 0.0154
| 01.03.03.06.04 | Tarrajeo frotachado en cielo raso externo C:A 1:4 e=1.5cm incl. vigas empotradas (Cemento P-I) | m2 | 2.78 | 30.3746 | 84.44 | 26.1321 | 25.69 | 4.6846 |  | 30.39 | 30.39 | 0.0154
| 01.03.03.06.05 | Pared de Mayolica blanca 15cm x15cm. H=2.00m | m2 | 14.2 | 36.05 | 511.91 |  | 22.32 | 13.73 |  | 24.03 | 36.045 | -12.02
| 01.03.03.06.06 | Vestidura de derrame en puerta, ventana y vano | m | 9.6 | 19.36 | 185.86 |  | 16.48 | 2.88 |  | 19.36 | 19.36 | 0
| 01.03.03.06.07 | Curado con material sellante | m2 | 67.93 | 4.74 | 321.99 |  | 4.38 | 0.36001 |  | 4.74 | 4.74 | -8.4e-06
| 01.03.03.07 | PISOS Y VEREDAS | [8 empty] | 0 |  | 0
| 01.03.03.07.01 | Contrapiso f'c 175 kg/cm2 de espesor 4" (Cemento P-I) | m2 | 11.61 | 74.21 | 861.58 |  | 51.47 | 22.74 |  | 61.84 | 74.208 | -12.37
| 01.03.03.07.02 | Revestimiento de piso de porcelanato de alto transito de 60 cm x 60 cm | m2 | 11.61 | 190.53 | 2212.05 |  | 110.86 | 79.67 |  | 127.02 | 190.53 | -63.51
| 01.03.03.07.03 | Vereda de concreto f'c 175 kg/cm2 e=10cm pasta 1:2 (P-I), c/empleo de mezcladora | m2 | 2.76 | 74.199 | 204.79 |  | 51.47 | 22.729 |  | 61.84 | 74.208 | -12.359
| 01.03.03.08 | CARPINTERIA METALICA | [8 empty] | 0 |  | 0
| 01.03.03.08.01 | Puerta metálica tipo P-2 segun diseño y plano | und | 1 | 4166.67 | 4166.67 |  | 1257.24 | 2909.43 |  | 1388.89 | 4166.67 | -2777.78
| 01.03.03.08.02 | Ventana en caseta segun diseño y plano | und | 1 | 904.95 | 904.95 |  | 344.94 | 560.01 |  | 301.65 | 904.95 | -603.3
| 01.03.03.10 | PINTURA | [8 empty] | 0 |  | 0
| 01.03.03.10.01 | Pintado de muro interior con látex vinílico (vinilátex o similar) | m2 | 44.02 | 10.88 | 478.94 | 39.2619 | 9.86 | 1.02 |  | 10.88 | 10.88 | 4e-06
| 01.03.03.10.02 | Pintado de muro exterior con látex vinílico (vinilátex o similar) | m2 | 38.15 | 11.46 | 437.2 | 39.2619 | 10.44 | 1.02 |  | 11.46 | 11.46 | 4e-06
| 01.03.03.10.03 | Pintado de cielo raso con látex vinílico (vinilátex o similar) | m2 | 20 | 13.5198 | 270.4 | 39.2619 | 12.26 | 1.2598 |  | 13.53 | 13.53 | 0.010206
| 01.03.03.11 | PRUEBAS | [8 empty] | 0 |  | 0
| 01.03.03.11.01 | Prueba de calidad del concreto (prueba a la compresión) | und | 3 | 31.81 | 95.43 |  | 25.29 | 6.52 |  | 26.51 | 31.812 | -5.3
| 01.03.03.12 | VARIOS | [8 empty] | 0 |  | 0
| 01.03.03.12.01 | Juntas con poliestireno expandido de 1" sellada con mortero asfáltico 1/4 en pisos y veredas | m | 0.6 | 5.85 | 3.51 |  | 5.27 | 0.58 |  | 5.85 | 5.85 | 0
| 01.03.03.12.02 | Aditivo desmoldeador para encofrados tipo caravista | m2 | 43.78 | 11.3905 | 498.68 |  | 10.05 | 1.3405 |  | 11.4 | 11.4 | 0.0094525
| 01.03.03.13 | APARATOS SANITARIOS | [8 empty] | 0 |  | 0
| 01.03.03.13.01 | Inodoro tanque bajo c/grifería de bronce (tornado o similar) | und | 1 | 196.44 | 196.44 |  | 98.22 | 98.22 |  | 98.22 | 196.44 | -98.22
| 01.03.03.13.02 | Lavatorio de pared con grifería cromada 20x17 cm (jamaica o similar) | und | 1 | 84.58 | 84.58 |  | 42.29 | 42.29 |  | 42.29 | 84.58 | -42.29
| 01.03.03.13.03 | Ducha cromada de una (1) llave incl. grifería | und | 1 | 194.74 | 194.74 |  | 97.37 | 97.37 |  | 97.37 | 194.74 | -97.37
| 01.03.03.13.04 | Jabonera de losa color blanco | und | 1 | 45.8 | 45.8 |  | 22.9 | 22.9 |  | 22.9 | 45.8 | -22.9
| 01.03.03.13.05 | Toallera con soportes de losa y barra plástica color blanco | und | 1 | 79.8 | 79.8 |  | 39.9 | 39.9 |  | 39.9 | 79.8 | -39.9
| 01.03.03.13.06 | Papelera de losa y barra plástica color blanco | und | 1 | 100 | 100 |  | 50 | 50 |  | 50 | 100 | -50
| 01.03.03.13.07 | Instalación de aparatos sanitarios | und | 3 | 342.1587 | 1026.48 |  | 145.79 | 196.3687 |  | 171.08 | 342.16 | -171.0787
| 01.03.03.13.08 | Instalación de accesorios sanitarios complementarios | und | 3 | 85.4997 | 256.5 |  | 36.45 | 49.0497 |  | 42.75 | 85.5 | -42.7497
| 01.03.03.14 | INSTALACIONES SANITARIAS | [8 empty] | 0 |  | 0
| 01.03.03.14.01 | Red de PVC tipo unión roscada PN 10 DN 15 (incl. instalación accesorios) | m | 5.1 | 12.972 | 66.16 |  | 17.97 | -4.998 |  | 21.62 | 12.972 | 8.648
| 01.03.03.14.02 | Red de PVC tipo unión roscada PN 10 DN 20 (incl. instalación accesorios) | m | 26.83 | 19.044 | 510.95 |  | 28.09 | -9.046 |  | 31.74 | 19.044 | 12.696
| 01.03.03.14.03 | Tuberia de PVC SAL 2" | m | 5.7 | 20.934 | 119.32 |  | 29.4 | -8.466 |  | 34.89 | 20.934 | 13.956
| 01.03.03.14.04 | Tuberia de PVC SAL 4" | m | 23.2 | 23.892 | 554.29 |  | 34.33 | -10.438 |  | 39.82 | 23.892 | 15.928
| 01.03.03.14.05 | Codo de P.V.C. 90° tipo unión roscada DN 15 | und | 5 | 0.61 | 3.05 |  | 1.01 | -0.4 |  | 1.01 | 0.606 | 0.4
| 01.03.03.14.06 | Codo de P.V.C. 90° tipo unión roscada DN 20 | und | 7 | 0.89 | 6.23 |  | 1.49 | -0.6 |  | 1.49 | 0.894 | 0.6
| 01.03.03.14.07 | Union Universal DN 20 mm (3/4") | und | 2 | 6.53 | 13.06 |  | 10.89 | -4.36 |  | 10.89 | 6.534 | 4.36
| 01.03.03.14.08 | Válvula esférica | und | 1 | 114.24 | 114.24 |  | 28.56 | 85.68 |  | 28.56 | 114.24 | -85.68
| 01.03.03.14.09 | Tee PVC Agua C-10 1/2" | und | 1 | 2.46 | 2.46 |  | 4.1 | -1.64 |  | 4.1 | 2.46 | 1.64
| 01.03.03.14.10 | Tee PVC Agua C-10 3/4" | und | 1 | 1.86 | 1.86 |  | 3.1 | -1.24 |  | 3.1 | 1.86 | 1.24
| 01.03.03.14.11 | Reducción PVC 3/4" x 1/2" | und | 2 | 0.83 | 1.66 |  | 1.39 | -0.56 |  | 1.39 | 0.834 | 0.56
| 01.03.03.14.12 | Salida de PVC tipo unión roscada PN 10 DN 15 (punto) | und | 3 | 69.944 | 209.83 |  | 100 | -30.056 |  | 116.59 | 69.954 | 46.646
| 01.03.03.14.13 | Marco (e=1") y Tapa de Nicho Ac. Inoxidable Plancha 5/64" (0.25x0.20) | und | 1 | 84.58 | 84.58 |  | 42.29 | 42.29 |  | 42.29 | 84.58 | -42.29
| 01.03.03.14.14 | Codo de P.V.C. SAL 90° DN 50 | und | 2 | 0.69 | 1.38 |  | 1.15 | -0.46 |  | 1.15 | 0.69 | 0.46
| 01.03.03.14.15 | Codo de P.V.C. SAL 90° DN 100 | und | 2 | 3.17 | 6.34 |  | 5.28 | -2.11 |  | 5.28 | 3.168 | 2.11
| 01.03.03.14.16 | Codo de P.V.C. SAL 45° DN 50 | und | 3 | 0.69 | 2.07 |  | 1.15 | -0.46 |  | 1.15 | 0.69 | 0.46
| 01.03.03.14.17 | Codo de P.V.C. SAL 45° DN 100 | und | 1 | 2.6 | 2.6 |  | 4.34 | -1.74 |  | 4.34 | 2.604 | 1.74
| 01.03.03.14.18 | Trampa "P" de PVC SAL para desagüe DN 50 | und | 2 | 3.34 | 6.68 |  | 5.56 | -2.22 |  | 5.56 | 3.336 | 2.22
| 01.03.03.14.19 | Trampa "P" de PVC SAL para desagüe DN 100 | und | 1 | 15.02 | 15.02 |  | 25.03 | -10.01 |  | 25.03 | 15.018 | 10.01
| 01.03.03.14.20 | Sumidero de bronce 2" | und | 4 | 122.1 | 488.4 |  | 55.91 | 66.19 |  | 61.05 | 122.1 | -61.05
| 01.03.03.14.21 | Yee PVC SAL 2" | und | 1 | 1.74 | 1.74 |  | 2.91 | -1.17 |  | 2.91 | 1.746 | 1.17
| 01.03.03.14.22 | Yee PVC SAL 4" | und | 2 | 6.44 | 12.88 |  | 10.74 | -4.3 |  | 10.74 | 6.444 | 4.3
| 01.03.03.14.23 | Provisión y colocado de registro de bronce DN 50 | und | 2 | 421.64 | 843.28 |  | 92.77 | 328.87 |  | 105.41 | 421.64 | -316.23
| 01.03.03.14.24 | Reducción de PVC SAL DN 100 a 50 | und | 2 | 3.52 | 7.04 |  | 5.87 | -2.35 |  | 5.87 | 3.522 | 2.35
| 01.03.03.14.25 | Salida de PVC SAL para desagüe (punto) D=2" | pto | 2 | 74.3639 | 148.73 |  | 106.36 | -31.9961 |  | 123.94 | 74.364 | 49.5761
| 01.03.03.14.26 | Salida de PVC SAL para desagüe (punto) D=4" | pto | 1 | 97.2901 | 97.29 |  | 144.57 | -47.2799 |  | 162.15 | 97.29 | 64.8599
| 01.03.03.14.27 | Sombrero para ventilación 2" PVC | und | 1 | 13.716 | 13.72 |  | 20.34 | -6.624 |  | 22.86 | 13.716 | 9.144
| 01.03.03.14.28 | Caja de regist. alb. 12" x 24" c/tapa de concreto | und | 1 | 298.07 | 298.07 |  | 221.01 | 77.06 |  | 248.39 | 298.068 | -49.68
| 01.03.03.14.29 | Instalación de accesorios de P.V.C | und | 39 | 7.95 | 310.05 |  | 11.12 | -3.17 |  | 13.25 | 7.95 | 5.3
| 01.03.04 | CAJA DE REBOSE Y LIMPIA | [8 empty] | 0 |  | 0
| 01.03.04.01 | TRABAJOS PRELIMINARES | [8 empty] | 0 |  | 0
| 01.03.04.01.01 | Trazo y replanteo inicial del proyecto, para edificación con estación total | m2 | 2.6 | 76.2 | 198.12 | 2.6572 | 1.18 | 75.02 |  | 1.27 | 76.2 | -74.93
| 01.03.04.01.02 | Replanteo final de la obra,p/edificación con estación total | m2 | 2.6 | 71.4002 | 185.64 |  | 1.15 | 70.2502 |  | 1.19 | 71.4 | -70.2102
| 01.03.04.02 | MOVIMIENTO DE TIERRAS | [8 empty] | 0 |  | 0
| 01.03.04.02.01 | Excavaciones terreno rocoso c/compresora hasta 3,00 m prof.(sin emplear explosivo) | m3 | 5.85 | 358.62 | 2097.93 | 310.7046 | 320.55 | 38.07 |  | 358.62 | 358.62 | 0
| 01.03.04.02.02 | Refine, nivelación y compactación en terreno rocoso | m2 | 2.6 | 15.6625 | 40.72 | 8.9268 | 14.51 | 1.1525 |  | 15.68 | 15.68 | 0.0175
| 01.03.04.02.03 | Eliminación de desmonte en terreno rocoso R=10 km con maquinaria | m3 | 5.85 | 15.1836 | 88.82 | 23.6974 | 14.64 | 0.5436 |  | 15.18 | 15.18 | -0.0036
| 01.03.04.03 | OBRAS DE CONCRETO SIMPLE | [8 empty] | 0 |  | 0
| 01.03.04.03.01 | Concreto f'c 100 kg/cm2 para solados y/o sub bases (Cemento P-I) | m3 | 0.26 | 442.559 | 115.07 | 419.309 | 307.72 | 134.839 |  | 368.8 | 442.56 | -73.759
| 01.03.04.04 | OBRAS DE CONCRETO ARMADO | [8 empty] | 0 |  | 0
| 01.03.04.04.01 | LOSA DE FONDO | [8 empty] | 0 |  | 0
| 01.03.04.04.01.01 | Concreto f´c=210 kg/cm2 p/losas de fondo (cemento P-I) | m3 | 0.39 | 625.2469 | 243.85 | 863.428 | 431.3 | 193.9469 |  | 521.04 | 625.248 | -104.2069
| 01.03.04.04.01.02 | Acero estruc. trabajado p/losa de fondo- piso (costo prom. incl. desperdicios) | kg | 26.33 | 8.18 | 215.38 | 5.7299 | 7.87 | 0.31 | 5.7299 | 8.18 | 8.18 | 0
| 01.03.04.04.02 | MURO REFORZADO | [8 empty] | 0 |  | 0
| 01.03.04.04.02.01 | Concreto f'c 210 kg/cm2 para muro reforzado (cemento P-I) | m3 | 2.06 | 686.8444 | 1414.9 | 863.428 | 472.09 | 214.7544 |  | 572.37 | 686.844 | -114.4744
| 01.03.04.04.02.02 | Encofrado para muro reforzado (inc. habilitacion de madera) | m2 | 13.75 | 71.937 | 989.13 | 64.3042 | 64.51 | 7.427 |  | 71.94 | 71.94 | 0.003
| 01.03.04.04.02.03 | Acero estruc. trabajado p/muro reforzado (costo prom. incl. desperdicios) | kg | 149.99 | 8.34 | 1250.92 | 5.7299 | 8.03 | 0.31 | 5.7299 | 8.34 | 8.34 | 0
| 01.03.04.04.03 | LOSAS REMOVIBLES | [8 empty] | 0 |  | 0
| 01.03.04.04.03.01 | Concreto f'c 210 kg/cm2 para losas removibles (Cemento P-I) | m3 | 0.1 | 600.8027 | 60.08 | 863.428 | 414.35 | 186.4527 |  | 500.67 | 600.804 | -100.1327
| 01.03.04.04.03.02 | Encofrado (incl. habilitación de madera) para losas removibles | m2 | 2.33 | 39.31 | 91.59 | 54.512 | 35.39 | 3.92 |  | 39.31 | 39.31 | 0
| 01.03.04.04.03.03 | Acero estructural trabajado p/losa removible (costo prom. incl. desperdicios) | kg | 14.29 | 8.31 | 118.75 | 5.7299 | 8 | 0.31 | 5.7299 | 8.31 | 8.31 | 0
| 01.03.04.05 | REVOQUES, ENLUCIDOS Y MOLDURAS | [8 empty] | 0 |  | 0
| 01.03.04.05.01 | Tarrajeo rayado 1era capa con impermeabilizante en losa de fondo-piso C:A 1:5 e=1,5cm (Cemento P-I) | m2 | 1.7 | 31.8846 | 54.2 | 23.9756 | 27.21 | 4.6746 |  | 31.91 | 31.91 | 0.0254
| 01.03.04.05.02 | Tarrajeo frotachado 2da capa con impermeabilizante en losa de fondo-piso C:A 1:3 e=5mm (Cemento P-I) | m2 | 1.7 | 31.8846 | 54.2 | 23.9756 | 27.21 | 4.6746 |  | 31.91 | 31.91 | 0.0254
| 01.03.04.05.03 | Tarrajeo rayado 1era capa con impermeabilizante en muro interior C:A 1:5 e=1,5cm (Cemento P-I) | m2 | 13.75 | 31.8846 | 438.41 | 23.9756 | 27.21 | 4.6746 |  | 31.91 | 31.91 | 0.0254
| 01.03.04.05.04 | Tarrajeo frotachado 2da capa con impermeabilizante en muro interior C:A 1:3 e=5mm (Cemento P-I) | m2 | 13.75 | 32.5146 | 447.08 | 26.1321 | 27.83 | 4.6846 |  | 32.53 | 32.53 | 0.0154
| 01.03.04.06 | VARIOS | [8 empty] | 0 |  | 0
| 01.03.04.06.01 | Malla de acero inoxidable 1/2" AISI 316 soldada a boca de tubo | und | 1 | 1387.3998 | 1387.4 |  | 648.26 | 739.1398 |  | 693.7 | 1387.4 | -693.6998
| 01.03.04.06.02 | Tirador 1/4" para losa removible | und | 4 | 14.1 | 56.4 |  | 6.34 | 7.76 |  | 7.05 | 14.1 | -7.05
| 01.03.04.06.03 | Prueba de calidad del concreto (prueba a la compresión) | und | 1 | 31.81 | 31.81 |  | 25.29 | 6.52 |  | 26.51 | 31.812 | -5.3
| 01.03.04.06.04 | Aditivo desmoldeador para encofrados tipo caravista | m2 | 16.08 | 11.4 | 183.31 |  | 10.05 | 1.35 |  | 11.4 | 11.4 | 0
| 01.03.05 | POZO PERCOLADOR | [8 empty] | 0 |  | 0
| 01.03.05.01 | TRABAJOS PRELIMINARES | [8 empty] | 0 |  | 0
| 01.03.05.01.01 | Trazo y replanteo inicial del proyecto, para edificación con estación total | m2 | 2.54 | 76.2 | 193.55 | 2.6572 | 1.18 | 75.02 |  | 1.27 | 76.2 | -74.93
| 01.03.05.01.02 | Replanteo final de la obra,p/edificación con estación total | m2 | 2.54 | 71.4002 | 181.36 |  | 1.15 | 70.2502 |  | 1.19 | 71.4 | -70.2102
| 01.03.05.02 | MOVIMIENTO DE TIERRAS | [8 empty] | 0 |  | 0
| 01.03.05.02.01 | Excavaciones terreno rocoso c/compresora hasta 3,00 m prof.(sin emplear explosivo) | m3 | 7.13 | 358.62 | 2556.96 | 310.7046 | 320.55 | 38.07 |  | 358.62 | 358.62 | 0
| 01.03.05.02.02 | Refine, nivelación y compactación en terreno rocoso | m2 | 2.54 | 15.6625 | 39.78 | 8.9268 | 14.51 | 1.1525 |  | 15.68 | 15.68 | 0.0175
| 01.03.05.02.03 | Eliminación de desmonte en terreno rocoso R=10 km con maquinaria | m3 | 7.13 | 15.1836 | 108.26 | 23.6974 | 14.64 | 0.5436 |  | 15.18 | 15.18 | -0.0036
| 01.03.05.03 | OBRAS DE CONCRETO SIMPLE | [8 empty] | 0 |  | 0
| 01.03.05.03.01 | Concreto f'c 140 kg/cm2 + 30% P.G. para cimiento corrido (Cemento P-I) | m3 | 0.61 | 408.19 | 249 | 278.4142 | 284.46 | 123.73 |  | 340.16 | 408.192 | -68.03
| 01.03.05.04 | OBRAS DE CONCRETO ARMADO | [8 empty] | 0 |  | 0
| 01.03.05.04.01 | LOSAS MACIZAS | [8 empty] | 0 |  | 0
| 01.03.05.04.01.01 | Concreto f'c 210 kg/cm2 para losas macizas (Cemento P-I) | m3 | 0.38 | 625.2472 | 237.59 | 863.428 | 431.3 | 193.9472 |  | 521.04 | 625.248 | -104.2072
| 01.03.05.04.01.02 | Encofrado (incl. habilitación de madera) para losas macizas | m2 | 1.13 | 67.35 | 76.11 | 54.512 | 60.94 | 6.41 |  | 67.35 | 67.35 | 0
| 01.03.05.04.01.03 | Acero estruc. trabajado p/losas macizas (costo prom. incl. desperdicios) | kg | 44.93 | 8.31 | 373.37 | 5.7299 | 8 | 0.31 | 5.7299 | 8.31 | 8.31 | 0
| 01.03.05.05 | REVOQUES, ENLUCIDOS Y MOLDURAS | [8 empty] | 0 |  | 0
| 01.03.05.05.01 | Muros de ladrillo king kong de arcilla de cabeza con mortero 1:4 x 1,5 cm | m2 | 9.3 | 179.36 | 1668.05 |  | 107.12 | 72.24 |  | 119.57 | 179.355 | -59.79
| 01.03.05.06 | VARIOS | [8 empty] | 0 |  | 0
| 01.03.05.06.01 | Relleno con material de préstamo piedra partida-grava 1/2" -3/4" | m3 | 4.13 | 102.31 | 422.54 |  | 92.18 | 10.13 |  | 102.32 | 102.32 | 0.01
| 01.03.05.06.02 | Tapa de concreto D=0.70m, e=10cm | und | 1 | 9.6 | 9.6 |  | 20 | -10.4 |  | 8 | 9.6 | -1.6
| 01.03.05.06.03 | Prueba de calidad del concreto (prueba a la compresión) | und | 1 | 31.81 | 31.81 |  | 25.29 | 6.52 |  | 26.51 | 31.812 | -5.3
| 01.03.05.06.04 | Aditivo desmoldeador para encofrados tipo caravista | m2 | 1.13 | 11.4 | 12.88 |  | 10.05 | 1.35 |  | 11.4 | 11.4 | 0
| 01.03.06 | CERCO PERIMETRICO | [8 empty] | 0 |  | 0
| 01.03.06.01 | TRABAJOS PRELIMINARES | [8 empty] | 0 |  | 0
| 01.03.06.01.01 | Trazo y replanteo inicial para cerco perimetrico (con equipo) | m | 237 | 88.1997 | 20903.33 |  | 1.34 | 86.8597 |  | 1.47 | 88.2 | -86.7297
| 01.03.06.01.02 | Replanteo final de la obra, para cerco perimetrico ( con equipo) | m | 237 | 10.8001 | 2559.62 |  | 0.16 | 10.6401 |  | 0.18 | 10.8 | -10.6201
| 01.03.06.02 | MOVIMIENTO DE TIERRAS | [8 empty] | 0 |  | 0
| 01.03.06.02.01 | Excavaciones terreno rocoso c/compresora hasta 1,50 m prof.(sin emplear explosivo) | m3 | 128.58 | 293.85 | 37783.23 | 207.1364 | 262.79 | 31.06 |  | 293.85 | 293.85 | 0
| 01.03.06.02.02 | Refine, nivelación y compactación en terreno rocoso | m2 | 116.32 | 15.6625 | 1821.86 | 8.9268 | 14.51 | 1.1525 |  | 15.68 | 15.68 | 0.0175
| 01.03.06.02.03 | Relleno compactado con material de préstamo a pulso | m3 | 12.21 | 107.198 | 1308.89 | 61.7991 | 97.06 | 10.138 |  | 107.2 | 107.2 | 0.002
| 01.03.06.02.04 | Eliminación de desmonte en terreno rocoso R=10 km con maquinaria | m3 | 128.58 | 15.1836 | 1952.31 | 23.6974 | 14.64 | 0.5436 |  | 15.18 | 15.18 | -0.0036
| 01.03.06.03 | OBRAS DE CONCRETO SIMPLE | [8 empty] | 0 |  | 0
| 01.03.06.03.01 | Concreto f'c 100 kg/cm2 + 30% P.G. para cimiento corrido (Cemento P-I) | m3 | 98.87 | 392.4968 | 38806.16 | 419.309 | 274.49 | 118.0068 |  | 327.08 | 392.496 | -65.4168
| 01.03.06.03.02 | Concreto f'c 100 kg/cm2 + 25% P.M. para sobrecimientos (Cemento P-I) | m3 | 16.72 | 461.1954 | 7711.19 | 419.309 | 321.27 | 139.9254 |  | 384.33 | 461.196 | -76.8654
| 01.03.06.03.03 | Encofrado (incl. habilitación de madera) para sobrecimientos | m2 | 162.1 | 53.54 | 8678.83 | 57.1046 | 48.56 | 4.98 |  | 53.54 | 53.54 | 0
| 01.03.06.04 | OBRAS DE CONCRETO ARMADO | [8 empty] | 0 |  | 0
| 01.03.06.04.01 | COLUMNAS | [8 empty] | 0 |  | 0
| 01.03.06.04.01.01 | Concreto f'c 175 kg/cm2 para columnas (Cemento P-I) | m3 | 19.5 | 643.2254 | 12542.9 | 501.6733 | 440.45 | 202.7754 |  | 536.02 | 643.224 | -107.2054
| 01.03.06.04.01.02 | Encofrado (incl. habilitación de madera) para columnas | m2 | 147 | 73.16 | 10754.52 | 64.3042 | 65.99 | 7.17 |  | 73.16 | 73.16 | 0
| 01.03.06.04.01.03 | Acero estruc. trabajado para columnas (costo prom. incl. desperdicios) | kg | 3437.9 | 8.31 | 28568.95 | 5.7299 | 8 | 0.31 | 5.7299 | 8.31 | 8.31 | 0
| 01.03.06.04.02 | VIGAS | [8 empty] | 0 |  | 0
| 01.03.06.04.02.01 | Concreto f'c 175 kg/cm2 para vigas (Cemento P-I) | m3 | 14.49 | 581.625 | 8427.75 | 501.6733 | 399.66 | 181.965 |  | 484.69 | 581.628 | -96.935
| 01.03.06.04.02.02 | Encofrado para viga (incl. habilitación de madera) | m2 | 168.05 | 83.7028 | 14066.26 | 82.0284 | 75.71 | 7.9928 |  | 83.7 | 83.7 | -0.0028
| 01.03.06.04.02.03 | Acero estruc. trabajado para vigas (costo prom. incl. desperdicios) | kg | 1235.85 | 8.31 | 10269.91 | 5.7299 | 8 | 0.31 | 5.7299 | 8.31 | 8.31 | 0
| 01.03.06.05 | MUROS DE ALBAÑILERIA | [8 empty] | 0 |  | 0
| 01.03.06.05.01 | Muros de ladrillo king kong de arcilla de soga con mortero 1:4 x 1,5 cm | m2 | 415.39 | 114.1198 | 47404.24 |  | 68.06 | 46.0598 |  | 76.08 | 114.12 | -38.0398
| 01.03.06.05.02 | Alambre negro N° 8 para confinamiento de muros (incluye desperdicio) | m | 662.4 | 3.11 | 2060.06 |  | 2.84 | 0.27 |  | 3.11 | 3.11 | 0
| 01.03.06.05.03 | Solaqueado de muro caravista de ladrillo king kong soga con mortero 1:3 | m2 | 830.78 | 29.72 | 24690.78 |  | 25.19 | 4.53 |  | 29.72 | 29.72 | 0
| 01.03.06.06 | REVOQUES, ENLUCIDOS Y MOLDURAS | [8 empty] | 0 |  | 0
| 01.03.06.06.01 | Tarrajeo de columnas, vigas y sobrecimientos 1:5x1,5 cm | m2 | 548.92 | 30.3746 | 16673.23 |  | 25.69 | 4.6846 |  | 30.39 | 30.39 | 0.0154
| 01.03.06.07 | CARPINTERIA METALICA | [8 empty] | 0 |  | 0
| 01.03.06.07.01 | Puerta metálica segun diseño y plano | Und | 1 | 4166.67 | 4166.67 |  | 1257.24 | 2909.43 |  | 1388.89 | 4166.67 | -2777.78
| 01.03.06.09 | PINTURA | [8 empty] | 0 |  | 0
| 01.03.06.09.01 | Pintado de muro exterior e interior con látex vinílico (vinilátex o similar) | m2 | 830.78 | 11.46 | 9520.74 | 39.2619 | 10.44 | 1.02 |  | 11.46 | 11.46 | 4e-06
| 01.03.06.09.02 | Pintado de columnas, vigas y sobrecimientos on látex vinílico (vinilatex o similar) | m2 | 548.92 | 12.53 | 6877.97 | 39.2619 | 11.51 | 1.02 |  | 12.53 | 12.53 | 0
| 01.03.06.10 | VARIOS | [8 empty] | 0 |  | 0
| 01.03.06.10.01 | Provisión y colocado de tecnoport de 1" | m2 | 162.06 | 31.15 | 5048.17 |  | 19.01 | 12.14 |  | 20.77 | 31.155 | -10.38
| 01.03.06.10.02 | Aditivo desmoldeador para encofrados tipo caravista | m2 | 477.16 | 11.4 | 5439.62 |  | 10.05 | 1.35 |  | 11.4 | 11.4 | 0
| 01.03.06.10.03 | Prueba de calidad del concreto (prueba a la compresión) | und | 12 | 31.81 | 381.72 |  | 25.29 | 6.52 |  | 26.51 | 31.812 | -5.3
| 01.03.07 | CAMINO DE ACCESO | [8 empty] | 0 |  | 0
| 01.03.07.01 | TRABAJOS PRELIMINARES | [8 empty] | 0 |  | 0
| 01.03.07.01.01 | Trazo y replanteo inicial del proyecto, para edificación con estación total | m2 | 74.15 | 76.2 | 5650.23 | 2.6572 | 1.18 | 75.02 |  | 1.27 | 76.2 | -74.93
| 01.03.07.01.02 | Replanteo final de la obra,p/edificación con estación total | m2 | 74.15 | 71.4002 | 5294.32 |  | 1.15 | 70.2502 |  | 1.19 | 71.4 | -70.2102
| 01.03.07.02 | MOVIMIENTO DE TIERRAS | [8 empty] | 0 |  | 0
| 01.03.07.02.01 | Corte de terreno para alcanzar nivel de plataforma | m3 | 9.26 | 11.06 | 102.42 |  | 11.01 | 0.05 |  | 11.06 | 11.06 | 0
| 01.03.07.02.02 | Refine, nivelación y compactación en terreno rocoso | m2 | 74.15 | 15.6625 | 1161.37 | 8.9268 | 14.51 | 1.1525 |  | 15.68 | 15.68 | 0.0175
| 01.03.07.02.03 | Relleno compactado con material de préstamo afirmado (incl. provisión) | m3 | 0.53 | 95.95 | 50.85 |  | 85.83 | 10.12 |  | 95.97 | 95.97 | 0.02
| 01.03.07.02.04 | Eliminación de desmonte en terreno rocoso R=10 km con maquinaria | m3 | 9.26 | 15.1836 | 140.6 | 23.6974 | 14.64 | 0.5436 |  | 15.18 | 15.18 | -0.0036
| 01.03.07.03 | SUB BASE | [8 empty] | 0 |  | 0
| 01.03.07.03.01 | Sub base de material granular compactada a pulso de 20 cm espesor | m2 | 74.15 | 22.22 | 1647.61 |  | 20.4 | 1.82 |  | 22.22 | 22.22 | 0
| 1.04 | RESERVORIO DE AGUA POTABLE RAP 2 (2900M3) | [8 empty] | 0 |  | 0
| 01.04.01 | RESERVORIO APOYADO RAP-02 | [8 empty] | 0 |  | 0
| 01.04.01.01 | TRABAJOS PRELIMINARES | [8 empty] | 0 |  | 0
| 01.04.01.01.01 | Trazo y replanteo inicial del proyecto, para edificación con estación total | m2 | 637.94 | 76.2 | 48611.03 | 2.6572 | 1.18 | 75.02 |  | 1.27 | 76.2 | -74.93
| 01.04.01.01.02 | Replanteo final de obra p/reservorio-cisterna o similar | m2 | 637.94 | 127.8 | 81528.73 | 2.6572 | 2 | 125.8 |  | 2.13 | 127.8 | -125.67
| 01.04.01.01.03 | Limpieza y acondiciomiento del terreno | m2 | 637.94 | 3.22 | 2054.17 |  | 2.54 | 0.68 |  | 3.22 | 3.22 | 0
| 01.04.01.01.04 | Cerco opaco con manta de polipropileno ó madera h= 2,10 m para límite de obra | m | 175.5 | 4.59 | 805.55 |  | 4.13 | 0.46 |  | 4.59 | 4.59 | 0
| 01.04.01.02 | MOVIMIENTO DE TIERRAS | [8 empty] | 0 |  | 0
| 01.04.01.02.01 | Excavaciones-cortes en terreno rocoso con compresora (sin emplear explosivos) | m3 | 5135.29 | 264.566 | 1358623.13 | 207.1364 | 236.6 | 27.966 |  | 264.57 | 264.57 | 0.004
| 01.04.01.02.02 | Excavaciones terreno rocoso c/compresora hasta 2,00 m prof.(sin emplear explosivo) | m3 | 529.63 | 326.3968 | 172869.54 | 207.1364 | 291.87 | 34.5268 |  | 326.4 | 326.4 | 0.0032
| 01.04.01.02.03 | Refine, nivelación y compactación en terreno rocoso | m2 | 637.94 | 15.6625 | 9991.74 | 8.9268 | 14.51 | 1.1525 |  | 15.68 | 15.68 | 0.0175
| 01.04.01.02.04 | Relleno compactado con material de préstamo a pulso | m3 | 353.9 | 107.198 | 37937.37 | 61.7991 | 97.06 | 10.138 |  | 107.2 | 107.2 | 0.002
| 01.04.01.02.05 | Eliminación de desmonte en terreno rocoso R=10 km con maquinaria | m3 | 5664.92 | 15.1836 | 86013.88 | 23.6974 | 14.64 | 0.5436 |  | 15.18 | 15.18 | -0.0036
| 01.04.01.03 | OBRAS DE CONCRETO SIMPLE | [8 empty] | 0 |  | 0
| 01.04.01.03.01 | Concreto f'c 100 kg/cm2 para solados y/o sub bases (Cemento P-I) | m3 | 42.98 | 442.559 | 19021.19 | 419.309 | 307.72 | 134.839 |  | 368.8 | 442.56 | -73.759
| 01.04.01.03.02 | Concreto f'c 100 kg/cm2 + 40% P.G. para falsas zapatas (Cemento P-I) | m3 | 185.37 | 419.6695 | 77794.14 | 278.4142 | 294.63 | 125.0395 |  | 349.73 | 419.676 | -69.9395
| 01.04.01.04 | OBRAS DE CONCRETO ARMADO | [8 empty] | 0 |  | 0
| 01.04.01.04.01 | ZAPATAS | [8 empty] | 0 |  | 0
| 01.04.01.04.01.01 | Concreto pre-mezclado f'c 280 kg/cm2 p/ zapatas (Cemento P-I) | m3 | 154.66 | 529.2436 | 81852.81 | 863.428 | 373.79 | 155.4536 |  | 441.04 | 529.248 | -88.2036
| 01.04.01.04.01.02 | Encofrado para zapatas (incl. habilitación de madera) | m2 | 34.63 | 54.7926 | 1897.47 | 48.9529 | 49.43 | 5.3626 |  | 54.8 | 54.8 | 0.0074
| 01.04.01.04.01.03 | Acero estruc. trabajado p/zapata armada (costo prom. incl. desperdicios) | kg | 16293.39 | 8.18 | 133279.93 | 5.7299 | 7.87 | 0.31 | 5.7299 | 8.18 | 8.18 | 0
| 01.04.01.04.02 | LOSA DE FONDO | [8 empty] | 0 |  | 0
| 01.04.01.04.02.01 | Concreto pre-mezclado f'c 280 kg/cm2 para losas de fondo-piso (Cemento P-I) | m3 | 128.94 | 529.2477 | 68241.2 | 863.428 | 373.79 | 155.4577 |  | 441.04 | 529.248 | -88.2077
| 01.04.01.04.02.02 | Acero estruc. trabajado p/losa de fondo- piso (costo prom. incl. desperdicios) | kg | 10467.88 | 8.18 | 85627.26 | 5.7299 | 7.87 | 0.31 | 5.7299 | 8.18 | 8.18 | 0
| 01.04.01.04.03 | MUROS REFORZADOS | [8 empty] | 0 |  | 0
| 01.04.01.04.03.01 | Concreto pre-mezclado f'c 280 kg/cm2 p/ muros reforzados (Cemento P-I) | m3 | 223.43 | 532.5831 | 118995.04 | 863.428 | 376.12 | 156.4631 |  | 443.82 | 532.584 | -88.7631
| 01.04.01.04.03.02 | Encofrado para muro reforzado (inc. habilitacion de madera) | m2 | 993.06 | 71.937 | 71437.76 | 64.3042 | 64.51 | 7.427 |  | 71.94 | 71.94 | 0.003
| 01.04.01.04.03.03 | Acero estruc. trabajado p/muro reforzado (costo prom. incl. desperdicios) | kg | 40925.41 | 8.34 | 341317.92 | 5.7299 | 8.03 | 0.31 | 5.7299 | 8.34 | 8.34 | 0
| 01.04.01.04.04 | ARTESA DE REBOSE | [8 empty] | 0 |  | 0
| 01.04.01.04.04.01 | Concreto pre-mezclado f'c 280 kg/cm2 p/ artesa de rebose (Cemento P-I) | m3 | 0.43 | 538.5712 | 231.59 | 863.428 | 380.29 | 158.2812 |  | 448.81 | 538.572 | -89.7612
| 01.04.01.04.04.02 | Encofrado (incl habilitación de madera) para artesa de rebose. | m2 | 6.92 | 54.8005 | 379.22 | 48.9529 | 49.43 | 5.3705 |  | 54.8 | 54.8 | -0.0005
| 01.04.01.04.04.03 | Acero estruc. trabajado p/artesa de rebose (costo prom. incl. desperdicios) | kg | 34.58 | 8.18 | 282.86 | 5.7299 | 7.87 | 0.31 | 5.7299 | 8.18 | 8.18 | 0
| 01.04.01.04.05 | VIGA COLLAR | [8 empty] | 0 |  | 0
| 01.04.01.04.05.01 | Concreto pre-mezclado f'c 280 kg/cm2 p/ vigas (Cemento P-I) | m3 | 36.29 | 538.5728 | 19544.81 | 863.428 | 380.29 | 158.2828 |  | 448.81 | 538.572 | -89.7628
| 01.04.01.04.05.02 | Encofrado para viga (incl. habilitación de madera) | m2 | 109.71 | 83.7028 | 9183.03 | 82.0284 | 75.71 | 7.9928 |  | 83.7 | 83.7 | -0.0028
| 01.04.01.04.05.03 | Acero estruc. trabajado para vigas (costo prom. incl. desperdicios) | kg | 5208.86 | 8.31 | 43285.63 | 5.7299 | 8 | 0.31 | 5.7299 | 8.31 | 8.31 | 0
| 01.04.01.04.06 | CÚPULA | [8 empty] | 0 |  | 0
| 01.04.01.04.06.01 | Concreto pre-mezclado f'c 280 kg/cm2 p/cúpulas esféricas (Cemento P-I) | m3 | 103.9 | 538.5728 | 55957.71 | 863.428 | 380.29 | 158.2828 |  | 448.81 | 538.572 | -89.7628
| 01.04.01.04.06.02 | Encofrado (incl. habilitación de madera) para cúpula esférica | m2 | 594.77 | 99.26 | 59036.87 | 404.1224 | 89.36 | 9.9 |  | 99.26 | 99.26 | 0
| 01.04.01.04.06.03 | Acero estruc.trabajado p/cúpula esférica (costo prom. incl. desperdicios) | kg | 11947.25 | 8.31 | 99281.65 | 5.7299 | 8 | 0.31 | 5.7299 | 8.31 | 8.31 | 0
| 01.04.01.05 | REVOQUES, ENLUCIDOS Y MOLDURAS | [8 empty] | 0 |  | 0
| 01.04.01.05.01 | Tarrajeo rayado 1era capa con impermeabilizante en losa de fondo-piso C:A 1:5 e=1,5cm (Cemento P-I) | m2 | 451.76 | 31.8846 | 14404.19 | 23.9756 | 27.21 | 4.6746 |  | 31.91 | 31.91 | 0.0254
| 01.04.01.05.02 | Tarrajeo frotachado 2da capa con impermeabilizante en losa de fondo-piso C:A 1:3 e=5mm (Cemento P-I) | m2 | 451.76 | 31.8846 | 14404.19 | 23.9756 | 27.21 | 4.6746 |  | 31.91 | 31.91 | 0.0254
| 01.04.01.05.03 | Tarrajeo rayado 1era capa con impermeabilizante en muro interior C:A 1:5 e=1,5cm (Cemento P-I) | m2 | 538.37 | 31.8846 | 17165.71 | 23.9756 | 27.21 | 4.6746 |  | 31.91 | 31.91 | 0.0254
| 01.04.01.05.04 | Tarrajeo frotachado 2da capa con impermeabilizante en muro interior C:A 1:3 e=5mm (Cemento P-I) | m2 | 538.37 | 32.5146 | 17504.89 | 26.1321 | 27.83 | 4.6846 |  | 32.53 | 32.53 | 0.0154
| 01.04.01.05.05 | Tarrajeo rayado 1era capa en muro exterior C:A 1:5 e=1,5cm (Cemento P-I) | m2 | 666.03 | 30.3872 | 20238.79 | 26.1321 | 25.69 | 4.6972 |  | 30.39 | 30.39 | 0.0028
| 01.04.01.05.06 | Tarrajeo frotachado 2da capa en muro exterior C:A 1:3 e=5mm (Cemento P-I) | m2 | 666.03 | 30.3872 | 20238.79 | 26.1321 | 25.69 | 4.6972 |  | 30.39 | 30.39 | 0.0028
| 01.04.01.05.07 | Tarrajeo rayado 1era capa con impermeabilizante en cúpula interior C:A 1:5 e=1,5cm (Cemento P-I) | m2 | 594.77 | 61.9895 | 36869.49 | 33.2288 | 51.9 | 10.0895 |  | 61.99 | 61.99 | 0.0005
| 01.04.01.05.08 | Tarrajeo frotachado 2da capa con impermeabilizante en cúpula interior C:A 1:3 e=5mm (Cemento P-I) | m2 | 594.77 | 61.9895 | 36869.49 | 33.2288 | 51.9 | 10.0895 |  | 61.99 | 61.99 | 0.0005
| 01.04.01.05.09 | Tarrajeo rayado 1era capa en cúpula exterior C:A 1:5 e=1,5cm (Cemento P-I) | m2 | 609.6 | 30.3922 | 18527.11 | 26.1321 | 25.69 | 4.7022 |  | 30.39 | 30.39 | -0.00224
| 01.04.01.05.10 | Tarrajeo frotachado 2da capa en cúpula exterior C:A 1:3 e=5mm (Cemento P-I) | m2 | 609.6 | 30.3922 | 18527.11 | 26.1321 | 25.69 | 4.7022 |  | 30.39 | 30.39 | -0.00224
| 01.04.01.05.11 | Curado de concreto con material sellante | m2 | 2860.53 | 4.7456 | 13574.93 |  | 4.38 | 0.3656 |  | 4.74 | 4.74 | -0.0056
| 01.04.01.06 | PISOS Y VEREDAS | [8 empty] | 0 |  | 0
| 01.04.01.06.01 | Vereda de concreto f'c 175 kg/cm2 e=10cm pasta 1:2 (P-I), c/empleo de mezcladora | m2 | 80.3 | 74.199 | 5958.18 |  | 51.47 | 22.729 |  | 61.84 | 74.208 | -12.359
| 01.04.01.07 | CARPINTERIA METALICA | [8 empty] | 0 |  | 0
| 01.04.01.07.01 | Escalera de tubo acero inox. c/parantes de 2" por peldaños 3/4" | m | 7.6 | 1846.716 | 14035.04 |  | 263.29 | 1583.426 |  | 461.68 | 1846.72 | -1385.036
| 01.04.01.07.02 | Escalera de tubo fo. galvanizado con parantes de 2" por peldaños de 3/4" | m | 5.7 | 887.84 | 5060.69 |  | 209.14 | 678.7 |  | 221.96 | 887.84 | -665.88
| 01.04.01.07.03 | Marco y tapa de hierro dúctil DI=0,60 m con mecanismo de seguridad según especificación | und | 1 | 1207.113 | 1207.11 |  | 627.14 | 579.973 |  | 603.56 | 1207.12 | -603.553
| 01.04.01.07.04 | Ventilación con tubería de acero según diseño DN 200 | und | 6 | 922.5369 | 5535.22 |  | 1323.33 | -400.7931 |  | 1317.91 | 922.537 | 395.3731
| 01.04.01.07.05 | Soporte metálico tipo abrazadera para tubería DN 300 a 350 | und | 1 | 1235.34 | 1235.34 |  | 615.87 | 619.47 |  | 617.8 | 1235.6 | -617.54
| 01.04.01.07.06 | Soporte metálico tipo abrazadera para tubería DN 400 a 450 | und | 2 | 1646.75 | 3293.5 |  | 820.99 | 825.76 |  | 823.56 | 1647.12 | -823.19
| 01.04.01.08 | PINTURA | [8 empty] | 0 |  | 0
01.04.01.08.A | 01.04.01.08.01 | Pintado de muro y cupula exterior con látex vinílico (vinilátex o similar) | m2 | 1275.63 | 11.46 | 14618.71 | 39.2619 | 10.44 | 1.02 |  | #N/A | #N/A | #N/A
| 01.04.01.09 | PRUEBAS | [8 empty] | 0 |  | 0
01.04.01.09.A | 01.04.01.09.01 | Prueba hidráulica con empleo de cisterna y equipo de bombeo para el llenado y Evacuación del agua de prueba | m3 | 2900 | 54.3502 | 157615.64 |  | 34.88 | 19.4702 |  | #N/A | #N/A | #N/A
| 01.04.01.09.03 | Limpieza y desinfección de reservorios apoyados | m2 | 1584.9 | 1.82 | 2884.51 |  | 1.59 | 0.23 |  | 1.82 | 1.82 | 2e-06
| 01.04.01.09.04 | Prueba de calidad del concreto (prueba a la compresión) | und | 216 | 31.81 | 6870.96 |  | 25.29 | 6.52 |  | 26.51 | 31.812 | -5.3
| 01.04.01.10 | VARIOS | [8 empty] | 0 |  | 0
| 01.04.01.10.01 | Provisión y colocado de tecnoport de 1" | m2 | 7.58 | 31.15 | 236.12 |  | 19.01 | 12.14 |  | 20.77 | 31.155 | -10.38
| 01.04.01.10.02 | Juntas con poliestireno expandido de 1" sellada con mortero asfáltico 1/4 en pisos y veredas | m | 16 | 5.85 | 93.6 |  | 5.27 | 0.58 |  | 5.85 | 5.85 | 0
| 01.04.01.10.03 | Provisión y colocado de junta water stop de P.V.C. e=15 cm ( 6") | m | 417.83 | 42.61 | 17803.74 |  | 41.15 | 1.46 |  | 42.61 | 42.61 | 0
| 01.04.01.10.04 | Aditivo desmoldeador para encofrados tipo caravista | m2 | 1739.09 | 11.4 | 19825.63 |  | 10.05 | 1.35 |  | 11.4 | 11.4 | 0
| 01.04.02 | CASETA DE VÁLVULAS | [8 empty] | 0 |  | 0
| 01.04.02.01 | TRABAJOS PRELIMINARES | [8 empty] | 0 |  | 0
| 01.04.02.01.01 | Trazo y replanteo inicial del proyecto, para edificación con estación total | m2 | 82.31 | 76.2 | 6272.02 | 2.6572 | 1.18 | 75.02 |  | 1.27 | 76.2 | -74.93
| 01.04.02.01.02 | Replanteo final de la obra,p/edificación con estación total | m2 | 82.31 | 71.4002 | 5876.95 |  | 1.15 | 70.2502 |  | 1.19 | 71.4 | -70.2102
| 01.04.02.02 | MOVIMIENTO DE TIERRAS | [8 empty] | 0 |  | 0
| 01.04.02.02.01 | Excavaciones terreno rocoso c/compresora hasta 2,00 m prof.(sin emplear explosivo) | m3 | 42.1 | 326.4 | 13741.44 | 207.1364 | 291.87 | 34.53 |  | 326.4 | 326.4 | 0
| 01.04.02.02.02 | Refine, nivelación y compactación en terreno rocoso | m2 | 74.65 | 15.6625 | 1169.21 | 8.9268 | 14.51 | 1.1525 |  | 15.68 | 15.68 | 0.0175
| 01.04.02.02.03 | Relleno compactado con material de préstamo a pulso | m3 | 3.43 | 107.198 | 367.69 | 61.7991 | 97.06 | 10.138 |  | 107.2 | 107.2 | 0.002
| 01.04.02.02.04 | Eliminación de desmonte en terreno rocoso R=10 km con maquinaria | m3 | 42.1 | 15.1836 | 639.23 | 23.6974 | 14.64 | 0.5436 |  | 15.18 | 15.18 | -0.0036
| 01.04.02.03 | OBRAS DE CONCRETO SIMPLE | [8 empty] | 0 |  | 0
| 01.04.02.03.01 | Concreto f'c 100 kg/cm2 para solados y/o sub bases (Cemento P-I) | m3 | 7.25 | 442.559 | 3208.55 | 419.309 | 307.72 | 134.839 |  | 368.8 | 442.56 | -73.759
| 01.04.02.03.02 | Concreto 140 kg/cm2 + 40% PM para cimiento corrido (Cemento P-I) | m3 | 4.63 | 413.31 | 1913.63 | 278.4142 | 288.73 | 124.58 |  | 344.43 | 413.316 | -68.88
| 01.04.02.03.03 | Concreto f'c 175 kg/cm2 para anclajes y/o dados (Cemento P-I) | m3 | 0.92 | 535.5965 | 492.75 |  | 368.29 | 167.3065 |  | 446.33 | 535.596 | -89.2665
| 01.04.02.03.04 | Encofrado (incl. habilitación de madera) para anclajes y/o dados | m2 | 7.86 | 49.96 | 392.69 | 24.392 | 44.59 | 5.37 |  | 49.96 | 49.96 | 0
| 01.04.02.03.05 | Concreto f'c 175 kg/cm2 para gradas y/o piso simple (Cemento P-I) | m3 | 3.55 | 634.7054 | 2253.2 | 501.6733 | 433.35 | 201.3554 |  | 528.92 | 634.704 | -105.7854
| 01.04.02.03.06 | Encofrado (incl. habilitación de madera) para veredas | m2 | 7.16 | 49.26 | 352.7 | 44.59 | 44.28 | 4.98 |  | 49.26 | 49.26 | 0
| 01.04.02.04 | OBRAS DE CONCRETO ARMADO | [8 empty] | 0 |  | 0
| 01.04.02.04.01 | ZAPATAS | [8 empty] | 0 |  | 0
| 01.04.02.04.01.01 | Concreto pre-mezclado f'c 210 kg/cm2 p/ zapatas (Cemento P-I) | m3 | 3.67 | 463.0687 | 1699.46 | 863.428 | 327.54 | 135.5287 |  | 385.89 | 463.068 | -77.1787
| 01.04.02.04.01.02 | Acero estruc. trabajado p/zapata armada (costo prom. incl. desperdicios) | kg | 105.23 | 8.18 | 860.78 | 5.7299 | 7.87 | 0.31 | 5.7299 | 8.18 | 8.18 | 0
| 01.04.02.04.02 | LOSA DE FONDO | [8 empty] | 0 |  | 0
| 01.04.02.04.02.01 | Concreto pre-mezclado f'c 210 kg/cm2 p/ losas de fondo (Cemento P-I) | m3 | 9.78 | 463.0687 | 4528.81 | 863.428 | 327.54 | 135.5287 |  | 385.89 | 463.068 | -77.1787
| 01.04.02.04.02.02 | Acero estruc. trabajado p/losa de fondo- piso (costo prom. incl. desperdicios) | kg | 401.1 | 8.18 | 3281 | 5.7299 | 7.87 | 0.31 | 5.7299 | 8.18 | 8.18 | 0
| 01.04.02.04.03 | COLUMNAS | [8 empty] | 0 |  | 0
| 01.04.02.04.03.01 | Concreto pre-mezclado f'c 210 kg/cm2 p/columnas (Cemento P-I) | m3 | 3.61 | 474.7197 | 1713.74 | 863.428 | 335.68 | 139.0397 |  | 395.6 | 474.72 | -79.1197
| 01.04.02.04.03.02 | Encofrado (incl. habilitación de madera) para columnas | m2 | 35.12 | 73.16 | 2569.38 | 64.3042 | 65.99 | 7.17 |  | 73.16 | 73.16 | 0
| 01.04.02.04.03.03 | Acero estruc. trabajado para columnas (costo prom. incl. desperdicios) | kg | 586.18 | 8.31 | 4871.16 | 5.7299 | 8 | 0.31 | 5.7299 | 8.31 | 8.31 | 0
| 01.04.02.04.04 | MURO REFORZADO | [8 empty] | 0 |  | 0
| 01.04.02.04.04.01 | Concreto pre-mezclado f'c 210 kg/cm2 p/ muros reforzados (Cemento P-I) | m3 | 10.19 | 474.7193 | 4837.39 | 863.428 | 335.68 | 139.0393 |  | 395.6 | 474.72 | -79.1193
| 01.04.02.04.04.02 | Encofrado para muro reforzado (inc. habilitacion de madera) | m2 | 120.25 | 71.937 | 8650.42 | 64.3042 | 64.51 | 7.427 |  | 71.94 | 71.94 | 0.003
| 01.04.02.04.04.03 | Acero estruc. trabajado p/muro reforzado (costo prom. incl. desperdicios) | kg | 448.2 | 8.34 | 3737.99 | 5.7299 | 8.03 | 0.31 | 5.7299 | 8.34 | 8.34 | 0
| 01.04.02.04.05 | VIGAS | [8 empty] | 0 |  | 0
| 01.04.02.04.05.01 | Concreto pre-mezclado f'c 210 kg/cm2 p/ vigas (Cemento P-I) | m3 | 5.49 | 474.7193 | 2606.21 | 863.428 | 335.68 | 139.0393 |  | 395.6 | 474.72 | -79.1193
| 01.04.02.04.05.02 | Encofrado para viga (incl. habilitación de madera) | m2 | 36.69 | 83.7028 | 3071.06 | 82.0284 | 75.71 | 7.9928 |  | 83.7 | 83.7 | -0.0028
| 01.04.02.04.05.03 | Acero estruc. trabajado para vigas (costo prom. incl. desperdicios) | kg | 689.71 | 8.31 | 5731.49 | 5.7299 | 8 | 0.31 | 5.7299 | 8.31 | 8.31 | 0
| 01.04.02.04.06 | LOSA MACIZA DE TECHO | [8 empty] | 0 |  | 0
| 01.04.02.04.06.01 | Concreto pre-mezclado f'c 210 kg/cm2 p/ losas macizas (Cemento P-I) | m3 | 10.83 | 463.0687 | 5015.03 | 863.428 | 327.54 | 135.5287 |  | 385.89 | 463.068 | -77.1787
| 01.04.02.04.06.02 | Encofrado (incl. habilitación de madera) para losas macizas | m2 | 76.66 | 67.35 | 5163.05 | 54.512 | 60.94 | 6.41 |  | 67.35 | 67.35 | 0
| 01.04.02.04.06.03 | Acero estruc. trabajado p/losas macizas (costo prom. incl. desperdicios) | kg | 829.92 | 8.31 | 6896.64 | 5.7299 | 8 | 0.31 | 5.7299 | 8.31 | 8.31 | 0
| 01.04.02.05 | REVOQUES, ENLUCIDOS Y MOLDURAS | [8 empty] | 0 |  | 0
| 01.04.02.05.01 | Tarrajeo rayado 1era capa en muro interior C:A 1:5 e=1,5cm incl. columnas empotradas (Cemento P-I) | m2 | 108.01 | 30.3746 | 3280.76 | 26.1321 | 25.69 | 4.6846 |  | 30.39 | 30.39 | 0.0154
| 01.04.02.05.02 | Tarrajeo frotachado 2da capa en muro interior C:A 1:3 e=5mm incl. columnas empotradas (Cemento P-I) | m2 | 108.01 | 30.3746 | 3280.76 | 26.1321 | 25.69 | 4.6846 |  | 30.39 | 30.39 | 0.0154
| 01.04.02.05.03 | Tarrajeo rayado 1era capa en muro exterior C:A 1:5 e=1,5cm incl. columnas empotradas (Cemento P-I) | m2 | 68.1 | 30.3746 | 2068.51 | 26.1321 | 25.69 | 4.6846 |  | 30.39 | 30.39 | 0.0154
| 01.04.02.05.04 | Tarrajeo frotachado 2da capa en muro exterior C:A 1:3 e=5mm incl. columnas empotradas (Cemento P-I) | m2 | 68.1 | 30.3746 | 2068.51 | 26.1321 | 25.69 | 4.6846 |  | 30.39 | 30.39 | 0.0154
| 01.04.02.05.05 | Tarrajeo rayado 1era capa en cielo raso interno C:A 1:5 e=1,5cm incl. vigas empotradas (Cemento P-I) | m2 | 76.66 | 30.3746 | 2328.52 | 26.1321 | 25.69 | 4.6846 |  | 30.39 | 30.39 | 0.0154
| 01.04.02.05.06 | Tarrajeo frotachado 2da capa en cielo raso interno C:A 1:3 e=5mm incl. vigas empotradas (Cemento P-I) | m2 | 72.24 | 30.3746 | 2194.26 | 26.1321 | 25.69 | 4.6846 |  | 30.39 | 30.39 | 0.0154
| 01.04.02.05.07 | Tarrajeo rayado 1era capa en cielo raso externo C:A 1:5 e=1,5cm incl. vigas empotradas (Cemento P-I) | m2 | 4.42 | 30.3746 | 134.26 | 26.1321 | 25.69 | 4.6846 |  | 30.39 | 30.39 | 0.0154
| 01.04.02.05.08 | Tarrajeo frotachado 2da capa en cielo raso externo C:A 1:3 e=5mm incl. vigas empotradas (Cemento P-I) | m2 | 4.42 | 30.3746 | 134.26 | 26.1321 | 25.69 | 4.6846 |  | 30.39 | 30.39 | 0.0154
| 01.04.02.05.09 | Tarrajeo rayado 1era capa en vigas peraltadas independientes C:A 1:5 e=1,5cm (Cemento P-I) | m2 | 1.89 | 30.3746 | 57.41 | 26.1321 | 25.69 | 4.6846 |  | 30.39 | 30.39 | 0.0154
| 01.04.02.05.10 | Tarrajeo frotachado 2da capa en vigas peraltadas independientes C:A 1:3 e=5mm (Cemento P-I) | m2 | 1.89 | 30.3746 | 57.41 | 26.1321 | 25.69 | 4.6846 |  | 30.39 | 30.39 | 0.0154
| 01.04.02.05.11 | Vestidura de derrame en puerta, ventana y vano | m | 25.2 | 19.36 | 487.87 |  | 16.48 | 2.88 |  | 19.36 | 19.36 | 0
| 01.04.02.05.12 | Curado con material sellante | m2 | 416.88 | 4.74 | 1976.01 |  | 4.38 | 0.36001 |  | 4.74 | 4.74 | -8.4e-06
| 01.04.02.06 | PISOS Y VEREDAS | [8 empty] | 0 |  | 0
| 01.04.02.06.01 | Acabado pulido de piso con mortero 1:2 x 1,5 cm de espesor | m2 | 65.22 | 28.6516 | 1868.66 |  | 23.62 | 5.0316 |  | 28.65 | 28.65 | -0.0016
| 01.04.02.06.02 | Vereda de concreto f'c 175 kg/cm2 e=10cm pasta 1:2 (P-I), c/empleo de mezcladora | m2 | 24.45 | 74.199 | 1814.17 |  | 51.47 | 22.729 |  | 61.84 | 74.208 | -12.359
| 01.04.02.07 | CARPINTERIA METALICA | [8 empty] | 0 |  | 0
| 01.04.02.07.01 | Puerta metálica tipo P-1 segun diseño y plano | Und | 1 | 4166.6692 | 4166.67 |  | 1257.24 | 2909.4292 |  | 1388.89 | 4166.67 | -2777.7792
| 01.04.02.07.02 | Ventana en caseta segun diseño y plano | Und | 4 | 904.95 | 3619.8 |  | 344.94 | 560.01 |  | 301.65 | 904.95 | -603.3
| 01.04.02.07.04 | Escalera de tubo fo. galv. con parantes de 1 1/2" por peldaños de 3/4" | m | 2.7 | 826.1979 | 2230.73 |  | 193.73 | 632.4679 |  | 206.55 | 826.2 | -619.6479
| 01.04.02.07.05 | Marco y tapa de hierro dúctil DI=0,60 m con mecanismo de seguridad según especificación | und | 1 | 1207.113 | 1207.11 |  | 627.14 | 579.973 |  | 603.56 | 1207.12 | -603.553
| 01.04.02.09 | PINTURA | [8 empty] | 0 |  | 0
| 01.04.02.09.01 | Pintado de muro interior con látex vinílico (vinilátex o similar) | m2 | 108.01 | 10.88 | 1175.15 | 39.2619 | 9.86 | 1.02 |  | 10.88 | 10.88 | 4e-06
| 01.04.02.09.02 | Pintado de muro exterior con látex vinílico (vinilátex o similar) | m2 | 68.1 | 11.46 | 780.43 | 39.2619 | 10.44 | 1.02 |  | 11.46 | 11.46 | 4e-06
| 01.04.02.09.03 | Pintado de cielo raso con látex vinílico (vinilátex o similar) | m2 | 78.55 | 13.53 | 1062.78 | 39.2619 | 12.26 | 1.27 |  | 13.53 | 13.53 | 0
| 01.04.02.10 | PRUEBAS | [8 empty] | 0 |  | 0
| 01.04.02.10.01 | Prueba de calidad del concreto (prueba a la compresión) | und | 15 | 31.81 | 477.15 |  | 25.29 | 6.52 |  | 26.51 | 31.812 | -5.3
| 01.04.02.11 | VARIOS | [8 empty] | 0 |  | 0
| 01.04.02.11.01 | Juntas con poliestireno expandido de 1" sellada con mortero asfáltico 1/4 en pisos y veredas | m | 5 | 5.85 | 29.25 |  | 5.27 | 0.58 |  | 5.85 | 5.85 | 0
| 01.04.02.11.02 | Aditivo desmoldeador para encofrados tipo caravista | m2 | 283.74 | 11.4 | 3234.64 |  | 10.05 | 1.35 |  | 11.4 | 11.4 | 0
| 01.04.03 | CAJA DE REBOSE Y LIMPIA | [8 empty] | 0 |  | 0
| 01.04.03.01 | TRABAJOS PRELIMINARES | [8 empty] | 0 |  | 0
| 01.04.03.01.01 | Trazo y replanteo inicial del proyecto, para edificación con estación total | m2 | 4.72 | 76.2 | 359.66 | 2.6572 | 1.18 | 75.02 |  | 1.27 | 76.2 | -74.93
| 01.04.03.01.02 | Replanteo final de la obra,p/edificación con estación total | m2 | 4.72 | 71.4002 | 337.01 |  | 1.15 | 70.2502 |  | 1.19 | 71.4 | -70.2102
| 01.04.03.02 | MOVIMIENTO DE TIERRAS | [8 empty] | 0 |  | 0
| 01.04.03.02.01 | Excavaciones terreno rocoso c/compresora hasta 3,00 m prof.(sin emplear explosivo) | m3 | 10.86 | 358.62 | 3894.61 | 310.7046 | 320.55 | 38.07 |  | 358.62 | 358.62 | 0
| 01.04.03.02.02 | Refine, nivelación y compactación en terreno rocoso | m2 | 4.72 | 15.6625 | 73.93 | 8.9268 | 14.51 | 1.1525 |  | 15.68 | 15.68 | 0.0175
| 01.04.03.02.03 | Eliminación de desmonte en terreno rocoso R=10 km con maquinaria | m3 | 10.86 | 15.1836 | 164.89 | 23.6974 | 14.64 | 0.5436 |  | 15.18 | 15.18 | -0.0036
| 01.04.03.03 | OBRAS DE CONCRETO SIMPLE | [8 empty] | 0 |  | 0
| 01.04.03.03.01 | Concreto f'c 100 kg/cm2 para solados y/o sub bases (Cemento P-I) | m3 | 0.47 | 442.559 | 208 | 419.309 | 307.72 | 134.839 |  | 368.8 | 442.56 | -73.759
| 01.04.03.04 | OBRAS DE CONCRETO ARMADO | [8 empty] | 0 |  | 0
| 01.04.03.04.01 | LOSA DE FONDO | [8 empty] | 0 |  | 0
| 01.04.03.04.01.01 | Concreto f´c=210 kg/cm2 p/losas de fondo (cemento P-I) | m3 | 0.94 | 625.2469 | 587.73 | 863.428 | 431.3 | 193.9469 |  | 521.04 | 625.248 | -104.2069
| 01.04.03.04.01.02 | Acero estruc. trabajado p/losa de fondo- piso (costo prom. incl. desperdicios) | kg | 53.96 | 8.18 | 441.39 | 5.7299 | 7.87 | 0.31 | 5.7299 | 8.18 | 8.18 | 0
| 01.04.03.04.02 | MURO REFORZADO | [8 empty] | 0 |  | 0
| 01.04.03.04.02.01 | Concreto f'c 210 kg/cm2 para muro reforzado (cemento P-I) | m3 | 3.63 | 686.8444 | 2493.25 | 863.428 | 472.09 | 214.7544 |  | 572.37 | 686.844 | -114.4744
| 01.04.03.04.02.02 | Encofrado para muro reforzado (inc. habilitacion de madera) | m2 | 18.66 | 71.937 | 1342.34 | 64.3042 | 64.51 | 7.427 |  | 71.94 | 71.94 | 0.003
| 01.04.03.04.02.03 | Acero estruc. trabajado p/muro reforzado (costo prom. incl. desperdicios) | kg | 222.95 | 8.34 | 1859.4 | 5.7299 | 8.03 | 0.31 | 5.7299 | 8.34 | 8.34 | 0
| 01.04.03.04.03 | LOSAS REMOVIBLES | [8 empty] | 0 |  | 0
| 01.04.03.04.03.01 | Concreto f'c 210 kg/cm2 para losas removibles (Cemento P-I) | m3 | 0.17 | 600.8027 | 102.14 | 863.428 | 414.35 | 186.4527 |  | 500.67 | 600.804 | -100.1327
| 01.04.03.04.03.02 | Encofrado (incl. habilitación de madera) para losas removibles | m2 | 3.9 | 39.31 | 153.31 | 54.512 | 35.39 | 3.92 |  | 39.31 | 39.31 | 0
| 01.04.03.04.03.03 | Acero estructural trabajado p/losa removible (costo prom. incl. desperdicios) | kg | 25 | 8.31 | 207.75 | 5.7299 | 8 | 0.31 | 5.7299 | 8.31 | 8.31 | 0
| 01.04.03.05 | REVOQUES, ENLUCIDOS Y MOLDURAS | [8 empty] | 0 |  | 0
| 01.04.03.05.01 | Tarrajeo rayado 1era capa con impermeabilizante en losa de fondo-piso C:A 1:5 e=1,5cm (Cemento P-I) | m2 | 3.06 | 31.8846 | 97.57 | 23.9756 | 27.21 | 4.6746 |  | 31.91 | 31.91 | 0.0254
| 01.04.03.05.02 | Tarrajeo frotachado 2da capa con impermeabilizante en losa de fondo-piso C:A 1:3 e=5mm (Cemento P-I) | m2 | 3.06 | 31.8846 | 97.57 | 23.9756 | 27.21 | 4.6746 |  | 31.91 | 31.91 | 0.0254
| 01.04.03.05.03 | Tarrajeo rayado 1era capa con impermeabilizante en muro interior C:A 1:5 e=1,5cm (Cemento P-I) | m2 | 18.66 | 31.8846 | 594.97 | 23.9756 | 27.21 | 4.6746 |  | 31.91 | 31.91 | 0.0254
| 01.04.03.05.04 | Tarrajeo frotachado 2da capa con impermeabilizante en muro interior C:A 1:3 e=5mm (Cemento P-I) | m2 | 18.66 | 32.5146 | 606.72 | 26.1321 | 27.83 | 4.6846 |  | 32.53 | 32.53 | 0.0154
| 01.04.03.06 | VARIOS | [8 empty] | 0 |  | 0
| 01.04.03.06.01 | Malla de acero inoxidable 1/2" AISI 316 soldada a boca de tubo | und | 1 | 1387.3998 | 1387.4 |  | 648.26 | 739.1398 |  | 693.7 | 1387.4 | -693.6998
| 01.04.03.06.02 | Tirador 1/4" para losa removible | und | 4 | 14.1 | 56.4 |  | 6.34 | 7.76 |  | 7.05 | 14.1 | -7.05
| 01.04.03.06.03 | Prueba de calidad del concreto (prueba a la compresión) | und | 2 | 31.81 | 63.62 |  | 25.29 | 6.52 |  | 26.51 | 31.812 | -5.3
| 01.04.03.06.04 | Aditivo desmoldeador para encofrados tipo caravista | m2 | 22.56 | 11.4 | 257.18 |  | 10.05 | 1.35 |  | 11.4 | 11.4 | 0
| 01.04.04 | CERCO PERIMETRICO | [8 empty] | 0 |  | 0
| 01.04.04.01 | TRABAJOS PRELIMINARES | [8 empty] | 0 |  | 0
| 01.04.04.01.01 | Trazo y replanteo inicial para cerco perimetrico (con equipo) | m | 179 | 88.1997 | 15787.75 |  | 1.34 | 86.8597 |  | 1.47 | 88.2 | -86.7297
| 01.04.04.01.02 | Replanteo final de la obra, para cerco perimetrico ( con equipo) | m | 179 | 10.8001 | 1933.22 |  | 0.16 | 10.6401 |  | 0.18 | 10.8 | -10.6201
| 01.04.04.02 | MOVIMIENTO DE TIERRAS | [8 empty] | 0 |  | 0
| 01.04.04.02.01 | Excavaciones terreno rocoso c/compresora hasta 1,50 m prof.(sin emplear explosivo) | m3 | 90.83 | 293.85 | 26690.4 | 207.1364 | 262.79 | 31.06 |  | 293.85 | 293.85 | 0
| 01.04.04.02.02 | Refine, nivelación y compactación en terreno rocoso | m2 | 87.11 | 15.6625 | 1364.36 | 8.9268 | 14.51 | 1.1525 |  | 15.68 | 15.68 | 0.0175
| 01.04.04.02.03 | Relleno compactado con material de préstamo a pulso | m3 | 9.15 | 107.198 | 980.86 | 61.7991 | 97.06 | 10.138 |  | 107.2 | 107.2 | 0.002
| 01.04.04.02.04 | Eliminación de desmonte en terreno rocoso R=10 km con maquinaria | m3 | 90.83 | 15.1836 | 1379.13 | 23.6974 | 14.64 | 0.5436 |  | 15.18 | 15.18 | -0.0036
| 01.04.04.03 | OBRAS DE CONCRETO SIMPLE | [8 empty] | 0 |  | 0
| 01.04.04.03.01 | Concreto f'c 100 kg/cm2 + 30% P.G. para cimiento corrido (Cemento P-I) | m3 | 74.04 | 392.4968 | 29060.46 | 419.309 | 274.49 | 118.0068 |  | 327.08 | 392.496 | -65.4168
| 01.04.04.03.02 | Concreto 1:8 + 25% P.M. p/sobrecimientos (Cemento P-V) | m3 | 12.81 | 380.85 | 4878.69 |  | 269.33 | 111.52 |  | 317.38 | 380.856 | -63.47
| 01.04.04.03.03 | Encofrado (incl. habilitación de madera) para sobrecimientos | m2 | 124.18 | 53.54 | 6648.6 | 57.1046 | 48.56 | 4.98 |  | 53.54 | 53.54 | 0
| 01.04.04.04 | OBRAS DE CONCRETO ARMADO | [8 empty] | 0 |  | 0
| 01.04.04.04.01 | COLUMNAS | [8 empty] | 0 |  | 0
| 01.04.04.04.01.01 | Concreto f'c 175 kg/cm2 para columnas (Cemento P-I) | m3 | 14.63 | 643.2254 | 9410.39 | 501.6733 | 440.45 | 202.7754 |  | 536.02 | 643.224 | -107.2054
| 01.04.04.04.01.02 | Encofrado (incl. habilitación de madera) para columnas | m2 | 110.25 | 73.16 | 8065.89 | 64.3042 | 65.99 | 7.17 |  | 73.16 | 73.16 | 0
| 01.04.04.04.01.03 | Acero estruc. trabajado para columnas (costo prom. incl. desperdicios) | kg | 2578.43 | 8.31 | 21426.75 | 5.7299 | 8 | 0.31 | 5.7299 | 8.31 | 8.31 | 0
| 01.04.04.04.02 | VIGAS | [8 empty] | 0 |  | 0
| 01.04.04.04.02.01 | Concreto f'c 175 kg/cm2 para vigas (Cemento P-I) | m3 | 10.84 | 581.625 | 6304.82 | 501.6733 | 399.66 | 181.965 |  | 484.69 | 581.628 | -96.935
| 01.04.04.04.02.02 | Encofrado para viga (incl. habilitación de madera) | m2 | 125.67 | 83.7028 | 10518.93 | 82.0284 | 75.71 | 7.9928 |  | 83.7 | 83.7 | -0.0028
| 01.04.04.04.02.03 | Acero estruc. trabajado para vigas (costo prom. incl. desperdicios) | kg | 911.69 | 8.31 | 7576.14 | 5.7299 | 8 | 0.31 | 5.7299 | 8.31 | 8.31 | 0
| 01.04.04.05 | MUROS DE ALBAÑILERIA | [8 empty] | 0 |  | 0
| 01.04.04.05.01 | Muros de ladrillo king kong de arcilla de soga con mortero 1:4 x 1,5 cm | m2 | 310.47 | 114.1198 | 35430.78 |  | 68.06 | 46.0598 |  | 76.08 | 114.12 | -38.0398
| 01.04.04.05.02 | Alambre negro N° 8 para confinamiento de muros (incluye desperdicio) | m | 508.8 | 3.11 | 1582.37 |  | 2.84 | 0.27 |  | 3.11 | 3.11 | 0
| 01.04.04.05.03 | Solaqueado de muro caravista de ladrillo king kong soga con mortero 1:3 | m2 | 620.95 | 29.72 | 18454.63 |  | 25.19 | 4.53 |  | 29.72 | 29.72 | 0
| 01.04.04.06 | REVOQUES, ENLUCIDOS Y MOLDURAS | [8 empty] | 0 |  | 0
| 01.04.04.06.01 | Tarrajeo de columnas, vigas y sobrecimientos 1:5x1,5 cm | m2 | 348.52 | 30.3746 | 10586.16 | 26.1321 | 25.69 | 4.6846 |  | 30.39 | 30.39 | 0.0154
| 01.04.04.07 | CARPINTERIA METALICA | [8 empty] | 0 |  | 0
| 01.04.04.07.01 | Puerta metálica segun diseño y plano | Und | 1 | 4166.67 | 4166.67 |  | 1257.24 | 2909.43 |  | 1388.89 | 4166.67 | -2777.78
| 01.04.04.09 | PINTURA | [8 empty] | 0 |  | 0
| 01.04.04.09.01 | Pintado de muro exterior e interior con látex vinílico (vinilátex o similar) | m2 | 620.95 | 11.46 | 7116.08 | 39.2619 | 10.44 | 1.02 |  | 11.46 | 11.46 | 4e-06
| 01.04.04.09.02 | Pintado de columnas, vigas y sobrecimientos on látex vinílico (vinilatex o similar) | m2 | 348.52 | 12.53 | 4366.96 | 39.2619 | 11.51 | 1.02 |  | 12.53 | 12.53 | 0
| 01.04.04.10 | VARIOS | [8 empty] | 0 |  | 0
| 01.04.04.10.01 | Provisión y colocado de tecnoport de 1" | m2 | 113.16 | 31.15 | 3524.93 |  | 19.01 | 12.14 |  | 20.77 | 31.155 | -10.38
| 01.04.04.10.02 | Aditivo desmoldeador para encofrados tipo caravista | m2 | 360.1 | 11.4 | 4105.14 |  | 10.05 | 1.35 |  | 11.4 | 11.4 | 0
| 01.04.04.10.03 | Prueba de calidad del concreto (prueba a la compresión) | und | 9 | 31.81 | 286.29 |  | 25.29 | 6.52 |  | 26.51 | 31.812 | -5.3
| 01.04.05 | CAMINO DE ACCESO | [8 empty] | 0 |  | 0
| 01.04.05.01 | TRABAJOS PRELIMINARES | [8 empty] | 0 |  | 0
| 01.04.05.01.01 | Trazo y replanteo inicial del proyecto, para edificación con estación total | m2 | 330.6 | 76.2 | 25191.72 | 2.6572 | 1.18 | 75.02 |  | 1.27 | 76.2 | -74.93
| 01.04.05.01.02 | Replanteo final de la obra,p/edificación con estación total | m2 | 330.6 | 71.4002 | 23604.91 |  | 1.15 | 70.2502 |  | 1.19 | 71.4 | -70.2102
| 01.04.05.02 | MOVIMIENTO DE TIERRAS | [8 empty] | 0 |  | 0
| 01.04.05.02.01 | Corte de terreno para alcanzar nivel de plataforma | m3 | 361.99 | 11.06 | 4003.61 |  | 11.01 | 0.05 |  | 11.06 | 11.06 | 0
| 01.04.05.02.02 | Refine, nivelación y compactación en terreno rocoso | m2 | 330.6 | 15.6625 | 5178.02 | 8.9268 | 14.51 | 1.1525 |  | 15.68 | 15.68 | 0.0175
| 01.04.05.02.03 | Relleno compactado con material de préstamo a pulso | m3 | 36.63 | 107.198 | 3926.66 | 61.7991 | 97.06 | 10.138 |  | 107.2 | 107.2 | 0.002
| 01.04.05.02.04 | Eliminación de desmonte en terreno rocoso R=10 km con maquinaria | m3 | 361.99 | 15.1836 | 5496.31 | 23.6974 | 14.64 | 0.5436 |  | 15.18 | 15.18 | -0.0036
| 01.04.05.03 | SUB BASE | [8 empty] | 0 |  | 0
| 01.04.05.03.01 | Sub base de material granular compactada a pulso de 20 cm espesor | m2 | 330.6 | 22.22 | 7345.93 |  | 20.4 | 1.82 |  | 22.22 | 22.22 | 0
| 1.05 | CISTERNA PROYECTADA CP-01 (V = 350m3) | [8 empty] | 0 |  | 0
| 01.05.01 | CÁMARA HÚMEDA | [8 empty] | 0 |  | 0
| 01.05.01.01 | TRABAJOS PRELIMINARES | [8 empty] | 0 |  | 0
| 01.05.01.01.01 | Trazo y replanteo inicial del proyecto, para edificación con estación total | m2 | 65.5 | 76.2 | 4991.1 | 2.6572 | 1.18 | 75.02 |  | 1.27 | 76.2 | -74.93
| 01.05.01.01.02 | Replanteo final de la obra,p/edificación con estación total | m2 | 65.5 | 71.4002 | 4676.71 |  | 1.15 | 70.2502 |  | 1.19 | 71.4 | -70.2102
| 01.05.01.01.03 | Limpieza y acondiciomiento del terreno | m2 | 65.5 | 3.22 | 210.91 |  | 2.54 | 0.68 |  | 3.22 | 3.22 | 0
| 01.05.01.01.04 | Cerco opaco con manta de polipropileno ó madera h= 2,10 m para límite de obra | m | 59.7 | 4.59 | 274.02 |  | 4.13 | 0.46 |  | 4.59 | 4.59 | 0
| 01.05.01.01.05 | Demolicion y eliminacion de estrctura existente | m3 | 46.18 | 1023.3 | 47255.99 |  | 305.24 | 718.06 |  | 341.1 | 1023.3 | -682.2
| 01.05.01.02 | MOVIMIENTO DE TIERRAS | [8 empty] | 0 |  | 0
| 01.05.01.02.01 | Excavaciones-cortes en terreno rocoso con compresora (sin emplear explosivos) | m3 | 476.15 | 264.566 | 125973.1 | 207.1364 | 236.6 | 27.966 |  | 264.57 | 264.57 | 0.004
| 01.05.01.02.03 | Refine, nivelación y compactación en terreno rocoso | m2 | 65.5 | 15.6625 | 1025.89 | 8.9268 | 14.51 | 1.1525 |  | 15.68 | 15.68 | 0.0175
| 01.05.01.02.04 | Eliminación de desmonte en terreno rocoso R=10 km con maquinaria | m3 | 476.15 | 15.1836 | 7229.67 | 23.6974 | 14.64 | 0.5436 |  | 15.18 | 15.18 | -0.0036
| 01.05.01.03 | OBRAS DE CONCRETO SIMPLE | [8 empty] | 0 |  | 0
| 01.05.01.03.01 | Concreto f'c 100 kg/cm2 para solados y/o sub bases (Cemento P-I) | m3 | 6.55 | 442.559 | 2898.76 | 419.309 | 307.72 | 134.839 |  | 368.8 | 442.56 | -73.759
| 01.05.01.04 | OBRAS DE CONCRETO ARMADO | [8 empty] | 0 |  | 0
| 01.05.01.04.01 | LOSA DE CIMENTACIÓN | [8 empty] | 0 |  | 0
| 01.05.01.04.01.01 | Concreto pre-mezclado f'c 280 kg/cm2 p/ cimientos reforzados (Cemento P-I) | m3 | 32.16 | 529.2479 | 17020.61 | 863.428 | 373.79 | 155.4579 |  | 441.04 | 529.248 | -88.2079
| 01.05.01.04.01.02 | Encofrado (incl. habilitación de madera) para cimientos reforzados | m2 | 4.39 | 53.62 | 235.39 | 57.1046 | 48.56 | 5.06 |  | 53.54 | 53.54 | -0.08
| 01.05.01.04.01.03 | Acero estruc. trabajado p/cimiento ref. (costo prom. incl. desperdicios) | kg | 3540.39 | 8.18 | 28960.39 | 5.7299 | 7.87 | 0.31 | 5.7299 | 8.18 | 8.18 | 0
| 01.05.01.04.02 | MUROS REFORZADOS | [8 empty] | 0 |  | 0
| 01.05.01.04.02.01 | Concreto pre-mezclado f'c 280 kg/cm2 p/ muros reforzados (Cemento P-I) | m3 | 95.03 | 532.5831 | 50611.37 | 863.428 | 376.12 | 156.4631 |  | 443.82 | 532.584 | -88.7631
| 01.05.01.04.02.02 | Encofrado para muro reforzado (inc. habilitacion de madera) | m2 | 452.71 | 71.937 | 32566.6 | 64.3042 | 64.51 | 7.427 |  | 71.94 | 71.94 | 0.003
| 01.05.01.04.02.03 | Acero estruc. trabajado p/muro reforzado (costo prom. incl. desperdicios) | kg | 12495.43 | 8.34 | 104211.89 | 5.7299 | 8.03 | 0.31 | 5.7299 | 8.34 | 8.34 | 0
| 01.05.01.04.03 | VIGAS | [8 empty] | 0 |  | 0
| 01.05.01.04.03.01 | Concreto pre-mezclado f'c 280 kg/cm2 p/ vigas (Cemento P-I) | m3 | 8.14 | 538.5728 | 4383.98 | 863.428 | 380.29 | 158.2828 |  | 448.81 | 538.572 | -89.7628
| 01.05.01.04.03.02 | Encofrado para viga (incl. habilitación de madera) | m2 | 50.27 | 83.7028 | 4207.74 | 82.0284 | 75.71 | 7.9928 |  | 83.7 | 83.7 | -0.0028
| 01.05.01.04.03.03 | Acero estruc. trabajado para vigas (costo prom. incl. desperdicios) | kg | 906.61 | 8.31 | 7533.93 | 5.7299 | 8 | 0.31 | 5.7299 | 8.31 | 8.31 | 0
| 01.05.01.04.04 | LOSA MACIZA | [8 empty] | 0 |  | 0
| 01.05.01.04.04.01 | Concreto pre-mezclado f'c 280 kg/cm2 p/ losas macizas (Cemento P-I) | m3 | 9.46 | 529.2479 | 5006.69 | 863.428 | 373.79 | 155.4579 |  | 441.04 | 529.248 | -88.2079
| 01.05.01.04.04.02 | Encofrado (incl. habilitación de madera) para losas macizas | m2 | 47.3 | 67.35 | 3185.66 | 54.512 | 60.94 | 6.41 |  | 67.35 | 67.35 | 0
| 01.05.01.04.04.03 | Acero estruc. trabajado p/losas macizas (costo prom. incl. desperdicios) | kg | 1263.87 | 8.31 | 10502.76 | 5.7299 | 8 | 0.31 | 5.7299 | 8.31 | 8.31 | 0
| 01.05.01.05 | REVOQUES, ENLUCIDOS Y MOLDURAS | [8 empty] | 0 |  | 0
| 01.05.01.05.01 | Tarrajeo rayado 1era capa con impermeabilizante en losa de fondo-piso C:A 1:5 e=1,5cm (Cemento P-I) | m2 | 65.5 | 31.8846 | 2088.44 | 23.9756 | 27.21 | 4.6746 |  | 31.91 | 31.91 | 0.0254
| 01.05.01.05.02 | Tarrajeo frotachado 2da capa con impermeabilizante en losa de fondo-piso C:A 1:3 e=5mm (Cemento P-I) | m2 | 65.5 | 31.8846 | 2088.44 | 23.9756 | 27.21 | 4.6746 |  | 31.91 | 31.91 | 0.0254
| 01.05.01.05.03 | Tarrajeo rayado 1era capa con impermeabilizante en muro interior C:A 1:5 e=1,5cm (Cemento P-I) | m2 | 278.79 | 31.8846 | 8889.11 | 23.9756 | 27.21 | 4.6746 |  | 31.91 | 31.91 | 0.0254
| 01.05.01.05.04 | Tarrajeo frotachado 2da capa con impermeabilizante en muro interior C:A 1:3 e=5mm (Cemento P-I) | m2 | 278.79 | 32.5146 | 9064.75 | 26.1321 | 27.83 | 4.6846 |  | 32.53 | 32.53 | 0.0154
| 01.05.01.05.05 | Tarrajeo rayado 1era capa en muro exterior C:A 1:5 e=1,5cm (Cemento P-I) | m2 | 190.03 | 30.3872 | 5774.48 | 26.1321 | 25.69 | 4.6972 |  | 30.39 | 30.39 | 0.0028
| 01.05.01.05.06 | Tarrajeo frotachado 2da capa en muro exterior C:A 1:3 e=5mm (Cemento P-I) | m2 | 190.03 | 30.3872 | 5774.48 | 26.1321 | 25.69 | 4.6972 |  | 30.39 | 30.39 | 0.0028
| 01.05.01.05.07 | Tarrajeo rayado 1era capa en cielo raso interno C:A 1:5 e=1,5cm incl. vigas empotradas (Cemento P-I) | m2 | 47.3 | 30.3746 | 1436.72 | 26.1321 | 25.69 | 4.6846 |  | 30.39 | 30.39 | 0.0154
| 01.05.01.05.08 | Tarrajeo frotachado 2da capa en cielo raso interno C:A 1:3 e=5mm incl. vigas empotradas (Cemento P-I) | m2 | 47.3 | 30.3746 | 1436.72 | 26.1321 | 25.69 | 4.6846 |  | 30.39 | 30.39 | 0.0154
| 01.05.01.05.09 | Tarrajeo rayado 1era capa en vigas peraltadas independientes C:A 1:5 e=1,5cm (Cemento P-I) | m2 | 23.38 | 30.3746 | 710.16 | 26.1321 | 25.69 | 4.6846 |  | 30.39 | 30.39 | 0.0154
| 01.05.01.05.10 | Tarrajeo frotachado 2da capa en vigas peraltadas independientes C:A 1:3 e=5mm (Cemento P-I) | m2 | 23.38 | 30.3746 | 710.16 | 26.1321 | 25.69 | 4.6846 |  | 30.39 | 30.39 | 0.0154
| 01.05.01.05.11 | Curado de concreto con material sellante | m2 | 605 | 4.7456 | 2871.09 |  | 4.38 | 0.3656 |  | 4.74 | 4.74 | -0.0056
| 01.05.01.06 | CARPINTERIA METALICA | [8 empty] | 0 |  | 0
| 01.05.01.06.01 | Escalera de tubo acero inox. c/parantes de 2" por peldaños 3/4" | m | 14.6 | 1846.716 | 26962.05 |  | 263.29 | 1583.426 |  | 461.68 | 1846.72 | -1385.036
| 01.05.01.07 | PINTURA | [8 empty] | 0 |  | 0
| 01.05.01.07.01 | Pintado de muro exterior con látex vinílico (vinilátex o similar) | m2 | 190.03 | 11.46 | 2177.74 | 39.2619 | 10.44 | 1.02 |  | 11.46 | 11.46 | 4e-06
| 01.05.01.08 | PRUEBAS | [8 empty] | 0 |  | 0
01.05.01.08.A | 01.05.01.08.01 | Prueba hidráulica con empleo de cisterna y equipo de bombeo para el llenado y Evacuación del agua de prueba | m3 | 350 | 54.3502 | 19022.58 |  | 34.88 | 19.4702 |  | #N/A | #N/A | #N/A
| 01.05.01.08.03 | Limpieza y desinfección de reservorios apoyados | m2 | 414.97 | 1.82 | 755.24 |  | 1.59 | 0.23 |  | 1.82 | 1.82 | 2e-06
| 01.05.01.08.04 | Prueba de calidad del concreto (prueba a la compresión) | und | 49 | 31.81 | 1558.69 |  | 25.29 | 6.52 |  | 26.51 | 31.812 | -5.3
| 01.05.01.09 | VARIOS | [8 empty] | 0 |  | 0
| 01.05.01.09.01 | Provisión y colocado de junta water stop de P.V.C. e=15 cm ( 6") | m | 160.2 | 42.61 | 6826.12 |  | 41.15 | 1.46 |  | 42.61 | 42.61 | 0
| 01.05.01.09.02 | Aditivo desmoldeador para encofrados tipo caravista | m2 | 554.67 | 11.4 | 6323.24 |  | 10.05 | 1.35 |  | 11.4 | 11.4 | 0
| 01.05.02 | CÁMARA SECA | [8 empty] | 0 |  | 0
| 01.05.02.01 | OBRAS DE CONCRETO SIMPLE | [8 empty] | 0 |  | 0
| 01.05.02.01.01 | Concreto f'c 175 kg/cm2 para anclajes y/o dados (Cemento P-I) | m3 | 1.64 | 535.5965 | 878.38 | 501.6733 | 368.29 | 167.3065 |  | 446.33 | 535.596 | -89.2665
| 01.05.02.01.02 | Encofrado (incl. habilitación de madera) para anclajes y/o dados | m2 | 13.31 | 49.96 | 664.97 | 24.392 | 44.59 | 5.37 |  | 49.96 | 49.96 | 0
| 01.05.02.01.03 | Concreto f'c 175 kg/cm2 para gradas y/o piso simple (Cemento P-I) | m3 | 6.13 | 634.7054 | 3890.74 | 501.6733 | 433.35 | 201.3554 |  | 528.92 | 634.704 | -105.7854
| 01.05.02.01.04 | Encofrado (incl. habilitación de madera) para veredas | m2 | 16.75 | 49.26 | 825.11 | 44.59 | 44.28 | 4.98 |  | 49.26 | 49.26 | 0
| 01.05.02.02 | OBRAS DE CONCRETO ARMADO | [8 empty] | 0 |  | 0
| 01.05.02.02.01 | COLUMNAS | [8 empty] | 0 |  | 0
| 01.05.02.02.01.01 | Concreto pre-mezclado f'c 280 kg/cm2 p/columnas (Cemento P-I) | m3 | 8.55 | 540.8995 | 4624.69 |  | 381.93 | 158.9695 |  | 450.75 | 540.9 | -90.1495
| 01.05.02.02.01.02 | Encofrado (incl. habilitación de madera) para columnas | m2 | 78.3 | 73.16 | 5728.43 | 64.3042 | 65.99 | 7.17 |  | 73.16 | 73.16 | 0
| 01.05.02.02.01.03 | Acero estruc. trabajado para columnas (costo prom. incl. desperdicios) | kg | 1163.23 | 8.31 | 9666.44 | 5.7299 | 8 | 0.31 | 5.7299 | 8.31 | 8.31 | 0
| 01.05.02.02.02 | MURO REFORZADO | [8 empty] | 0 |  | 0
| 01.05.02.02.02.01 | Concreto pre-mezclado f'c 280 kg/cm2 p/ muros reforzados (Cemento P-I) | m3 | 22.31 | 532.5831 | 11881.93 | 863.428 | 376.12 | 156.4631 |  | 443.82 | 532.584 | -88.7631
| 01.05.02.02.02.02 | Encofrado para muro reforzado (inc. habilitacion de madera) | m2 | 223.08 | 71.937 | 16047.71 | 64.3042 | 64.51 | 7.427 |  | 71.94 | 71.94 | 0.003
| 01.05.02.02.02.03 | Acero estruc. trabajado p/muro reforzado (costo prom. incl. desperdicios) | kg | 3029.11 | 8.34 | 25262.78 | 5.7299 | 8.03 | 0.31 | 5.7299 | 8.34 | 8.34 | 0
| 01.05.02.02.03 | VIGAS | [8 empty] | 0 |  | 0
| 01.05.02.02.03.01 | Concreto pre-mezclado f'c 280 kg/cm2 p/ vigas (Cemento P-I) | m3 | 8.14 | 538.5728 | 4383.98 | 863.428 | 380.29 | 158.2828 |  | 448.81 | 538.572 | -89.7628
| 01.05.02.02.03.02 | Encofrado para viga (incl. habilitación de madera) | m2 | 50.27 | 83.7028 | 4207.74 | 82.0284 | 75.71 | 7.9928 |  | 83.7 | 83.7 | -0.0028
| 01.05.02.02.03.03 | Acero estruc. trabajado para vigas (costo prom. incl. desperdicios) | kg | 906.61 | 8.31 | 7533.93 | 5.7299 | 8 | 0.31 | 5.7299 | 8.31 | 8.31 | 0
| 01.05.02.02.04 | LOSA MACIZA DE TECHO | [8 empty] | 0 |  | 0
| 01.05.02.02.04.01 | Concreto pre-mezclado f'c 280 kg/cm2 p/ losas macizas (Cemento P-I) | m3 | 10.81 | 529.2479 | 5721.17 | 863.428 | 373.79 | 155.4579 |  | 441.04 | 529.248 | -88.2079
| 01.05.02.02.04.02 | Encofrado (incl. habilitación de madera) para losas macizas | m2 | 57.69 | 67.35 | 3885.42 | 54.512 | 60.94 | 6.41 |  | 67.35 | 67.35 | 0
| 01.05.02.02.04.03 | Acero estruc. trabajado p/losas macizas (costo prom. incl. desperdicios) | kg | 1131.46 | 8.31 | 9402.43 | 5.7299 | 8 | 0.31 | 5.7299 | 8.31 | 8.31 | 0
| 01.05.02.03 | REVOQUES, ENLUCIDOS Y MOLDURAS | [8 empty] | 0 |  | 0
| 01.05.02.03.01 | Tarrajeo rayado 1era capa en muro interior C:A 1:5 e=1,5cm incl. columnas empotradas (Cemento P-I) | m2 | 153.1 | 30.3746 | 4650.35 | 26.1321 | 25.69 | 4.6846 |  | 30.39 | 30.39 | 0.0154
| 01.05.02.03.02 | Tarrajeo frotachado 2da capa en muro interior C:A 1:3 e=5mm incl. columnas empotradas (Cemento P-I) | m2 | 153.1 | 30.3746 | 4650.35 | 26.1321 | 25.69 | 4.6846 |  | 30.39 | 30.39 | 0.0154
| 01.05.02.03.03 | Tarrajeo rayado 1era capa en muro exterior C:A 1:5 e=1,5cm incl. columnas empotradas (Cemento P-I) | m2 | 145.31 | 30.3746 | 4413.73 | 26.1321 | 25.69 | 4.6846 |  | 30.39 | 30.39 | 0.0154
| 01.05.02.03.04 | Tarrajeo frotachado 2da capa en muro exterior C:A 1:3 e=5mm incl. columnas empotradas (Cemento P-I) | m2 | 145.31 | 30.3746 | 4413.73 | 26.1321 | 25.69 | 4.6846 |  | 30.39 | 30.39 | 0.0154
| 01.05.02.03.05 | Tarrajeo rayado 1era capa en cielo raso interno C:A 1:5 e=1,5cm incl. vigas empotradas (Cemento P-I) | m2 | 57.69 | 30.3746 | 1752.31 | 26.1321 | 25.69 | 4.6846 |  | 30.39 | 30.39 | 0.0154
| 01.05.02.03.06 | Tarrajeo frotachado 2da capa en cielo raso interno C:A 1:3 e=5mm incl. vigas empotradas (Cemento P-I) | m2 | 57.69 | 30.3746 | 1752.31 | 26.1321 | 25.69 | 4.6846 |  | 30.39 | 30.39 | 0.0154
| 01.05.02.03.07 | Tarrajeo rayado 1era capa en cielo raso externo C:A 1:5 e=1,5cm incl. vigas empotradas (Cemento P-I) | m2 | 3.62 | 30.3746 | 109.96 | 26.1321 | 25.69 | 4.6846 |  | 30.39 | 30.39 | 0.0154
| 01.05.02.03.08 | Tarrajeo frotachado 2da capa en cielo raso externo C:A 1:3 e=5mm incl. vigas empotradas (Cemento P-I) | m2 | 3.62 | 30.3746 | 109.96 | 26.1321 | 25.69 | 4.6846 |  | 30.39 | 30.39 | 0.0154
| 01.05.02.03.09 | Tarrajeo rayado 1era capa en vigas peraltadas independientes C:A 1:5 e=1,5cm (Cemento P-I) | m2 | 23.38 | 30.3746 | 710.16 | 26.1321 | 25.69 | 4.6846 |  | 30.39 | 30.39 | 0.0154
| 01.05.02.03.10 | Tarrajeo frotachado 2da capa en vigas peraltadas independientes C:A 1:3 e=5mm (Cemento P-I) | m2 | 23.38 | 30.3746 | 710.16 | 26.1321 | 25.69 | 4.6846 |  | 30.39 | 30.39 | 0.0154
| 01.05.02.03.11 | Vestidura de derrame en puerta, ventana y vano | m | 20.14 | 19.36 | 389.91 |  | 16.48 | 2.88 |  | 19.36 | 19.36 | 0
| 01.05.02.03.12 | Curado con material sellante | m2 | 467.03 | 4.74 | 2213.73 |  | 4.38 | 0.36001 |  | 4.74 | 4.74 | -8.4e-06
| 01.05.02.04 | PISOS Y VEREDAS | [8 empty] | 0 |  | 0
| 01.05.02.04.01 | Acabado pulido de piso con mortero 1:2 x 1,5 cm de espesor | m2 | 58.09 | 28.65 | 1664.28 |  | 23.62 | 5.03 |  | 28.65 | 28.65 | 0
| 01.05.02.05 | CARPINTERIA METALICA | [8 empty] | 0 |  | 0
| 01.05.02.05.01 | Puerta metálica tipo P-1 segun diseño y plano | Und | 1 | 4166.6692 | 4166.67 |  | 1257.24 | 2909.4292 |  | 1388.89 | 4166.67 | -2777.7792
| 01.05.02.05.02 | Puerta metálica tipo P-2 segun diseño y plano | Und | 1 | 4166.67 | 4166.67 |  | 1257.24 | 2909.43 |  | 1388.89 | 4166.67 | -2777.78
| 01.05.02.05.03 | Ventana en caseta segun diseño y plano | m2 | 1.63 | 904.95 | 1475.07 |  | 344.94 | 560.01 |  | 301.65 | 904.95 | -603.3
| 01.05.02.05.04 | Malla metálica protectora con alambre N° 12 por cocadas de 1" | m2 | 1.63 | 532.53 | 868.02 |  | 254.91 | 277.62 |  | 267.05 | 534.1 | -265.48
| 01.05.02.05.05 | Escalera de tubo fo. galv. con parantes de 1 1/2" por peldaños de 3/4" | m | 4.5 | 826.1979 | 3717.89 |  | 193.73 | 632.4679 |  | 206.55 | 826.2 | -619.6479
| 01.05.02.05.06 | Marco y tapa de hierro dúctil DI=0,60 m con mecanismo de seguridad según especificación. | und | 1 | 1207.1 | 1207.1 |  | 627.14 | 579.96 |  | 603.56 | 1207.12 | -603.54
| 01.05.02.07 | PINTURA | [8 empty] | 0 |  | 0
| 01.05.02.07.01 | Pintado de muro interior con látex vinílico (vinilátex o similar) | m2 | 153.1 | 10.88 | 1665.73 | 39.2619 | 9.86 | 1.02 |  | 10.88 | 10.88 | 4e-06
| 01.05.02.07.02 | Pintado de muro exterior con látex vinílico (vinilátex o similar) | m2 | 145.31 | 11.46 | 1665.25 | 39.2619 | 10.44 | 1.02 |  | 11.46 | 11.46 | 4e-06
| 01.05.02.07.03 | Pintado de cielo raso con látex vinílico (vinilátex o similar) | m2 | 84.69 | 13.53 | 1145.86 | 39.2619 | 12.26 | 1.27 |  | 13.53 | 13.53 | 0
| 01.05.02.07.05 | Pintado de ventanas metálicas (2manos anticorrosiva + 2esmalte) | m2 | 1.63 | 10.4397 | 17.02 | 39.2619 | 9.49 | 0.94968 |  | 10.45 | 10.45 | 0.01032
| 01.05.02.08 | PRUEBAS | [8 empty] | 0 |  | 0
| 01.05.02.08.01 | Prueba de calidad del concreto (prueba a la compresión) | und | 17 | 31.81 | 540.77 |  | 25.29 | 6.52 |  | 26.51 | 31.812 | -5.3
| 01.05.02.09 | VARIOS | [8 empty] | 0 |  | 0
| 01.05.02.09.01 | Aditivo desmoldeador para encofrados tipo caravista | m2 | 439.4 | 11.4 | 5009.16 |  | 10.05 | 1.35 |  | 11.4 | 11.4 | 0
| 01.05.03 | CAJA DE REBOSE | [8 empty] | 0 |  | 0
| 01.05.03.01 | TRABAJOS PRELIMINARES | [8 empty] | 0 |  | 0
| 01.05.03.01.01 | Trazo y replanteo inicial del proyecto, para edificación con estación total | m2 | 4.28 | 76.2 | 326.14 | 2.6572 | 1.18 | 75.02 |  | 1.27 | 76.2 | -74.93
| 01.05.03.01.02 | Replanteo final de la obra,p/edificación con estación total | m2 | 4.28 | 71.4002 | 305.59 |  | 1.15 | 70.2502 |  | 1.19 | 71.4 | -70.2102
| 01.05.03.02 | MOVIMIENTO DE TIERRAS | [8 empty] | 0 |  | 0
| 01.05.03.02.01 | Excavaciones terreno rocoso c/compresora hasta 3,00 m prof.(sin emplear explosivo) | m3 | 9.83 | 358.62 | 3525.23 | 310.7046 | 320.55 | 38.07 |  | 358.62 | 358.62 | 0
| 01.05.03.02.02 | Refine, nivelación y compactación en terreno rocoso | m2 | 4.28 | 15.6625 | 67.04 | 8.9268 | 14.51 | 1.1525 |  | 15.68 | 15.68 | 0.0175
| 01.05.03.02.03 | Eliminación de desmonte en terreno rocoso R=10 km con maquinaria | m3 | 9.83 | 15.1836 | 149.25 | 23.6974 | 14.64 | 0.5436 |  | 15.18 | 15.18 | -0.0036
| 01.05.03.03 | OBRAS DE CONCRETO SIMPLE | [8 empty] | 0 |  | 0
| 01.05.03.03.01 | Concreto f'c 100 kg/cm2 para solados y/o sub bases (Cemento P-I) | m3 | 0.43 | 442.559 | 190.3 | 419.309 | 307.72 | 134.839 |  | 368.8 | 442.56 | -73.759
| 01.05.03.04 | OBRAS DE CONCRETO ARMADO | [8 empty] | 0 |  | 0
| 01.05.03.04.01 | LOSA DE FONDO | [8 empty] | 0 |  | 0
| 01.05.03.04.01.01 | Concreto f´c=210 kg/cm2 p/losas de fondo (cemento P-I) | m3 | 0.86 | 625.2469 | 537.71 | 863.428 | 431.3 | 193.9469 |  | 521.04 | 625.248 | -104.2069
| 01.05.03.04.01.02 | Acero estruc. trabajado p/losa de fondo- piso (costo prom. incl. desperdicios) | kg | 51.68 | 8.18 | 422.74 | 5.7299 | 7.87 | 0.31 | 5.7299 | 8.18 | 8.18 | 0
| 01.05.03.04.02 | MURO REFORZADO | [8 empty] | 0 |  | 0
| 01.05.03.04.02.01 | Concreto f'c 210 kg/cm2 para muro reforzado (cemento P-I) | m3 | 3.44 | 686.8444 | 2362.74 | 863.428 | 472.09 | 214.7544 |  | 572.37 | 686.844 | -114.4744
| 01.05.03.04.02.02 | Encofrado para muro reforzado (inc. habilitacion de madera) | m2 | 17.51 | 71.937 | 1259.62 | 64.3042 | 64.51 | 7.427 |  | 71.94 | 71.94 | 0.003
| 01.05.03.04.02.03 | Acero estruc. trabajado p/muro reforzado (costo prom. incl. desperdicios) | kg | 215.82 | 8.34 | 1799.94 | 5.7299 | 8.03 | 0.31 | 5.7299 | 8.34 | 8.34 | 0
| 01.05.03.04.03 | LOSAS REMOVIBLES | [8 empty] | 0 |  | 0
| 01.05.03.04.03.01 | Concreto f'c 210 kg/cm2 para losas removibles (Cemento P-I) | m3 | 0.16 | 600.8027 | 96.13 | 863.428 | 414.35 | 186.4527 |  | 500.67 | 600.804 | -100.1327
| 01.05.03.04.03.02 | Encofrado (incl. habilitación de madera) para losas removibles | m2 | 3.63 | 39.31 | 142.7 | 54.512 | 35.39 | 3.92 |  | 39.31 | 39.31 | 0
| 01.05.03.04.03.03 | Acero estructural trabajado p/losa removible (costo prom. incl. desperdicios) | kg | 23.99 | 8.31 | 199.36 | 5.7299 | 8 | 0.31 | 5.7299 | 8.31 | 8.31 | 0
| 01.05.03.05 | REVOQUES, ENLUCIDOS Y MOLDURAS | [8 empty] | 0 |  | 0
| 01.05.03.05.01 | Tarrajeo rayado 1era capa con impermeabilizante en losa de fondo-piso C:A 1:5 e=1,5cm (Cemento P-I) | m2 | 2.7 | 31.8846 | 86.09 | 23.9756 | 27.21 | 4.6746 |  | 31.91 | 31.91 | 0.0254
| 01.05.03.05.02 | Tarrajeo frotachado 2da capa con impermeabilizante en losa de fondo-piso C:A 1:3 e=5mm (Cemento P-I) | m2 | 2.7 | 31.8846 | 86.09 | 23.9756 | 27.21 | 4.6746 |  | 31.91 | 31.91 | 0.0254
| 01.05.03.05.03 | Tarrajeo rayado 1era capa con impermeabilizante en muro interior C:A 1:5 e=1,5cm (Cemento P-I) | m2 | 17.51 | 31.8846 | 558.3 | 23.9756 | 27.21 | 4.6746 |  | 31.91 | 31.91 | 0.0254
| 01.05.03.05.04 | Tarrajeo frotachado 2da capa con impermeabilizante en muro interior C:A 1:3 e=5mm (Cemento P-I) | m2 | 17.51 | 32.5146 | 569.33 | 26.1321 | 27.83 | 4.6846 |  | 32.53 | 32.53 | 0.0154
| 01.05.03.06 | VARIOS | [8 empty] | 0 |  | 0
| 01.05.03.06.01 | Malla de acero inoxidable 1/2" AISI 316 soldada a boca de tubo | und | 1 | 1387.3998 | 1387.4 |  | 648.26 | 739.1398 |  | 693.7 | 1387.4 | -693.6998
| 01.05.03.06.02 | Tirador 1/4" para losa removible | und | 4 | 14.1 | 56.4 |  | 6.34 | 7.76 |  | 7.05 | 14.1 | -7.05
| 01.05.03.06.03 | Prueba de calidad del concreto (prueba a la compresión) | und | 2 | 31.81 | 63.62 |  | 25.29 | 6.52 |  | 26.51 | 31.812 | -5.3
| 01.05.03.06.04 | Aditivo desmoldeador para encofrados tipo caravista | m2 | 21.14 | 11.4 | 241 |  | 10.05 | 1.35 |  | 11.4 | 11.4 | 0
| 01.05.04 | CASETA DE VIGILANCIA | [8 empty] | 0 |  | 0
| 01.05.04.01 | TRABAJOS PRELIMINARES | [8 empty] | 0 |  | 0
| 01.05.04.01.01 | Trazo y replanteo inicial del proyecto, para edificación con estación total | m2 | 7.5 | 76.2 | 571.5 | 2.6572 | 1.18 | 75.02 |  | 1.27 | 76.2 | -74.93
| 01.05.04.01.02 | Replanteo final de la obra,p/edificación con estación total | m2 | 7.5 | 71.4002 | 535.5 |  | 1.15 | 70.2502 |  | 1.19 | 71.4 | -70.2102
| 01.05.04.02 | MOVIMIENTO DE TIERRAS | [8 empty] | 0 |  | 0
| 01.05.04.02.01 | Excavaciones terreno rocoso c/compresora hasta 1,50 m prof.(sin emplear explosivo) | m3 | 7.7 | 293.85 | 2262.65 | 207.1364 | 262.79 | 31.06 |  | 293.85 | 293.85 | 0
| 01.05.04.02.02 | Refine, nivelación y compactación en terreno rocoso | m2 | 8.07 | 15.6625 | 126.4 | 8.9268 | 14.51 | 1.1525 |  | 15.68 | 15.68 | 0.0175
| 01.05.04.02.03 | Relleno compactado con material de préstamo a pulso | m3 | 2.14 | 107.198 | 229.4 | 61.7991 | 97.06 | 10.138 |  | 107.2 | 107.2 | 0.002
| 01.05.04.02.04 | Eliminación de desmonte en terreno rocoso R=10 km con maquinaria | m3 | 7.7 | 15.1836 | 116.91 | 23.6974 | 14.64 | 0.5436 |  | 15.18 | 15.18 | -0.0036
| 01.05.04.03 | OBRAS DE CONCRETO SIMPLE | [8 empty] | 0 |  | 0
| 01.05.04.03.01 | Concreto f'c 100 kg/cm2 para solados y/o sub bases (Cemento P-I) | m3 | 0.26 | 442.559 | 115.07 | 419.309 | 307.72 | 134.839 |  | 368.8 | 442.56 | -73.759
| 01.05.04.03.02 | Concreto f'c 100 kg/cm2 + 30% P.G. para cimiento corrido (Cemento P-I) | m3 | 2.54 | 392.4968 | 996.94 | 419.309 | 274.49 | 118.0068 |  | 327.08 | 392.496 | -65.4168
| 01.05.04.03.03 | Concreto f'c 100 kg/cm2 + 25% P.M. para sobrecimientos (Cemento P-I) | m3 | 0.56 | 461.1954 | 258.27 | 419.309 | 321.27 | 139.9254 |  | 384.33 | 461.196 | -76.8654
| 01.05.04.03.04 | Encofrado (incl. habilitación de madera) para sobrecimientos | m2 | 7.99 | 53.54 | 427.78 | 57.1046 | 48.56 | 4.98 |  | 53.54 | 53.54 | 0
| 01.05.04.04 | OBRAS DE CONCRETO ARMADO | [8 empty] | 0 |  | 0
| 01.05.04.04.01 | ZAPATA | [8 empty] | 0 |  | 0
| 01.05.04.04.01.01 | Concreto pre-mezclado f'c 210 kg/cm2 p/ zapatas (Cemento P-I) | m3 | 1.3 | 463.0687 | 601.99 | 863.428 | 327.54 | 135.5287 |  | 385.89 | 463.068 | -77.1787
| 01.05.04.04.01.02 | Acero estruc. trabajado p/zapata armada (costo prom. incl. desperdicios) | kg | 36.58 | 8.18 | 299.22 | 5.7299 | 7.87 | 0.31 | 5.7299 | 8.18 | 8.18 | 0
| 01.05.04.04.02 | COLUMNAS | [8 empty] | 0 |  | 0
| 01.05.04.04.02.01 | Concreto pre-mezclado f'c 210 kg/cm2 p/columnas (Cemento P-I) | m3 | 0.9 | 474.7197 | 427.25 | 863.428 | 335.68 | 139.0397 |  | 395.6 | 474.72 | -79.1197
| 01.05.04.04.02.02 | Encofrado (incl. habilitación de madera) para columnas | m2 | 13.8 | 73.16 | 1009.61 | 64.3042 | 65.99 | 7.17 |  | 73.16 | 73.16 | 0
| 01.05.04.04.02.03 | Acero estruc. trabajado para columnas (costo prom. incl. desperdicios) | kg | 182.56 | 8.31 | 1517.07 | 5.7299 | 8 | 0.31 | 5.7299 | 8.31 | 8.31 | 0
| 01.05.04.04.03 | VIGAS | [8 empty] | 0 |  | 0
| 01.05.04.04.03.01 | Concreto pre-mezclado f'c 210 kg/cm2 p/ vigas (Cemento P-I) | m3 | 1.1 | 474.7193 | 522.19 | 863.428 | 335.68 | 139.0393 |  | 395.6 | 474.72 | -79.1193
| 01.05.04.04.03.02 | Encofrado para viga (incl. habilitación de madera) | m2 | 8.26 | 83.7028 | 691.39 | 82.0284 | 75.71 | 7.9928 |  | 83.7 | 83.7 | -0.0028
| 01.05.04.04.03.03 | Acero estruc. trabajado para vigas (costo prom. incl. desperdicios) | kg | 176.18 | 8.31 | 1464.06 | 5.7299 | 8 | 0.31 | 5.7299 | 8.31 | 8.31 | 0
| 01.05.04.04.04 | LOSA MACIZA DE TECHO | [8 empty] | 0 |  | 0
| 01.05.04.04.04.01 | Concreto pre-mezclado f'c 210 kg/cm2 p/ losas macizas (Cemento P-I) | m3 | 1.25 | 463.0687 | 578.84 | 863.428 | 327.54 | 135.5287 |  | 385.89 | 463.068 | -77.1787
| 01.05.04.04.04.02 | Encofrado (incl. habilitación de madera) para losas macizas | m2 | 10.58 | 67.35 | 712.56 | 54.512 | 60.94 | 6.41 |  | 67.35 | 67.35 | 0
| 01.05.04.04.04.03 | Acero estruc. trabajado p/losas macizas (costo prom. incl. desperdicios) | kg | 100.24 | 8.31 | 832.99 | 5.7299 | 8 | 0.31 | 5.7299 | 8.31 | 8.31 | 0
| 01.05.04.05 | MUROS DE ALBAÑILERIA | [8 empty] | 0 |  | 0
| 01.05.04.05.01 | Muros de ladrillo king kong de arcilla de soga con mortero 1:4 x 1,5 cm | m2 | 22.88 | 114.1198 | 2611.06 |  | 68.06 | 46.0598 |  | 76.08 | 114.12 | -38.0398
| 01.05.04.06 | REVOQUES, ENLUCIDOS Y MOLDURAS | [8 empty] | 0 |  | 0
| 01.05.04.06.01 | Tarrajeo frotachado en muro interior C:A 1:4 e=1.5cm incl. columnas empotradas (Cemento P-I) | m2 | 28.97 | 30.3746 | 879.95 | 26.1321 | 25.69 | 4.6846 |  | 30.39 | 30.39 | 0.0154
| 01.05.04.06.02 | Tarrajeo frotachado en muro exterior C:A 1:4 e=1.5cm incl. columnas empotradas (Cemento P-I) | m2 | 31.94 | 30.3746 | 970.16 | 26.1321 | 25.69 | 4.6846 |  | 30.39 | 30.39 | 0.0154
| 01.05.04.06.03 | Tarrajeo frotachado en cielo raso interno C:A 1:4 e=1.5cm incl. vigas empotradas (Cemento P-I) | m2 | 8.39 | 30.3746 | 254.84 | 26.1321 | 25.69 | 4.6846 |  | 30.39 | 30.39 | 0.0154
| 01.05.04.06.04 | Tarrajeo frotachado en cielo raso externo C:A 1:4 e=1.5cm incl. vigas empotradas (Cemento P-I) | m2 | 2.19 | 30.3746 | 66.52 | 26.1321 | 25.69 | 4.6846 |  | 30.39 | 30.39 | 0.0154
| 01.05.04.06.05 | Pared de Mayolica blanca 15cm x15cm. H=2.00m | m2 | 14 | 36.05 | 504.7 |  | 22.32 | 13.73 |  | 24.03 | 36.045 | -12.02
| 01.05.04.06.06 | Vestidura de derrame en puerta, ventana y vano | m | 9.6 | 19.36 | 185.86 |  | 16.48 | 2.88 |  | 19.36 | 19.36 | 0
| 01.05.04.06.07 | Curado de concreto con material sellante | m2 | 45.57 | 4.7456 | 216.26 |  | 4.38 | 0.3656 |  | 4.74 | 4.74 | -0.0056
| 01.05.04.07 | PISOS Y VEREDAS | [8 empty] | 0 |  | 0
| 01.05.04.07.01 | Contrapiso f'c 175 kg/cm2 de espesor 4" (Cemento P-I) | m2 | 5.62 | 74.21 | 417.06 |  | 51.47 | 22.74 |  | 61.84 | 74.208 | -12.37
| 01.05.04.07.02 | Revestimiento de piso de porcelanato de alto transito de 60 cm x 60 cm | m2 | 5.62 | 190.53 | 1070.78 |  | 110.86 | 79.67 |  | 127.02 | 190.53 | -63.51
| 01.05.04.08 | CARPINTERIA METALICA | [8 empty] | 0 |  | 0
| 01.05.04.08.01 | Puerta metálica tipo P-3 segun diseño y plano | Und | 1 | 4134.36 | 4134.36 |  | 1257.24 | 2877.12 |  | 1388.89 | 4166.67 | -2745.47
| 01.05.04.08.02 | Ventana en caseta segun diseño y plano | Und | 1 | 904.95 | 904.95 |  | 344.94 | 560.01 |  | 301.65 | 904.95 | -603.3
| 01.05.04.10 | PINTURA | [8 empty] | 0 |  | 0
| 01.05.04.10.01 | Pintado de muro interior con látex vinílico (vinilátex o similar) | m2 | 28.97 | 10.88 | 315.19 | 39.2619 | 9.86 | 1.02 |  | 10.88 | 10.88 | 4e-06
| 01.05.04.10.02 | Pintado de muro exterior con látex vinílico (vinilátex o similar) | m2 | 31.94 | 11.46 | 366.03 | 39.2619 | 10.44 | 1.02 |  | 11.46 | 11.46 | 4e-06
| 01.05.04.10.03 | Pintado de cielo raso con látex vinílico (vinilátex o similar) | m2 | 10.58 | 13.53 | 143.15 | 39.2619 | 12.26 | 1.27 |  | 13.53 | 13.53 | 0
| 01.05.04.11 | PRUEBAS | [8 empty] | 0 |  | 0
| 01.05.04.11.01 | Prueba de calidad del concreto (prueba a la compresión) | und | 2 | 31.81 | 63.62 |  | 25.29 | 6.52 |  | 26.51 | 31.812 | -5.3
| 01.05.04.12 | VARIOS | [8 empty] | 0 |  | 0
| 01.05.04.12.01 | Aditivo desmoldeador para encofrados tipo caravista | m2 | 32.64 | 11.4 | 372.1 |  | 10.05 | 1.35 |  | 11.4 | 11.4 | 0
| 01.05.04.13 | APARATOS SANITARIOS | [8 empty] | 0 |  | 0
| 01.05.04.13.01 | Inodoro tanque bajo c/grifería de bronce (tornado o similar) | und | 1 | 196.44 | 196.44 |  | 98.22 | 98.22 |  | 98.22 | 196.44 | -98.22
| 01.05.04.13.02 | Lavatorio de pared con grifería cromada 20x17 cm (jamaica o similar) | und | 1 | 84.58 | 84.58 |  | 42.29 | 42.29 |  | 42.29 | 84.58 | -42.29
| 01.05.04.13.03 | Jabonera de losa color blanco | und | 1 | 45.8 | 45.8 |  | 22.9 | 22.9 |  | 22.9 | 45.8 | -22.9
| 01.05.04.13.04 | Toallera con soportes de losa y barra plástica color blanco | und | 1 | 79.8 | 79.8 |  | 39.9 | 39.9 |  | 39.9 | 79.8 | -39.9
| 01.05.04.13.05 | Papelera de losa y barra plástica color blanco | und | 1 | 100 | 100 |  | 50 | 50 |  | 50 | 100 | -50
| 01.05.04.13.06 | Instalación de aparatos sanitarios | und | 2 | 342.1587 | 684.32 |  | 145.79 | 196.3687 |  | 171.08 | 342.16 | -171.0787
| 01.05.04.13.07 | Instalación de accesorios sanitarios complementarios | und | 2 | 85.4997 | 171 |  | 36.45 | 49.0497 |  | 42.75 | 85.5 | -42.7497
| 01.05.04.14 | INSTALACIONES SANITARIAS | [8 empty] | 0 |  | 0
| 01.05.04.14.01 | Red de PVC tipo unión roscada PN 10 DN 15 (incl. instalación accesorios) | m | 4.05 | 12.972 | 52.54 |  | 17.97 | -4.998 |  | 21.62 | 12.972 | 8.648
| 01.05.04.14.02 | Red de PVC tipo unión roscada PN 10 DN 20 (incl. instalación accesorios) | m | 50.27 | 19.044 | 957.34 |  | 28.09 | -9.046 |  | 31.74 | 19.044 | 12.696
| 01.05.04.14.03 | Tubo CPVC p/Agua Caliente D= 1/2" | m | 2.94 | 26.04 | 76.56 |  | 41.41 | -15.37 |  | 43.21 | 25.926 | 17.17
| 01.05.04.14.04 | Tuberia de PVC SAL 2" | m | 20.78 | 20.934 | 435.01 |  | 29.4 | -8.466 |  | 34.89 | 20.934 | 13.956
| 01.05.04.14.05 | Tuberia de PVC SAL 3" | m | 3.51 | 39.14 | 137.38 |  | 59.12 | -19.98 |  | 64.7296 | 38.8378 | 25.5896
| 01.05.04.14.06 | Tuberia de PVC SAL 4" | m | 34.2 | 23.892 | 817.11 |  | 34.33 | -10.438 |  | 39.82 | 23.892 | 15.928
| 01.05.04.14.07 | Codo de P.V.C. 90° tipo unión roscada DN 15 | und | 9 | 0.61 | 5.49 |  | 1.01 | -0.4 |  | 1.01 | 0.606 | 0.4
| 01.05.04.14.08 | Codo de P.V.C. 90° tipo unión roscada DN 20 | und | 17 | 0.89 | 15.13 |  | 1.49 | -0.6 |  | 1.49 | 0.894 | 0.6
| 01.05.04.14.09 | Codo CPVC 1/2" | und | 11 | 1.48 | 16.28 |  | 2.46 | -0.98 |  | 2.46 | 1.476 | 0.98
| 01.05.04.14.10 | Union Universal DN 15 mm (1/2") | und | 4 | 4.51 | 18.04 |  | 7.51 | -3 |  | 7.51 | 4.506 | 3
| 01.05.04.14.11 | Union Universal DN 20 mm (3/4") | und | 8 | 6.53 | 52.24 |  | 10.89 | -4.36 |  | 10.89 | 6.534 | 4.36
| 01.05.04.14.12 | Válvula esférica (1/2") | und | 2 | 114.24 | 228.48 |  | 28.56 | 85.68 |  | 28.56 | 114.24 | -85.68
| 01.05.04.14.13 | Válvula esférica (3/4") | und | 4 | 114.24 | 456.96 |  | 28.56 | 85.68 |  | 28.56 | 114.24 | -85.68
| 01.05.04.14.14 | Tee PVC Agua C-10 1/2" | und | 1 | 2.46 | 2.46 |  | 4.1 | -1.64 |  | 4.1 | 2.46 | 1.64
| 01.05.04.14.15 | Tee PVC Agua C-10 3/4" | und | 1 | 1.86 | 1.86 |  | 3.1 | -1.24 |  | 3.1 | 1.86 | 1.24
| 01.05.04.14.16 | Reducción PVC 3/4" x 1/2" | und | 1 | 0.83 | 0.83 |  | 1.39 | -0.56 |  | 1.39 | 0.834 | 0.56
| 01.05.04.14.17 | Salida de PVC tipo unión roscada PN 10 DN 15 (punto) | und | 2 | 69.944 | 139.89 |  | 100 | -30.056 |  | 116.59 | 69.954 | 46.646
| 01.05.04.14.18 | Marco (e=1") y Tapa de Nicho Ac. Inoxidable Plancha 5/64" (0.25x0.20) | und | 3 | 84.58 | 253.74 |  | 42.29 | 42.29 |  | 42.29 | 84.58 | -42.29
| 01.05.04.14.19 | Codo de P.V.C. SAL 90° DN 50 | und | 6 | 0.69 | 4.14 |  | 1.15 | -0.46 |  | 1.15 | 0.69 | 0.46
| 01.05.04.14.20 | Codo de P.V.C. SAL 90° DN 80 | und | 1 | 7.36 | 7.36 |  | 12.26 | -4.9 |  | 12.26 | 7.356 | 4.9
| 01.05.04.14.21 | Codo de P.V.C. SAL 90° DN 100 | und | 3 | 3.17 | 9.51 |  | 5.28 | -2.11 |  | 5.28 | 3.168 | 2.11
| 01.05.04.14.22 | Codo de P.V.C. SAL 45° DN 50 | und | 7 | 0.69 | 4.83 |  | 1.15 | -0.46 |  | 1.15 | 0.69 | 0.46
| 01.05.04.14.23 | Codo de P.V.C. SAL 45° DN 25 | und | 1 | 0.35 | 0.35 |  | 0.58 | -0.23 |  | 0.58 | 0.348 | 0.23
| 01.05.04.14.24 | Trampa "P" de PVC SAL para desagüe DN 50 | und | 2 | 3.34 | 6.68 |  | 5.56 | -2.22 |  | 5.56 | 3.336 | 2.22
| 01.05.04.14.25 | Trampa "P" de PVC SAL para desagüe DN 100 | und | 1 | 15.02 | 15.02 |  | 25.03 | -10.01 |  | 25.03 | 15.018 | 10.01
| 01.05.04.14.26 | Sumidero de bronce 2" | und | 3 | 122.1 | 366.3 |  | 55.91 | 66.19 |  | 61.05 | 122.1 | -61.05
| 01.05.04.14.27 | Yee PVC SAL 2" | und | 5 | 1.74 | 8.7 |  | 2.91 | -1.17 |  | 2.91 | 1.746 | 1.17
| 01.05.04.14.28 | Yee PVC SAL 4" | und | 3 | 6.44 | 19.32 |  | 10.74 | -4.3 |  | 10.74 | 6.444 | 4.3
| 01.05.04.14.29 | Provisión y colocado de registro de bronce DN 50 | und | 2 | 421.64 | 843.28 |  | 92.77 | 328.87 |  | 105.41 | 421.64 | -316.23
| 01.05.04.14.30 | Reducción de PVC SAL DN 100 a 50 | und | 2 | 3.52 | 7.04 |  | 5.87 | -2.35 |  | 5.87 | 3.522 | 2.35
| 01.05.04.14.31 | Reducción de PVC SAL DN 100 a 80 | und | 1 | 4.21 | 4.21 |  | 7.01 | -2.8 |  | 7.01 | 4.206 | 2.8
| 01.05.04.14.32 | Salida de PVC SAL para desagüe (punto) D=2" | pto | 1 | 74.3639 | 74.36 |  | 106.36 | -31.9961 |  | 123.94 | 74.364 | 49.5761
| 01.05.04.14.33 | Salida de PVC SAL para desagüe (punto) D=4" | pto | 1 | 97.2901 | 97.29 |  | 144.57 | -47.2799 |  | 162.15 | 97.29 | 64.8599
| 01.05.04.14.34 | Sombrero para ventilación 2" PVC | und | 1 | 13.716 | 13.72 |  | 20.34 | -6.624 |  | 22.86 | 13.716 | 9.144
| 01.05.04.14.35 | Caja de regist. alb. 12" x 24" c/tapa de concreto | und | 2 | 298.07 | 596.14 |  | 221.01 | 77.06 |  | 248.39 | 298.068 | -49.68
| 01.05.04.14.36 | Tanque elevado V=600 lt | und | 1 | 1111.79 | 1111.79 |  | 877.44 | 234.35 |  | 928.01 | 1113.612 | -183.78
| 01.05.04.14.37 | Instalación de accesorios de P.V.C | und | 77 | 7.95 | 612.15 |  | 11.12 | -3.17 |  | 13.25 | 7.95 | 5.3
| 01.05.05 | CUARTO GENERADOR | [8 empty] | 0 |  | 0
| 01.05.05.01 | TRABAJOS PRELIMINARES | [8 empty] | 0 |  | 0
| 01.05.05.01.01 | Trazo y replanteo inicial del proyecto, para edificación con estación total | m2 | 33.75 | 76.2 | 2571.75 | 2.6572 | 1.18 | 75.02 |  | 1.27 | 76.2 | -74.93
| 01.05.05.01.02 | Replanteo final de la obra,p/edificación con estación total | m2 | 33.75 | 71.4002 | 2409.76 |  | 1.15 | 70.2502 |  | 1.19 | 71.4 | -70.2102
| 01.05.05.02 | MOVIMIENTO DE TIERRAS | [8 empty] | 0 |  | 0
| 01.05.05.02.01 | Excavaciones terreno rocoso c/compresora hasta 2,00 m prof.(sin emplear explosivo) | m3 | 13.89 | 326.4 | 4533.7 | 207.1364 | 291.87 | 34.53 |  | 326.4 | 326.4 | 0
| 01.05.05.02.02 | Refine, nivelación y compactación en terreno rocoso | m2 | 12.66 | 15.6625 | 198.29 | 8.9268 | 14.51 | 1.1525 |  | 15.68 | 15.68 | 0.0175
| 01.05.05.02.03 | Relleno compactado con material de préstamo a pulso | m3 | 5.15 | 107.198 | 552.07 | 61.7991 | 97.06 | 10.138 |  | 107.2 | 107.2 | 0.002
| 01.05.05.02.04 | Eliminación de desmonte en terreno rocoso R=10 km con maquinaria | m3 | 13.89 | 15.1836 | 210.9 | 23.6974 | 14.64 | 0.5436 |  | 15.18 | 15.18 | -0.0036
| 01.05.05.03 | OBRAS DE CONCRETO SIMPLE | [8 empty] | 0 |  | 0
| 01.05.05.03.01 | Concreto f'c 100 kg/cm2 para solados y/o sub bases (Cemento P-I) | m3 | 0.68 | 442.559 | 300.94 | 419.309 | 307.72 | 134.839 |  | 368.8 | 442.56 | -73.759
| 01.05.05.03.02 | Concreto f'c 100 kg/cm2 + 30% P.G. para cimiento corrido (Cemento P-I) | m3 | 4.1 | 392.4968 | 1609.24 | 419.309 | 274.49 | 118.0068 |  | 327.08 | 392.496 | -65.4168
| 01.05.05.03.03 | Concreto f'c 100 kg/cm2 + 25% P.M. para sobrecimientos (Cemento P-I) | m3 | 0.96 | 461.1954 | 442.75 | 419.309 | 321.27 | 139.9254 |  | 384.33 | 461.196 | -76.8654
| 01.05.05.03.04 | Encofrado (incl. habilitación de madera) para sobrecimientos | m2 | 12.86 | 53.54 | 688.52 | 57.1046 | 48.56 | 4.98 |  | 53.54 | 53.54 | 0
| 01.05.05.04 | OBRAS DE CONCRETO ARMADO | [8 empty] | 0 |  | 0
| 01.05.05.04.01 | ZAPATA | [8 empty] | 0 |  | 0
| 01.05.05.04.01.01 | Concreto f'c 210 kg/cm2 para zapatas (Cemento P-I) | m3 | 3.41 | 538.8129 | 1837.35 |  | 373.2 | 165.6129 |  | 449.01 | 538.812 | -89.8029
| 01.05.05.04.01.02 | Acero estruc. trabajado p/zapata armada (costo prom. incl. desperdicios) | kg | 96.41 | 8.18 | 788.63 | 5.7299 | 7.87 | 0.31 | 5.7299 | 8.18 | 8.18 | 0
| 01.05.05.04.02 | COLUMNAS | [8 empty] | 0 |  | 0
| 01.05.05.04.02.01 | Concreto f'c 210 kg/cm2 para columnas (Cemento P-I) | m3 | 1.5 | 686.8451 | 1030.27 | 863.428 | 472.09 | 214.7551 |  | 572.37 | 686.844 | -114.4751
| 01.05.05.04.02.02 | Encofrado (incl. habilitación de madera) para columnas | m2 | 21.6 | 73.16 | 1580.26 | 64.3042 | 65.99 | 7.17 |  | 73.16 | 73.16 | 0
| 01.05.05.04.02.03 | Acero estruc. trabajado para columnas (costo prom. incl. desperdicios) | kg | 315.34 | 8.31 | 2620.48 | 5.7299 | 8 | 0.31 | 5.7299 | 8.31 | 8.31 | 0
| 01.05.05.04.03 | VIGAS | [8 empty] | 0 |  | 0
| 01.05.05.04.03.01 | Concreto f'c 210 kg/cm2 para vigas (Cemento P-I) | m3 | 2.56 | 625.247 | 1600.63 | 863.428 | 431.3 | 193.947 |  | 521.04 | 625.248 | -104.207
| 01.05.05.04.03.02 | Encofrado para viga (incl. habilitación de madera) | m2 | 19.12 | 83.7028 | 1600.4 | 82.0284 | 75.71 | 7.9928 |  | 83.7 | 83.7 | -0.0028
| 01.05.05.04.03.03 | Acero estruc. trabajado para vigas (costo prom. incl. desperdicios) | kg | 291.61 | 8.31 | 2423.28 | 5.7299 | 8 | 0.31 | 5.7299 | 8.31 | 8.31 | 0
| 01.05.05.04.04 | LOSA MACIZA DE TECHO | [8 empty] | 0 |  | 0
| 01.05.05.04.04.01 | Concreto f'c 210 kg/cm2 para losas macizas (Cemento P-I) | m3 | 5.6 | 625.2472 | 3501.38 | 863.428 | 431.3 | 193.9472 |  | 521.04 | 625.248 | -104.2072
| 01.05.05.04.04.02 | Encofrado (incl. habilitación de madera) para losas macizas | m2 | 41.31 | 67.35 | 2782.23 | 54.512 | 60.94 | 6.41 |  | 67.35 | 67.35 | 0
| 01.05.05.04.04.03 | Acero estruc. trabajado p/losas macizas (costo prom. incl. desperdicios) | kg | 415.74 | 8.31 | 3454.8 | 5.7299 | 8 | 0.31 | 5.7299 | 8.31 | 8.31 | 0
| 01.05.05.05 | REVOQUES, ENLUCIDOS Y MOLDURAS | [8 empty] | 0 |  | 0
| 01.05.05.05.01 | Tarrajeo frotachado en muro interior C:A 1:4 e=1.5cm incl. columnas empotradas (Cemento P-I) | m2 | 47.18 | 30.3746 | 1433.07 | 26.1321 | 25.69 | 4.6846 |  | 30.39 | 30.39 | 0.0154
| 01.05.05.05.02 | Tarrajeo frotachado en muro exterior C:A 1:4 e=1.5cm incl. columnas empotradas (Cemento P-I) | m2 | 56.03 | 30.3746 | 1701.89 | 26.1321 | 25.69 | 4.6846 |  | 30.39 | 30.39 | 0.0154
| 01.05.05.05.03 | Tarrajeo frotachado en cielo raso interno C:A 1:4 e=1.5cm incl. vigas empotradas (Cemento P-I) | m2 | 37.23 | 30.3746 | 1130.85 | 26.1321 | 25.69 | 4.6846 |  | 30.39 | 30.39 | 0.0154
| 01.05.05.05.04 | Tarrajeo frotachado en cielo raso externo C:A 1:4 e=1.5cm incl. vigas empotradas (Cemento P-I) | m2 | 4.08 | 30.3746 | 123.93 | 26.1321 | 25.69 | 4.6846 |  | 30.39 | 30.39 | 0.0154
| 01.05.05.05.05 | Tarrajeo frotachado en vigas peraltadas C:A 1:4 e=1.5cm (Cemento P-I) | m2 | 1 | 30.3746 | 30.37 | 26.1321 | 25.69 | 4.6846 |  | 30.39 | 30.39 | 0.0154
| 01.05.05.05.06 | Vestidura de derrame en puerta, ventana y vano | m | 53.86 | 19.36 | 1042.73 |  | 16.48 | 2.88 |  | 19.36 | 19.36 | 0
| 01.05.05.05.07 | Curado de concreto con material sellante | m2 | 129.79 | 4.7456 | 615.93 |  | 4.38 | 0.3656 |  | 4.74 | 4.74 | -0.0056
| 01.05.05.06 | PISOS Y VEREDAS | [8 empty] | 0 |  | 0
| 01.05.05.06.01 | Acabado pulido de piso con mortero 1:5 x 1,5 cm de espesor | m2 | 30.45 | 28.65 | 872.39 |  | 23.62 | 5.03 |  | 28.65 | 28.65 | 0
| 01.05.05.07 | CARPINTERIA METALICA | [8 empty] | 0 |  | 0
| 01.05.05.07.01 | Puerta metálica tipo P-4 segun diseño y plano | Und | 1 | 4166.67 | 4166.67 |  | 1257.24 | 2909.43 |  | 1388.89 | 4166.67 | -2777.78
| 01.05.05.07.02 | Ventana en caseta segun diseño y plano | Und | 5 | 904.95 | 4524.75 |  | 344.94 | 560.01 |  | 301.65 | 904.95 | -603.3
| 01.05.05.09 | PINTURA | [8 empty] | 0 |  | 0
| 01.05.05.09.01 | Pintado de muro interior con látex vinílico (vinilátex o similar) | m2 | 47.18 | 10.88 | 513.32 | 39.2619 | 9.86 | 1.02 |  | 10.88 | 10.88 | 4e-06
| 01.05.05.09.02 | Pintado de muro exterior con látex vinílico (vinilátex o similar) | m2 | 56.03 | 11.46 | 642.1 | 39.2619 | 10.44 | 1.02 |  | 11.46 | 11.46 | 4e-06
| 01.05.05.09.03 | Pintado de cielo raso con látex vinílico (vinilátex o similar) | m2 | 42.31 | 13.5203 | 572.04 | 39.2619 | 12.26 | 1.2603 |  | 13.53 | 13.53 | 0.009744
| 01.05.05.10 | PRUEBAS | [8 empty] | 0 |  | 0
| 01.05.05.10.01 | Prueba de calidad del concreto (prueba a la compresión) | und | 5 | 31.81 | 159.05 |  | 25.29 | 6.52 |  | 26.51 | 31.812 | -5.3
| 01.05.05.11 | VARIOS | [8 empty] | 0 |  | 0
| 01.05.05.11.01 | Aditivo desmoldeador para encofrados tipo caravista | m2 | 94.89 | 11.4 | 1081.75 |  | 10.05 | 1.35 |  | 11.4 | 11.4 | 0
| 01.05.06 | CUARTO ELÉCTRICO | [8 empty] | 0 |  | 0
| 01.05.06.01 | TRABAJOS PRELIMINARES | [8 empty] | 0 |  | 0
| 01.05.06.01.01 | Trazo y replanteo inicial del proyecto, para edificación con estación total | m2 | 26.63 | 76.2 | 2029.21 | 2.6572 | 1.18 | 75.02 |  | 1.27 | 76.2 | -74.93
| 01.05.06.01.02 | Replanteo final de la obra,p/edificación con estación total | m2 | 26.63 | 71.4002 | 1901.39 |  | 1.15 | 70.2502 |  | 1.19 | 71.4 | -70.2102
| 01.05.06.02 | MOVIMIENTO DE TIERRAS | [8 empty] | 0 |  | 0
| 01.05.06.02.01 | Excavaciones terreno rocoso c/compresora hasta 2,00 m prof.(sin emplear explosivo) | m3 | 14.34 | 326.4 | 4680.58 | 207.1364 | 291.87 | 34.53 |  | 326.4 | 326.4 | 0
| 01.05.06.02.02 | Refine, nivelación y compactación en terreno rocoso | m2 | 12.95 | 15.6625 | 202.83 | 8.9268 | 14.51 | 1.1525 |  | 15.68 | 15.68 | 0.0175
| 01.05.06.02.03 | Relleno compactado con material de préstamo a pulso | m3 | 5.47 | 107.198 | 586.37 | 61.7991 | 97.06 | 10.138 |  | 107.2 | 107.2 | 0.002
| 01.05.06.02.04 | Eliminación de desmonte en terreno rocoso R=10 km con maquinaria | m3 | 14.34 | 15.1836 | 217.73 | 23.6974 | 14.64 | 0.5436 |  | 15.18 | 15.18 | -0.0036
| 01.05.06.03 | OBRAS DE CONCRETO SIMPLE | [8 empty] | 0 |  | 0
| 01.05.06.03.01 | Concreto f'c 100 kg/cm2 para solados y/o sub bases (Cemento P-I) | m3 | 0.73 | 442.559 | 323.07 | 419.309 | 307.72 | 134.839 |  | 368.8 | 442.56 | -73.759
| 01.05.06.03.02 | Concreto f'c 100 kg/cm2 + 30% P.G. para cimiento corrido (Cemento P-I) | m3 | 3.97 | 392.4968 | 1558.21 | 419.309 | 274.49 | 118.0068 |  | 327.08 | 392.496 | -65.4168
| 01.05.06.03.03 | Concreto f'c 100 kg/cm2 + 25% P.M. para sobrecimientos (Cemento P-I) | m3 | 0.94 | 461.1954 | 433.52 | 419.309 | 321.27 | 139.9254 |  | 384.33 | 461.196 | -76.8654
| 01.05.06.03.04 | Encofrado (incl. habilitación de madera) para sobrecimientos | m2 | 12.51 | 53.54 | 669.79 | 57.1046 | 48.56 | 4.98 |  | 53.54 | 53.54 | 0
| 01.05.06.04 | OBRAS DE CONCRETO ARMADO | [8 empty] | 0 |  | 0
| 01.05.06.04.01 | ZAPATA | [8 empty] | 0 |  | 0
| 01.05.06.04.01.01 | Concreto f'c 210 kg/cm2 para zapatas (Cemento P-I) | m3 | 3.63 | 538.8129 | 1955.89 |  | 373.2 | 165.6129 |  | 449.01 | 538.812 | -89.8029
| 01.05.06.04.01.02 | Acero estruc. trabajado p/zapata armada (costo prom. incl. desperdicios) | kg | 91.61 | 8.18 | 749.37 | 5.7299 | 7.87 | 0.31 | 5.7299 | 8.18 | 8.18 | 0
| 01.05.06.04.02 | COLUMNAS | [8 empty] | 0 |  | 0
| 01.05.06.04.02.01 | Concreto f'c 210 kg/cm2 para columnas (Cemento P-I) | m3 | 1.71 | 686.8451 | 1174.51 | 863.428 | 472.09 | 214.7551 |  | 572.37 | 686.844 | -114.4751
| 01.05.06.04.02.02 | Encofrado (incl. habilitación de madera) para columnas | m2 | 24.9 | 73.16 | 1821.68 | 64.3042 | 65.99 | 7.17 |  | 73.16 | 73.16 | 0
| 01.05.06.04.02.03 | Acero estruc. trabajado para columnas (costo prom. incl. desperdicios) | kg | 356.49 | 8.31 | 2962.43 | 5.7299 | 8 | 0.31 | 5.7299 | 8.31 | 8.31 | 0
| 01.05.06.04.03 | VIGAS | [8 empty] | 0 |  | 0
| 01.05.06.04.03.01 | Concreto f'c 210 kg/cm2 para vigas (Cemento P-I) | m3 | 2.29 | 625.247 | 1431.82 | 863.428 | 431.3 | 193.947 |  | 521.04 | 625.248 | -104.207
| 01.05.06.04.03.02 | Encofrado para viga (incl. habilitación de madera) | m2 | 16.99 | 83.7028 | 1422.11 | 82.0284 | 75.71 | 7.9928 |  | 83.7 | 83.7 | -0.0028
| 01.05.06.04.03.03 | Acero estruc. trabajado para vigas (costo prom. incl. desperdicios) | kg | 262.04 | 8.31 | 2177.55 | 5.7299 | 8 | 0.31 | 5.7299 | 8.31 | 8.31 | 0
| 01.05.06.04.04 | LOSA MACIZA DE TECHO | [8 empty] | 0 |  | 0
| 01.05.06.04.04.01 | Concreto f'c 210 kg/cm2 para losas macizas (Cemento P-I) | m3 | 4.24 | 625.2472 | 2651.05 | 863.428 | 431.3 | 193.9472 |  | 521.04 | 625.248 | -104.2072
| 01.05.06.04.04.02 | Encofrado (incl. habilitación de madera) para losas macizas | m2 | 31.46 | 67.35 | 2118.83 | 54.512 | 60.94 | 6.41 |  | 67.35 | 67.35 | 0
| 01.05.06.04.04.03 | Acero estruc. trabajado p/losas macizas (costo prom. incl. desperdicios) | kg | 323.57 | 8.31 | 2688.87 | 5.7299 | 8 | 0.31 | 5.7299 | 8.31 | 8.31 | 0
| 01.05.06.05 | REVOQUES, ENLUCIDOS Y MOLDURAS | [8 empty] | 0 |  | 0
| 01.05.06.05.01 | Tarrajeo frotachado en muro interior C:A 1:4 e=1.5cm incl. columnas empotradas (Cemento P-I) | m2 | 69.75 | 30.3746 | 2118.63 | 26.1321 | 25.69 | 4.6846 |  | 30.39 | 30.39 | 0.0154
| 01.05.06.05.02 | Tarrajeo frotachado en muro exterior C:A 1:4 e=1.5cm incl. columnas empotradas (Cemento P-I) | m2 | 63.87 | 30.3746 | 1940.03 | 26.1321 | 25.69 | 4.6846 |  | 30.39 | 30.39 | 0.0154
| 01.05.06.05.03 | Tarrajeo frotachado en cielo raso interno C:A 1:4 e=1.5cm incl. vigas empotradas (Cemento P-I) | m2 | 28.32 | 30.3746 | 860.21 | 26.1321 | 25.69 | 4.6846 |  | 30.39 | 30.39 | 0.0154
| 01.05.06.05.04 | Tarrajeo frotachado en cielo raso externo C:A 1:4 e=1.5cm incl. vigas empotradas (Cemento P-I) | m2 | 3.14 | 30.3746 | 95.38 | 26.1321 | 25.69 | 4.6846 |  | 30.39 | 30.39 | 0.0154
| 01.05.06.05.05 | Tarrajeo frotachado en vigas peraltadas C:A 1:4 e=1.5cm (Cemento P-I) | m2 | 0.76 | 30.3746 | 23.08 | 26.1321 | 25.69 | 4.6846 |  | 30.39 | 30.39 | 0.0154
| 01.05.06.05.06 | Vestidura de derrame en puerta, ventana y vano | m | 33.5 | 19.36 | 648.56 |  | 16.48 | 2.88 |  | 19.36 | 19.36 | 0
| 01.05.06.05.07 | Curado de concreto con material sellante | m2 | 111.7 | 4.7456 | 530.08 |  | 4.38 | 0.3656 |  | 4.74 | 4.74 | -0.0056
| 01.05.06.06 | PISOS Y VEREDAS | [8 empty] | 0 |  | 0
| 01.05.06.06.01 | Acabado pulido de piso con mortero 1:5 x 1,5 cm de espesor | m2 | 23.31 | 28.65 | 667.83 |  | 23.62 | 5.03 |  | 28.65 | 28.65 | 0
| 01.05.06.07 | CARPINTERIA METALICA | [8 empty] | 0 |  | 0
| 01.05.06.07.01 | Puerta metálica tipo P-4 segun diseño y plano | Und | 1 | 4166.67 | 4166.67 |  | 1257.24 | 2909.43 |  | 1388.89 | 4166.67 | -2777.78
| 01.05.06.07.02 | Ventana en caseta segun diseño y plano | Und | 2 | 904.95 | 1809.9 |  | 344.94 | 560.01 |  | 301.65 | 904.95 | -603.3
| 01.05.06.09 | PINTURA | [8 empty] | 0 |  | 0
| 01.05.06.09.01 | Pintado de muro interior con látex vinílico (vinilátex o similar) | m2 | 69.75 | 10.88 | 758.88 | 39.2619 | 9.86 | 1.02 |  | 10.88 | 10.88 | 4e-06
| 01.05.06.09.02 | Pintado de muro exterior con látex vinílico (vinilátex o similar) | m2 | 63.87 | 11.46 | 731.95 | 39.2619 | 10.44 | 1.02 |  | 11.46 | 11.46 | 4e-06
| 01.05.06.09.03 | Pintado de cielo raso con látex vinílico (vinilátex o similar) | m2 | 32.22 | 13.53 | 435.94 | 39.2619 | 12.26 | 1.27 |  | 13.53 | 13.53 | 0
| 01.05.06.10 | PRUEBAS | [8 empty] | 0 |  | 0
| 01.05.06.10.01 | Prueba de calidad del concreto (prueba a la compresión) | und | 4 | 31.81 | 127.24 |  | 25.29 | 6.52 |  | 26.51 | 31.812 | -5.3
| 01.05.06.11.01 | Aditivo desmoldeador para encofrados tipo caravista | m2 | 85.86 | 11.4 | 978.8 |  | 10.05 | 1.35 |  | 11.4 | 11.4 | 0
| 01.05.07 | CÁMARA DE INGRESO | [8 empty] | 0 |  | 0
| 01.05.07.01 | TRABAJOS PRELIMINARES | [8 empty] | 0 |  | 0
| 01.05.07.01.01 | Trazo y replanteo inicial del proyecto, para edificación con estación total | m2 | 9.95 | 76.2 | 758.19 | 2.6572 | 1.18 | 75.02 |  | 1.27 | 76.2 | -74.93
| 01.05.07.01.02 | Replanteo final de la obra,p/edificación con estación total | m2 | 9.95 | 71.4002 | 710.43 |  | 1.15 | 70.2502 |  | 1.19 | 71.4 | -70.2102
| 01.05.07.02 | MOVIMIENTO DE TIERRAS | [8 empty] | 0 |  | 0
| 01.05.07.02.01 | Excavaciones terreno rocoso c/compresora hasta 3,00 m prof.(sin emplear explosivo) | m3 | 23.87 | 358.62 | 8560.26 | 310.7046 | 320.55 | 38.07 |  | 358.62 | 358.62 | 0
| 01.05.07.02.02 | Refine, nivelación y compactación en terreno rocoso | m2 | 9.95 | 15.6625 | 155.84 | 8.9268 | 14.51 | 1.1525 |  | 15.68 | 15.68 | 0.0175
| 01.05.07.02.03 | Eliminación de desmonte en terreno rocoso R=10 km con maquinaria | m3 | 23.87 | 15.1836 | 362.43 | 23.6974 | 14.64 | 0.5436 |  | 15.18 | 15.18 | -0.0036
| 01.05.07.03 | OBRAS DE CONCRETO SIMPLE | [8 empty] | 0 |  | 0
| 01.05.07.03.01 | Concreto f'c 100 kg/cm2 para solados y/o sub bases (Cemento P-I) | m3 | 0.99 | 442.559 | 438.13 | 419.309 | 307.72 | 134.839 |  | 368.8 | 442.56 | -73.759
| 01.05.07.04 | OBRAS DE CONCRETO ARMADO | [8 empty] | 0 |  | 0
| 01.05.07.04.01 | LOSA DE FONDO | [8 empty] | 0 |  | 0
| 01.05.07.04.01.01 | Concreto f´c=210 kg/cm2 p/losas de fondo (cemento P-I) | m3 | 1.99 | 625.2469 | 1244.24 | 863.428 | 431.3 | 193.9469 |  | 521.04 | 625.248 | -104.2069
| 01.05.07.04.01.02 | Acero estruc. trabajado p/losa de fondo- piso (costo prom. incl. desperdicios) | kg | 114.2 | 8.18 | 934.16 | 5.7299 | 7.87 | 0.31 | 5.7299 | 8.18 | 8.18 | 0
| 01.05.07.04.02 | MURO REFORZADO | [8 empty] | 0 |  | 0
| 01.05.07.04.02.01 | Concreto f'c 210 kg/cm2 para muro reforzado (cemento P-I) | m3 | 6 | 686.8444 | 4121.07 | 863.428 | 472.09 | 214.7544 |  | 572.37 | 686.844 | -114.4744
| 01.05.07.04.02.02 | Encofrado para muro reforzado (inc. habilitacion de madera) | m2 | 28.35 | 71.937 | 2039.41 | 64.3042 | 64.51 | 7.427 |  | 71.94 | 71.94 | 0.003
| 01.05.07.04.02.03 | Acero estruc. trabajado p/muro reforzado (costo prom. incl. desperdicios) | kg | 357.69 | 8.34 | 2983.13 | 5.7299 | 8.03 | 0.31 | 5.7299 | 8.34 | 8.34 | 0
| 01.05.07.04.03 | LOSAS REMOVIBLES | [8 empty] | 0 |  | 0
| 01.05.07.04.03.01 | Concreto f'c 210 kg/cm2 para losas removibles (Cemento P-I) | m3 | 0.4 | 600.8027 | 240.32 | 863.428 | 414.35 | 186.4527 |  | 500.67 | 600.804 | -100.1327
| 01.05.07.04.03.02 | Encofrado (incl. habilitación de madera) para losas removibles | m2 | 9.4 | 39.31 | 369.51 | 54.512 | 35.39 | 3.92 |  | 39.31 | 39.31 | 0
| 01.05.07.04.03.03 | Acero estructural trabajado p/losa removible (costo prom. incl. desperdicios) | kg | 61.45 | 8.31 | 510.65 | 5.7299 | 8 | 0.31 | 5.7299 | 8.31 | 8.31 | 0
| 01.05.07.05 | REVOQUES, ENLUCIDOS Y MOLDURAS | [8 empty] | 0 |  | 0
| 01.05.07.05.01 | Tarrajeo rayado 1era capa con impermeabilizante en losa de fondo-piso C:A 1:5 e=1,5cm (Cemento P-I) | m2 | 7.09 | 31.8846 | 226.06 | 23.9756 | 27.21 | 4.6746 |  | 31.91 | 31.91 | 0.0254
| 01.05.07.05.02 | Tarrajeo frotachado 2da capa con impermeabilizante en losa de fondo-piso C:A 1:3 e=5mm (Cemento P-I) | m2 | 7.09 | 31.8846 | 226.06 | 23.9756 | 27.21 | 4.6746 |  | 31.91 | 31.91 | 0.0254
| 01.05.07.05.03 | Tarrajeo rayado 1era capa con impermeabilizante en muro interior C:A 1:5 e=1,5cm (Cemento P-I) | m2 | 28.35 | 31.8846 | 903.93 | 23.9756 | 27.21 | 4.6746 |  | 31.91 | 31.91 | 0.0254
| 01.05.07.05.04 | Tarrajeo frotachado 2da capa con impermeabilizante en muro interior C:A 1:3 e=5mm (Cemento P-I) | m2 | 28.35 | 32.5146 | 921.79 | 26.1321 | 27.83 | 4.6846 |  | 32.53 | 32.53 | 0.0154
| 01.05.07.06 | VARIOS | [8 empty] | 0 |  | 0
| 01.05.07.06.01 | Tirador 1/4" para losa removible | und | 12 | 14.1 | 169.2 |  | 6.34 | 7.76 |  | 7.05 | 14.1 | -7.05
| 01.05.07.06.02 | Prueba de calidad del concreto (prueba a la compresión) | und | 3 | 31.81 | 95.43 |  | 25.29 | 6.52 |  | 26.51 | 31.812 | -5.3
| 01.05.07.06.03 | Aditivo desmoldeador para encofrados tipo caravista | m2 | 37.75 | 11.4 | 430.35 |  | 10.05 | 1.35 |  | 11.4 | 11.4 | 0
| 01.05.08 | MURO DE CONTENCIÓN MC-1 | [8 empty] | 0 |  | 0
| 01.05.08.01 | TRABAJOS PRELIMINARES | [8 empty] | 0 |  | 0
| 01.05.08.01.01 | Trazo y replanteo inicial del proyecto, para edificación con estación total | m2 | 18.44 | 76.2 | 1405.13 | 2.6572 | 1.18 | 75.02 |  | 1.27 | 76.2 | -74.93
| 01.05.08.01.02 | Replanteo final de la obra,p/edificación con estación total | m2 | 18.44 | 71.4002 | 1316.62 |  | 1.15 | 70.2502 |  | 1.19 | 71.4 | -70.2102
| 01.05.08.02 | MOVIMIENTO DE TIERRAS | [8 empty] | 0 |  | 0
| 01.05.08.02.01 | Excavaciones terreno rocoso c/compresora hasta 3,00 m prof.(sin emplear explosivo) | m3 | 43.37 | 358.62 | 15553.35 | 310.7046 | 320.55 | 38.07 |  | 358.62 | 358.62 | 0
| 01.05.08.02.02 | Refine, nivelación y compactación en terreno rocoso | m2 | 18.46 | 15.6625 | 289.13 | 8.9268 | 14.51 | 1.1525 |  | 15.68 | 15.68 | 0.0175
| 01.05.08.02.03 | Relleno compactado con material de préstamo a pulso | m3 | 25.38 | 107.198 | 2720.69 | 61.7991 | 97.06 | 10.138 |  | 107.2 | 107.2 | 0.002
| 01.05.08.02.04 | Eliminación de desmonte en terreno rocoso R=10 km con maquinaria | m3 | 43.37 | 15.1836 | 658.51 | 23.6974 | 14.64 | 0.5436 |  | 15.18 | 15.18 | -0.0036
| 01.05.08.03 | OBRAS DE CONCRETO SIMPLE | [8 empty] | 0 |  | 0
| 01.05.08.03.01 | Concreto f'c 100 kg/cm2 para solados y/o sub bases (Cemento P-I) | m3 | 1.85 | 442.559 | 818.73 | 419.309 | 307.72 | 134.839 |  | 368.8 | 442.56 | -73.759
| 01.05.08.04 | OBRAS DE CONCRETO ARMADO | [8 empty] | 0 |  | 0
| 01.05.08.04.01 | ZAPATA | [8 empty] | 0 |  | 0
| 01.05.08.04.01.01 | Concreto f'c 210 kg/cm2 para zapatas (Cemento P-I) | m3 | 11.07 | 538.8129 | 5964.66 |  | 373.2 | 165.6129 |  | 449.01 | 538.812 | -89.8029
| 01.05.08.04.01.02 | Acero estruc. trabajado p/zapata armada (costo prom. incl. desperdicios) | kg | 560.42 | 8.18 | 4584.24 | 5.7299 | 7.87 | 0.31 | 5.7299 | 8.18 | 8.18 | 0
| 01.05.08.04.02 | MURO PANTALLA | [8 empty] | 0 |  | 0
| 01.05.08.04.02.01 | Concreto f'c 210 kg/cm2 para muro reforzado (cemento P-I) | m3 | 10.54 | 686.8444 | 7239.34 | 863.428 | 472.09 | 214.7544 |  | 572.37 | 686.844 | -114.4744
| 01.05.08.04.02.02 | Encofrado para muro reforzado (inc. habilitacion de madera) | m2 | 62.48 | 71.937 | 4494.62 | 64.3042 | 64.51 | 7.427 |  | 71.94 | 71.94 | 0.003
| 01.05.08.04.02.03 | Acero estruc. trabajado p/muro reforzado (costo prom. incl. desperdicios) | kg | 713.83 | 8.34 | 5953.34 | 5.7299 | 8.03 | 0.31 | 5.7299 | 8.34 | 8.34 | 0
| 01.05.08.05 | PRUEBAS | [8 empty] | 0 |  | 0
| 01.05.08.05.01 | Prueba de calidad del concreto (prueba a la compresión) | und | 8 | 31.81 | 254.48 |  | 25.29 | 6.52 |  | 26.51 | 31.812 | -5.3
| 01.05.08.06 | VARIOS | [8 empty] | 0 |  | 0
| 01.05.08.06.01 | Aditivo desmoldeador para encofrados tipo caravista | m2 | 62.48 | 11.4 | 712.27 |  | 10.05 | 1.35 |  | 11.4 | 11.4 | 0
| 1.06 | CISTERNA PROYECTADA CP-02 (V = 62m3) | [8 empty] | 0 |  | 0
| 01.06.01 | CÁMARA HÚMEDA | [8 empty] | 0 |  | 0
| 01.06.01.01 | TRABAJOS PRELIMINARES | [8 empty] | 0 |  | 0
| 01.06.01.01.01 | Trazo y replanteo inicial del proyecto, para edificación con estación total | m2 | 64.86 | 76.2 | 4942.33 | 2.6572 | 1.18 | 75.02 |  | 1.27 | 76.2 | -74.93
| 01.06.01.01.02 | Replanteo final de la obra,p/edificación con estación total | m2 | 64.86 | 71.4002 | 4631.02 |  | 1.15 | 70.2502 |  | 1.19 | 71.4 | -70.2102
| 01.06.01.01.03 | Limpieza y acondiciomiento del terreno | m2 | 64.86 | 3.22 | 208.85 |  | 2.54 | 0.68 |  | 3.22 | 3.22 | 0
| 01.06.01.02 | MOVIMIENTO DE TIERRAS | [8 empty] | 0 |  | 0
| 01.06.01.02.01 | Excavaciones-cortes en terreno rocoso con compresora (sin emplear explosivos) | m3 | 89.63 | 264.566 | 23713.05 | 207.1364 | 236.6 | 27.966 |  | 264.57 | 264.57 | 0.004
| 01.06.01.02.02 | Excavaciones terreno rocoso c/compresora hasta 1,00 m prof.(sin emplear explosivo) | m3 | 1 | 264.57 | 264.57 | 207.1364 | 236.6 | 27.97 |  | 264.57 | 264.57 | 0
| 01.06.01.02.03 | Refine, nivelación y compactación en terreno rocoso | m2 | 17.24 | 15.6625 | 270.02 | 8.9268 | 14.51 | 1.1525 |  | 15.68 | 15.68 | 0.0175
| 01.06.01.02.04 | Eliminación de desmonte en terreno rocoso R=10 km con maquinaria | m3 | 90.63 | 15.1836 | 1376.09 | 23.6974 | 14.64 | 0.5436 |  | 15.18 | 15.18 | -0.0036
| 01.06.01.03 | OBRAS DE CONCRETO SIMPLE | [8 empty] | 0 |  | 0
| 01.06.01.03.01 | Concreto f'c 100 kg/cm2 para solados y/o sub bases (Cemento P-I) | m3 | 1.72 | 442.559 | 761.2 | 419.309 | 307.72 | 134.839 |  | 368.8 | 442.56 | -73.759
| 01.06.01.04 | OBRAS DE CONCRETO ARMADO | [8 empty] | 0 |  | 0
| 01.06.01.04.01 | LOSA DE CIMENTACIÓN | [8 empty] | 0 |  | 0
| 01.06.01.04.01.01 | Concreto pre-mezclado f'c 280 kg/cm2 p/ cimientos reforzados (Cemento P-I) | m3 | 4.56 | 529.2479 | 2413.37 | 863.428 | 373.79 | 155.4579 |  | 441.04 | 529.248 | -88.2079
| 01.06.01.04.01.02 | Acero estruc. trabajado p/cimiento ref. (costo prom. incl. desperdicios) | kg | 880.59 | 8.18 | 7203.23 | 5.7299 | 7.87 | 0.31 | 5.7299 | 8.18 | 8.18 | 0
| 01.06.01.04.02 | MUROS REFORZADOS | [8 empty] | 0 |  | 0
| 01.06.01.04.02.01 | Concreto pre-mezclado f'c 280 kg/cm2 p/ muros reforzados (Cemento P-I) | m3 | 25.71 | 532.5831 | 13692.71 | 863.428 | 376.12 | 156.4631 |  | 443.82 | 532.584 | -88.7631
| 01.06.01.04.02.02 | Encofrado para muro reforzado (inc. habilitacion de madera) | m2 | 79.58 | 71.937 | 5724.75 | 64.3042 | 64.51 | 7.427 |  | 71.94 | 71.94 | 0.003
| 01.06.01.04.02.03 | Acero estruc. trabajado p/muro reforzado (costo prom. incl. desperdicios) | kg | 4259.23 | 8.34 | 35521.98 | 5.7299 | 8.03 | 0.31 | 5.7299 | 8.34 | 8.34 | 0
| 01.06.01.04.03 | LOSA MACIZA | [8 empty] | 0 |  | 0
| 01.06.01.04.03.01 | Concreto pre-mezclado f'c 280 kg/cm2 p/ losas macizas (Cemento P-I) | m3 | 1.95 | 529.2479 | 1032.03 | 863.428 | 373.79 | 155.4579 |  | 441.04 | 529.248 | -88.2079
| 01.06.01.04.03.02 | Encofrado (incl. habilitación de madera) para losas macizas | m2 | 9.76 | 67.35 | 657.34 | 54.512 | 60.94 | 6.41 |  | 67.35 | 67.35 | 0
| 01.06.01.04.03.03 | Acero estruc. trabajado p/losas macizas (costo prom. incl. desperdicios) | kg | 406.04 | 8.31 | 3374.19 | 5.7299 | 8 | 0.31 | 5.7299 | 8.31 | 8.31 | 0
| 01.06.01.05 | REVOQUES, ENLUCIDOS Y MOLDURAS | [8 empty] | 0 |  | 0
| 01.06.01.05.01 | Tarrajeo rayado 1era capa con impermeabilizante en losa de fondo-piso C:A 1:5 e=1,5cm (Cemento P-I) | m2 | 12.4 | 31.8846 | 395.37 | 23.9756 | 27.21 | 4.6746 |  | 31.91 | 31.91 | 0.0254
| 01.06.01.05.02 | Tarrajeo frotachado 2da capa con impermeabilizante en losa de fondo-piso C:A 1:3 e=5mm (Cemento P-I) | m2 | 12.4 | 31.8846 | 395.37 | 23.9756 | 27.21 | 4.6746 |  | 31.91 | 31.91 | 0.0254
| 01.06.01.05.03 | Tarrajeo rayado 1era capa con impermeabilizante en muro interior C:A 1:5 e=1,5cm (Cemento P-I) | m2 | 79.58 | 31.8846 | 2537.38 | 23.9756 | 27.21 | 4.6746 |  | 31.91 | 31.91 | 0.0254
| 01.06.01.05.04 | Tarrajeo frotachado 2da capa con impermeabilizante en muro interior C:A 1:3 e=5mm (Cemento P-I) | m2 | 79.58 | 32.5146 | 2587.51 | 26.1321 | 27.83 | 4.6846 |  | 32.53 | 32.53 | 0.0154
| 01.06.01.05.05 | Tarrajeo rayado 1era capa con impermeabilizante en cielo raso interior C:A 1:5 e=5cm (Cemento P-I) | m2 | 9.76 | 62.448 | 609.49 | 33.2288 | 52.29 | 10.158 |  | 62.45 | 62.45 | 0.002
| 01.06.01.05.06 | Tarrajeo frotachado 2da capa con impermeabilizante en cielo raso interior C:A 1:3 e=5mm (Cemento P-I) | m2 | 9.76 | 62.448 | 609.49 | 33.2288 | 52.29 | 10.158 |  | 62.45 | 62.45 | 0.002
| 01.06.01.05.07 | Curado de concreto con material sellante | m2 | 101.74 | 4.7456 | 482.82 |  | 4.38 | 0.3656 |  | 4.74 | 4.74 | -0.0056
| 01.06.01.06 | CARPINTERIA METALICA | [8 empty] | 0 |  | 0
| 01.06.01.06.01 | Escalera de tubo acero inox. c/parantes de 2" por peldaños 3/4" | m | 5 | 1846.716 | 9233.58 |  | 263.29 | 1583.426 |  | 461.68 | 1846.72 | -1385.036
| 01.06.01.06.02 | Marco y tapa de hierro dúctil DI=0,80 m con mecanismo de seguridad según especificación | und | 1 | 4789.13 | 4789.13 |  | 2392.17 | 2396.96 |  | 2394.72 | 4789.44 | -2394.41
| 01.06.01.07 | PRUEBAS | [8 empty] | 0 |  | 0
01.06.01.07.A | 01.06.01.07.01 | Prueba hidráulica con empleo de cisterna y equipo de bombeo para el llenado y Evacuación del agua de prueba | m3 | 62 | 54.3502 | 3369.71 |  | 34.88 | 19.4702 |  | #N/A | #N/A | #N/A
| 01.06.01.07.03 | Limpieza y desinfección de reservorios apoyados | m2 | 101.74 | 1.82 | 185.17 |  | 1.59 | 0.23 |  | 1.82 | 1.82 | 2e-06
| 01.06.01.07.04 | Prueba de calidad del concreto (prueba a la compresión) | und | 11 | 31.81 | 349.91 |  | 25.29 | 6.52 |  | 26.51 | 31.812 | -5.3
| 01.06.01.08 | VARIOS | [8 empty] | 0 |  | 0
| 01.06.01.08.01 | Aditivo desmoldeador para encofrados tipo caravista | m2 | 89.34 | 11.4 | 1018.48 |  | 10.05 | 1.35 |  | 11.4 | 11.4 | 0
| 01.06.02 | CÁMARA SECA | [8 empty] | 0 |  | 0
| 01.06.02.01 | MOVIMIENTO DE TIERRAS | [8 empty] | 0 |  | 0
| 01.06.02.01.01 | Excavaciones terreno rocoso c/compresora hasta 1,00 m prof.(sin emplear explosivo) | m3 | 13.76 | 264.57 | 3640.48 | 207.1364 | 236.6 | 27.97 |  | 264.57 | 264.57 | 0
| 01.06.02.01.02 | Refine, nivelación y compactación en terreno rocoso | m2 | 17.1 | 15.6625 | 267.83 | 8.9268 | 14.51 | 1.1525 |  | 15.68 | 15.68 | 0.0175
| 01.06.02.01.03 | Relleno compactado con material de préstamo a pulso | m3 | 3.83 | 107.198 | 410.57 | 61.7991 | 97.06 | 10.138 |  | 107.2 | 107.2 | 0.002
| 01.06.02.01.04 | Eliminación de desmonte en terreno rocoso R=10 km con maquinaria | m3 | 13.76 | 15.1836 | 208.93 | 23.6974 | 14.64 | 0.5436 |  | 15.18 | 15.18 | -0.0036
| 01.06.02.02 | OBRAS DE CONCRETO SIMPLE | [8 empty] | 0 |  | 0
| 01.06.02.02.01 | Concreto f'c 100 kg/cm2 para solados y/o sub bases (Cemento P-I) | m3 | 2.39 | 442.559 | 1057.72 | 419.309 | 307.72 | 134.839 |  | 368.8 | 442.56 | -73.759
| 01.06.02.02.02 | Concreto 140 kg/cm2 + 40% PM para cimiento corrido (Cemento P-I) | m3 | 5.57 | 413.31 | 2302.14 | 278.4142 | 288.73 | 124.58 |  | 344.43 | 413.316 | -68.88
| 01.06.02.02.03 | Concreto f'c 175 kg/cm2 para anclajes y/o dados (Cemento P-I) | m3 | 0.98 | 535.5965 | 524.88 | 501.6733 | 368.29 | 167.3065 |  | 446.33 | 535.596 | -89.2665
| 01.06.02.02.04 | Encofrado (incl. habilitación de madera) para anclajes y/o dados | m2 | 10.82 | 49.96 | 540.57 | 24.392 | 44.59 | 5.37 |  | 49.96 | 49.96 | 0
| 01.06.02.02.05 | Concreto f'c 175 kg/cm2 para gradas y/o piso simple (Cemento P-I) | m3 | 0.52 | 634.7054 | 330.05 | 501.6733 | 433.35 | 201.3554 |  | 528.92 | 634.704 | -105.7854
| 01.06.02.02.06 | Encofrado (incl. habilitación de madera) para veredas | m2 | 1.46 | 49.26 | 71.92 | 44.59 | 44.28 | 4.98 |  | 49.26 | 49.26 | 0
| 01.06.02.03 | OBRAS DE CONCRETO ARMADO | [8 empty] | 0 |  | 0
| 01.06.02.03.01 | ZAPATA | [8 empty] | 0 |  | 0
| 01.06.02.03.01.01 | Concreto pre-mezclado f'c 210 kg/cm2 p/ zapatas (Cemento P-I) | m3 | 3.9 | 463.0687 | 1805.97 | 863.428 | 327.54 | 135.5287 |  | 385.89 | 463.068 | -77.1787
| 01.06.02.03.01.02 | Acero estruc. trabajado p/zapata armada (costo prom. incl. desperdicios) | kg | 108.81 | 8.18 | 890.07 | 5.7299 | 7.87 | 0.31 | 5.7299 | 8.18 | 8.18 | 0
| 01.06.02.03.02 | LOSA DE FONDO | [8 empty] | 0 |  | 0
| 01.06.02.03.02.01 | Concreto pre-mezclado f'c 210 kg/cm2 p/ losas de fondo (Cemento P-I) | m3 | 6.39 | 463.0687 | 2959.01 | 863.428 | 327.54 | 135.5287 |  | 385.89 | 463.068 | -77.1787
| 01.06.02.03.02.02 | Acero estruc. trabajado p/losa de fondo- piso (costo prom. incl. desperdicios) | kg | 275.69 | 8.18 | 2255.14 | 5.7299 | 7.87 | 0.31 | 5.7299 | 8.18 | 8.18 | 0
| 01.06.02.03.03 | COLUMNAS | [8 empty] | 0 |  | 0
| 01.06.02.03.03.01 | Concreto pre-mezclado f'c 210 kg/cm2 p/columnas (Cemento P-I) | m3 | 3.15 | 474.7197 | 1495.37 | 863.428 | 335.68 | 139.0397 |  | 395.6 | 474.72 | -79.1197
| 01.06.02.03.03.02 | Encofrado (incl. habilitación de madera) para columnas | m2 | 32.16 | 73.16 | 2352.83 | 64.3042 | 65.99 | 7.17 |  | 73.16 | 73.16 | 0
| 01.06.02.03.03.03 | Acero estruc. trabajado para columnas (costo prom. incl. desperdicios) | kg | 442.99 | 8.31 | 3681.25 | 5.7299 | 8 | 0.31 | 5.7299 | 8.31 | 8.31 | 0
| 01.06.02.03.04 | MURO REFORZADO | [8 empty] | 0 |  | 0
| 01.06.02.03.04.01 | Concreto pre-mezclado f'c 210 kg/cm2 p/ muros reforzados (Cemento P-I) | m3 | 10.12 | 474.7193 | 4804.16 | 863.428 | 335.68 | 139.0393 |  | 395.6 | 474.72 | -79.1193
| 01.06.02.03.04.02 | Encofrado para muro reforzado (inc. habilitacion de madera) | m2 | 134.86 | 71.937 | 9701.42 | 64.3042 | 64.51 | 7.427 |  | 71.94 | 71.94 | 0.003
| 01.06.02.03.04.03 | Acero estruc. trabajado p/muro reforzado (costo prom. incl. desperdicios) | kg | 427.94 | 8.34 | 3569.02 | 5.7299 | 8.03 | 0.31 | 5.7299 | 8.34 | 8.34 | 0
| 01.06.02.03.05 | VIGAS | [8 empty] | 0 |  | 0
| 01.06.02.03.05.01 | Concreto pre-mezclado f'c 210 kg/cm2 p/ vigas (Cemento P-I) | m3 | 5.61 | 474.7193 | 2663.18 | 863.428 | 335.68 | 139.0393 |  | 395.6 | 474.72 | -79.1193
| 01.06.02.03.05.02 | Encofrado para viga (incl. habilitación de madera) | m2 | 37.5 | 83.7028 | 3138.86 | 82.0284 | 75.71 | 7.9928 |  | 83.7 | 83.7 | -0.0028
| 01.06.02.03.05.03 | Acero estruc. trabajado para vigas (costo prom. incl. desperdicios) | kg | 885.44 | 8.31 | 7358.01 | 5.7299 | 8 | 0.31 | 5.7299 | 8.31 | 8.31 | 0
| 01.06.02.03.06 | LOSA MACIZA DE TECHO | [8 empty] | 0 |  | 0
| 01.06.02.03.06.01 | Concreto pre-mezclado f'c 210 kg/cm2 p/ losas macizas (Cemento P-I) | m3 | 10.03 | 463.0687 | 4644.58 | 863.428 | 327.54 | 135.5287 |  | 385.89 | 463.068 | -77.1787
| 01.06.02.03.06.02 | Encofrado (incl. habilitación de madera) para losas macizas | m2 | 72.22 | 67.35 | 4864.02 | 54.512 | 60.94 | 6.41 |  | 67.35 | 67.35 | 0
| 01.06.02.03.06.03 | Acero estruc. trabajado p/losas macizas (costo prom. incl. desperdicios) | kg | 932.11 | 8.31 | 7745.83 | 5.7299 | 8 | 0.31 | 5.7299 | 8.31 | 8.31 | 0
| 01.06.02.04 | REVOQUES, ENLUCIDOS Y MOLDURAS | [8 empty] | 0 |  | 0
| 01.06.02.04.01 | Tarrajeo rayado 1era capa en muro interior C:A 1:5 e=1,5cm incl. columnas empotradas (Cemento P-I) | m2 | 81.43 | 30.3746 | 2473.4 | 26.1321 | 25.69 | 4.6846 |  | 30.39 | 30.39 | 0.0154
| 01.06.02.04.02 | Tarrajeo frotachado 2da capa en muro interior C:A 1:3 e=5mm incl. columnas empotradas (Cemento P-I) | m2 | 81.43 | 30.3746 | 2473.4 | 26.1321 | 25.69 | 4.6846 |  | 30.39 | 30.39 | 0.0154
| 01.06.02.04.03 | Tarrajeo rayado 1era capa en muro exterior C:A 1:5 e=1,5cm incl. columnas empotradas (Cemento P-I) | m2 | 88.17 | 30.3746 | 2678.13 | 26.1321 | 25.69 | 4.6846 |  | 30.39 | 30.39 | 0.0154
| 01.06.02.04.04 | Tarrajeo frotachado 2da capa en muro exterior C:A 1:3 e=5mm incl. columnas empotradas (Cemento P-I) | m2 | 88.17 | 30.3746 | 2678.13 | 26.1321 | 25.69 | 4.6846 |  | 30.39 | 30.39 | 0.0154
| 01.06.02.04.05 | Tarrajeo rayado 1era capa en cielo raso interno C:A 1:5 e=1,5cm incl. vigas empotradas (Cemento P-I) | m2 | 66.91 | 30.3746 | 2032.36 | 26.1321 | 25.69 | 4.6846 |  | 30.39 | 30.39 | 0.0154
| 01.06.02.04.06 | Tarrajeo frotachado 2da capa en cielo raso interno C:A 1:3 e=5mm incl. vigas empotradas (Cemento P-I) | m2 | 66.91 | 30.3746 | 2032.36 | 26.1321 | 25.69 | 4.6846 |  | 30.39 | 30.39 | 0.0154
| 01.06.02.04.07 | Tarrajeo rayado 1era capa en cielo raso externo C:A 1:5 e=1,5cm incl. vigas empotradas (Cemento P-I) | m2 | 5.31 | 30.3746 | 161.29 | 26.1321 | 25.69 | 4.6846 |  | 30.39 | 30.39 | 0.0154
| 01.06.02.04.08 | Tarrajeo frotachado 2da capa en cielo raso externo C:A 1:3 e=5mm incl. vigas empotradas (Cemento P-I) | m2 | 5.31 | 30.3746 | 161.29 | 26.1321 | 25.69 | 4.6846 |  | 30.39 | 30.39 | 0.0154
| 01.06.02.04.09 | Tarrajeo rayado 1era capa en vigas peraltadas independientes C:A 1:5 e=1,5cm (Cemento P-I) | m2 | 9.54 | 30.3746 | 289.77 | 26.1321 | 25.69 | 4.6846 |  | 30.39 | 30.39 | 0.0154
| 01.06.02.04.10 | Tarrajeo frotachado 2da capa en vigas peraltadas independientes C:A 1:3 e=5mm (Cemento P-I) | m2 | 9.54 | 30.3746 | 289.77 | 26.1321 | 25.69 | 4.6846 |  | 30.39 | 30.39 | 0.0154
| 01.06.02.04.11 | Vestidura de derrame en puerta, ventana y vano | m | 20 | 19.36 | 387.2 |  | 16.48 | 2.88 |  | 19.36 | 19.36 | 0
| 01.06.02.04.12 | Curado con material sellante | m2 | 398.46 | 4.74 | 1888.7 |  | 4.38 | 0.36001 |  | 4.74 | 4.74 | -8.4e-06
| 01.06.02.05 | PISOS Y VEREDAS | [8 empty] | 0 |  | 0
| 01.06.02.05.01 | Acabado pulido de piso con mortero 1:5 x 1,5 cm de espesor | m2 | 42.6 | 28.65 | 1220.49 |  | 23.62 | 5.03 |  | 28.65 | 28.65 | 0
| 01.06.02.05.02 | Vereda de concreto f'c 175 kg/cm2 e=10cm pasta 1:2 (P-I), c/empleo de mezcladora | m2 | 29.5 | 74.199 | 2188.87 |  | 51.47 | 22.729 |  | 61.84 | 74.208 | -12.359
| 01.06.02.06 | CARPINTERIA METALICA | [8 empty] | 0 |  | 0
| 01.06.02.06.01 | Puerta metálica tipo P-1 segun diseño y plano | Und | 1 | 4166.6692 | 4166.67 |  | 1257.24 | 2909.4292 |  | 1388.89 | 4166.67 | -2777.7792
| 01.06.02.06.02 | Ventana en caseta segun diseño y plano | Und | 3 | 904.95 | 2714.85 |  | 344.94 | 560.01 |  | 301.65 | 904.95 | -603.3
| 01.06.02.08 | PINTURA | [8 empty] | 0 |  | 0
| 01.06.02.08.01 | Pintado de muro interior con látex vinílico (vinilátex o similar) | m2 | 81.43 | 10.88 | 885.96 | 39.2619 | 9.86 | 1.02 |  | 10.88 | 10.88 | 4e-06
| 01.06.02.08.02 | Pintado de muro exterior con látex vinílico (vinilátex o similar) | m2 | 88.17 | 11.46 | 1010.43 | 39.2619 | 10.44 | 1.02 |  | 11.46 | 11.46 | 4e-06
| 01.06.02.08.03 | Pintado de cielo raso con látex vinílico (vinilátex o similar) | m2 | 81.76 | 13.5203 | 1105.42 | 39.2619 | 12.26 | 1.2603 |  | 13.53 | 13.53 | 0.009744
| 01.06.02.09 | PRUEBAS | [8 empty] | 0 |  | 0
| 01.06.02.09.01 | Prueba de calidad del concreto (prueba a la compresión) | und | 14 | 31.81 | 445.34 |  | 25.29 | 6.52 |  | 26.51 | 31.812 | -5.3
| 01.06.02.10 | VARIOS | [8 empty] | 0 |  | 0
| 01.06.02.10.01 | Juntas con poliestireno expandido de 1" sellada con mortero asfáltico 1/4 en pisos y veredas | m | 6 | 5.85 | 35.1 |  | 5.27 | 0.58 |  | 5.85 | 5.85 | 0
| 01.06.02.10.02 | Aditivo desmoldeador para encofrados tipo caravista | m2 | 289.02 | 11.4 | 3294.83 |  | 10.05 | 1.35 |  | 11.4 | 11.4 | 0
| 01.06.03 | CAJA DE REBOSE Y LIMPIA | [8 empty] | 0 |  | 0
| 01.06.03.01 | TRABAJOS PRELIMINARES | [8 empty] | 0 |  | 0
| 01.06.03.01.01 | Trazo y replanteo inicial del proyecto, para edificación con estación total | m2 | 1.16 | 76.2 | 88.39 | 2.6572 | 1.18 | 75.02 |  | 1.27 | 76.2 | -74.93
| 01.06.03.01.02 | Replanteo final de la obra,p/edificación con estación total | m2 | 1.16 | 71.4002 | 82.82 |  | 1.15 | 70.2502 |  | 1.19 | 71.4 | -70.2102
| 01.06.03.02 | MOVIMIENTO DE TIERRAS | [8 empty] | 0 |  | 0
| 01.06.03.02.01 | Excavaciones terreno rocoso c/compresora hasta 3,00 m prof.(sin emplear explosivo) | m3 | 2.61 | 358.62 | 936 | 310.7046 | 320.55 | 38.07 |  | 358.62 | 358.62 | 0
| 01.06.03.02.02 | Refine, nivelación y compactación en terreno rocoso | m2 | 1.16 | 15.6625 | 18.17 | 8.9268 | 14.51 | 1.1525 |  | 15.68 | 15.68 | 0.0175
| 01.06.03.02.03 | Eliminación de desmonte en terreno rocoso R=10 km con maquinaria | m3 | 2.61 | 15.1836 | 39.63 | 23.6974 | 14.64 | 0.5436 |  | 15.18 | 15.18 | -0.0036
| 01.06.03.03 | OBRAS DE CONCRETO SIMPLE | [8 empty] | 0 |  | 0
| 01.06.03.03.01 | Concreto f'c 100 kg/cm2 para solados y/o sub bases (Cemento P-I) | m3 | 0.12 | 442.559 | 53.11 | 419.309 | 307.72 | 134.839 |  | 368.8 | 442.56 | -73.759
| 01.06.03.04 | OBRAS DE CONCRETO ARMADO | [8 empty] | 0 |  | 0
| 01.06.03.04.01 | LOSA DE FONDO | [8 empty] | 0 |  | 0
| 01.06.03.04.01.01 | Concreto f´c=210 kg/cm2 p/losas de fondo (cemento P-I) | m3 | 0.17 | 625.2469 | 106.29 | 863.428 | 431.3 | 193.9469 |  | 521.04 | 625.248 | -104.2069
| 01.06.03.04.01.02 | Acero estruc. trabajado p/losa de fondo- piso (costo prom. incl. desperdicios) | kg | 13.46 | 8.18 | 110.1 | 5.7299 | 7.87 | 0.31 | 5.7299 | 8.18 | 8.18 | 0
| 01.06.03.04.02 | MURO REFORZADO | [8 empty] | 0 |  | 0
| 01.06.03.04.02.01 | Concreto f'c 210 kg/cm2 para muro reforzado (cemento P-I) | m3 | 1.3 | 686.8444 | 892.9 | 863.428 | 472.09 | 214.7544 |  | 572.37 | 686.844 | -114.4744
| 01.06.03.04.02.02 | Encofrado para muro reforzado (inc. habilitacion de madera) | m2 | 7.78 | 71.937 | 559.67 | 64.3042 | 64.51 | 7.427 |  | 71.94 | 71.94 | 0.003
| 01.06.03.04.02.03 | Acero estruc. trabajado p/muro reforzado (costo prom. incl. desperdicios) | kg | 89.6 | 8.34 | 747.26 | 5.7299 | 8.03 | 0.31 | 5.7299 | 8.34 | 8.34 | 0
| 01.06.03.04.03 | LOSAS REMOVIBLES | [8 empty] | 0 |  | 0
| 01.06.03.04.03.01 | Concreto f'c 210 kg/cm2 para losas removibles (Cemento P-I) | m3 | 0.04 | 600.8027 | 24.03 | 863.428 | 414.35 | 186.4527 |  | 500.67 | 600.804 | -100.1327
| 01.06.03.04.03.02 | Encofrado (incl. habilitación de madera) para losas removibles | m2 | 0.96 | 39.31 | 37.74 | 54.512 | 35.39 | 3.92 |  | 39.31 | 39.31 | 0
| 01.06.03.04.03.03 | Acero estructural trabajado p/losa removible (costo prom. incl. desperdicios) | kg | 4.84 | 8.31 | 40.22 | 5.7299 | 8 | 0.31 | 5.7299 | 8.31 | 8.31 | 0
| 01.06.03.05 | REVOQUES, ENLUCIDOS Y MOLDURAS | [8 empty] | 0 |  | 0
| 01.06.03.05.01 | Tarrajeo rayado 1era capa con impermeabilizante en losa de fondo-piso C:A 1:5 e=1,5cm (Cemento P-I) | m2 | 0.58 | 31.8846 | 18.49 | 23.9756 | 27.21 | 4.6746 |  | 31.91 | 31.91 | 0.0254
| 01.06.03.05.02 | Tarrajeo frotachado 2da capa con impermeabilizante en losa de fondo-piso C:A 1:3 e=5mm (Cemento P-I) | m2 | 0.58 | 31.8846 | 18.49 | 23.9756 | 27.21 | 4.6746 |  | 31.91 | 31.91 | 0.0254
| 01.06.03.05.03 | Tarrajeo rayado 1era capa con impermeabilizante en muro interior C:A 1:5 e=1,5cm (Cemento P-I) | m2 | 7.78 | 31.8846 | 248.06 | 23.9756 | 27.21 | 4.6746 |  | 31.91 | 31.91 | 0.0254
| 01.06.03.05.04 | Tarrajeo frotachado 2da capa con impermeabilizante en muro interior C:A 1:3 e=5mm (Cemento P-I) | m2 | 7.78 | 32.5146 | 252.96 | 26.1321 | 27.83 | 4.6846 |  | 32.53 | 32.53 | 0.0154
| 01.06.03.06 | VARIOS | [8 empty] | 0 |  | 0
| 01.06.03.06.01 | Malla de acero inoxidable 1/2" AISI 316 soldada a boca de tubo | und | 1 | 1387.3998 | 1387.4 |  | 648.26 | 739.1398 |  | 693.7 | 1387.4 | -693.6998
| 01.06.03.06.02 | Tirador 1/4" para losa removable | und | 4 | 14.01 | 56.04 |  | 6.34 | 7.67 |  | 7.05 | 14.1 | -6.96
| 01.06.03.06.03 | Prueba de calidad del concreto (prueba a la compresión) | und | 1 | 31.81 | 31.81 |  | 25.29 | 6.52 |  | 26.51 | 31.812 | -5.3
| 01.06.03.06.04 | Aditivo desmoldeador para encofrados tipo caravista | m2 | 8.74 | 11.4 | 99.64 |  | 10.05 | 1.35 |  | 11.4 | 11.4 | 0
| 01.06.04 | CUARTO ELÉCTRICO | [8 empty] | 0 |  | 0
| 01.06.04.01 | TRABAJOS PRELIMINARES | [8 empty] | 0 |  | 0
| 01.06.04.01.01 | Trazo y replanteo inicial del proyecto, para edificación con estación total | m2 | 52.25 | 76.2 | 3981.45 | 2.6572 | 1.18 | 75.02 |  | 1.27 | 76.2 | -74.93
| 01.06.04.01.02 | Replanteo final de la obra,p/edificación con estación total | m2 | 52.25 | 71.4002 | 3730.66 |  | 1.15 | 70.2502 |  | 1.19 | 71.4 | -70.2102
| 01.06.04.02 | MOVIMIENTO DE TIERRAS | [8 empty] | 0 |  | 0
| 01.06.04.02.01 | Excavaciones terreno rocoso c/compresora hasta 1,50 m prof.(sin emplear explosivo) | m3 | 21.54 | 293.85 | 6329.53 | 207.1364 | 262.79 | 31.06 |  | 293.85 | 293.85 | 0
| 01.06.04.02.02 | Refine, nivelación y compactación en terreno rocoso | m2 | 19.29 | 15.6625 | 302.13 | 8.9268 | 14.51 | 1.1525 |  | 15.68 | 15.68 | 0.0175
| 01.06.04.02.03 | Relleno compactado con material de préstamo a pulso | m3 | 8.28 | 107.198 | 887.6 | 61.7991 | 97.06 | 10.138 |  | 107.2 | 107.2 | 0.002
| 01.06.04.02.04 | Eliminación de desmonte en terreno rocoso R=10 km con maquinaria | m3 | 21.54 | 15.1836 | 327.05 | 23.6974 | 14.64 | 0.5436 |  | 15.18 | 15.18 | -0.0036
| 01.06.04.03 | OBRAS DE CONCRETO SIMPLE | [8 empty] | 0 |  | 0
| 01.06.04.03.01 | Concreto f'c 100 kg/cm2 para solados y/o sub bases (Cemento P-I) | m3 | 1.11 | 442.559 | 491.24 | 419.309 | 307.72 | 134.839 |  | 368.8 | 442.56 | -73.759
| 01.06.04.03.02 | Concreto f'c 100 kg/cm2 + 30% P.G. para cimiento corrido (Cemento P-I) | m3 | 5.72 | 392.4968 | 2245.08 | 419.309 | 274.49 | 118.0068 |  | 327.08 | 392.496 | -65.4168
| 01.06.04.03.03 | Concreto f'c 100 kg/cm2 + 25% P.M. para sobrecimientos (Cemento P-I) | m3 | 1.35 | 461.1954 | 622.61 | 419.309 | 321.27 | 139.9254 |  | 384.33 | 461.196 | -76.8654
| 01.06.04.03.04 | Encofrado (incl. habilitación de madera) para sobrecimientos | m2 | 17.97 | 53.54 | 962.11 | 57.1046 | 48.56 | 4.98 |  | 53.54 | 53.54 | 0
| 01.06.04.04 | OBRAS DE CONCRETO ARMADO | [8 empty] | 0 |  | 0
| 01.06.04.04.01 | ZAPATA | [8 empty] | 0 |  | 0
| 01.06.04.04.01.01 | Concreto f'c 210 kg/cm2 para zapatas (Cemento P-I) | m3 | 5.56 | 538.8129 | 2995.8 |  | 373.2 | 165.6129 |  | 449.01 | 538.812 | -89.8029
| 01.06.04.04.01.02 | Acero estruc. trabajado p/zapata armada (costo prom. incl. desperdicios) | kg | 152.13 | 8.18 | 1244.42 | 5.7299 | 7.87 | 0.31 | 5.7299 | 8.18 | 8.18 | 0
| 01.06.04.04.02 | COLUMNAS | [8 empty] | 0 |  | 0
| 01.06.04.04.02.01 | Concreto f'c 210 kg/cm2 para columnas (Cemento P-I) | m3 | 2.84 | 686.8451 | 1950.64 | 863.428 | 472.09 | 214.7551 |  | 572.37 | 686.844 | -114.4751
| 01.06.04.04.02.02 | Encofrado (incl. habilitación de madera) para columnas | m2 | 41.5 | 73.16 | 3036.14 | 64.3042 | 65.99 | 7.17 |  | 73.16 | 73.16 | 0
| 01.06.04.04.02.03 | Acero estruc. trabajado para columnas (costo prom. incl. desperdicios) | kg | 594.16 | 8.31 | 4937.47 | 5.7299 | 8 | 0.31 | 5.7299 | 8.31 | 8.31 | 0
| 01.06.04.04.03 | VIGAS | [8 empty] | 0 |  | 0
| 01.06.04.04.03.01 | Concreto f'c 210 kg/cm2 para vigas (Cemento P-I) | m3 | 4.12 | 625.247 | 2576.02 | 863.428 | 431.3 | 193.947 |  | 521.04 | 625.248 | -104.207
| 01.06.04.04.03.02 | Encofrado para viga (incl. habilitación de madera) | m2 | 32.55 | 83.7028 | 2724.53 | 82.0284 | 75.71 | 7.9928 |  | 83.7 | 83.7 | -0.0028
| 01.06.04.04.03.03 | Acero estruc. trabajado para vigas (costo prom. incl. desperdicios) | kg | 451.54 | 8.31 | 3752.3 | 5.7299 | 8 | 0.31 | 5.7299 | 8.31 | 8.31 | 0
| 01.06.04.04.04 | LOSA MACIZA DE TECHO | [8 empty] | 0 |  | 0
| 01.06.04.04.04.01 | Concreto f'c 210 kg/cm2 para losas macizas (Cemento P-I) | m3 | 8.35 | 625.2472 | 5220.81 | 863.428 | 431.3 | 193.9472 |  | 521.04 | 625.248 | -104.2072
| 01.06.04.04.04.02 | Encofrado (incl. habilitación de madera) para losas macizas | m2 | 61.35 | 67.35 | 4131.92 | 54.512 | 60.94 | 6.41 |  | 67.35 | 67.35 | 0
| 01.06.04.04.04.03 | Acero estruc. trabajado p/losas macizas (costo prom. incl. desperdicios) | kg | 456.56 | 8.31 | 3794.01 | 5.7299 | 8 | 0.31 | 5.7299 | 8.31 | 8.31 | 0
| 01.06.04.05 | REVOQUES, ENLUCIDOS Y MOLDURAS | [8 empty] | 0 |  | 0
| 01.06.04.05.01 | Tarrajeo frotachado en muro interior C:A 1:4 e=1.5cm incl. columnas empotradas (Cemento P-I) | m2 | 113.98 | 30.3746 | 3462.1 | 26.1321 | 25.69 | 4.6846 |  | 30.39 | 30.39 | 0.0154
| 01.06.04.05.02 | Tarrajeo frotachado en muro exterior C:A 1:4 e=1.5cm incl. columnas empotradas (Cemento P-I) | m2 | 103.51 | 30.3746 | 3144.07 | 26.1321 | 25.69 | 4.6846 |  | 30.39 | 30.39 | 0.0154
| 01.06.04.05.03 | Tarrajeo frotachado en cielo raso interno C:A 1:4 e=1.5cm incl. vigas empotradas (Cemento P-I) | m2 | 31.5 | 30.3746 | 956.8 | 26.1321 | 25.69 | 4.6846 |  | 30.39 | 30.39 | 0.0154
| 01.06.04.05.04 | Tarrajeo frotachado en cielo raso externo C:A 1:4 e=1.5cm incl. vigas empotradas (Cemento P-I) | m2 | 5.7 | 30.3746 | 173.14 | 26.1321 | 25.69 | 4.6846 |  | 30.39 | 30.39 | 0.0154
| 01.06.04.05.05 | Tarrajeo frotachado en vigas peraltadas C:A 1:4 e=1.5cm (Cemento P-I) | m2 | 7.52 | 30.3746 | 228.42 | 26.1321 | 25.69 | 4.6846 |  | 30.39 | 30.39 | 0.0154
| 01.06.04.05.06 | Vestidura de derrame en puerta, ventana y vano | m | 61.74 | 19.36 | 1195.29 |  | 16.48 | 2.88 |  | 19.36 | 19.36 | 0
| 01.06.04.05.07 | Curado de concreto con material sellante | m2 | 197.9 | 4.7456 | 939.15 |  | 4.38 | 0.3656 |  | 4.74 | 4.74 | -0.0056
| 01.06.04.06 | PISOS Y VEREDAS | [8 empty] | 0 |  | 0
| 01.06.04.06.01 | Acabado pulido de piso con mortero 1:5 x 1,5 cm de espesor | m2 | 46.54 | 28.65 | 1333.37 |  | 23.62 | 5.03 |  | 28.65 | 28.65 | 0
| 01.06.04.07 | CARPINTERIA METALICA | [8 empty] | 0 |  | 0
| 01.06.04.07.01 | Puerta metálica tipo P-2 segun diseño y plano | Und | 2 | 4166.67 | 8333.34 |  | 1257.24 | 2909.43 |  | 1388.89 | 4166.67 | -2777.78
| 01.06.04.07.02 | Ventana en caseta segun diseño y plano | Und | 2 | 904.95 | 1809.9 |  | 344.94 | 560.01 |  | 301.65 | 904.95 | -603.3
| 01.06.04.09 | PINTURA | [8 empty] | 0 |  | 0
| 01.06.04.09.01 | Pintado de muro interior con látex vinílico (vinilátex o similar) | m2 | 113.98 | 10.88 | 1240.1 | 39.2619 | 9.86 | 1.02 |  | 10.88 | 10.88 | 4e-06
| 01.06.04.09.02 | Pintado de muro exterior con látex vinílico (vinilátex o similar) | m2 | 103.51 | 11.46 | 1186.22 | 39.2619 | 10.44 | 1.02 |  | 11.46 | 11.46 | 4e-06
| 01.06.04.09.03 | Pintado de cielo raso con látex vinílico (vinilátex o similar) | m2 | 44.72 | 13.53 | 605.06 | 39.2619 | 12.26 | 1.27 |  | 13.53 | 13.53 | 0
| 01.06.04.10 | PRUEBAS | [8 empty] | 0 |  | 0
| 01.06.04.10.01 | Prueba de calidad del concreto (prueba a la compresión) | und | 7 | 31.81 | 222.67 |  | 25.29 | 6.52 |  | 26.51 | 31.812 | -5.3
| 01.06.04.11 | VARIOS | [8 empty] | 0 |  | 0
| 01.06.04.11.01 | Aditivo desmoldeador para encofrados tipo caravista | m2 | 153.37 | 11.4 | 1748.42 |  | 10.05 | 1.35 |  | 11.4 | 11.4 | 0
| 01.06.05 | CASETA DE VIGILANCIA | [8 empty] | 0 |  | 0
| 01.06.05.01 | TRABAJOS PRELIMINARES | [8 empty] | 0 |  | 0
| 01.06.05.01.01 | Trazo y replanteo inicial del proyecto, para edificación con estación total | m2 | 14.03 | 76.2 | 1069.09 | 2.6572 | 1.18 | 75.02 |  | 1.27 | 76.2 | -74.93
| 01.06.05.01.02 | Replanteo final de la obra,p/edificación con estación total | m2 | 14.03 | 71.4002 | 1001.74 |  | 1.15 | 70.2502 |  | 1.19 | 71.4 | -70.2102
| 01.06.05.02 | MOVIMIENTO DE TIERRAS | [8 empty] | 0 |  | 0
| 01.06.05.02.01 | Excavaciones terreno rocoso c/compresora hasta 1,50 m prof.(sin emplear explosivo) | m3 | 10.99 | 293.85 | 3229.41 | 207.1364 | 262.79 | 31.06 |  | 293.85 | 293.85 | 0
| 01.06.05.02.02 | Refine, nivelación y compactación en terreno rocoso | m2 | 14.04 | 15.6625 | 219.9 | 8.9268 | 14.51 | 1.1525 |  | 15.68 | 15.68 | 0.0175
| 01.06.05.02.03 | Relleno compactado con material de préstamo a pulso | m3 | 3.47 | 107.198 | 371.98 | 61.7991 | 97.06 | 10.138 |  | 107.2 | 107.2 | 0.002
| 01.06.05.02.04 | Eliminación de desmonte en terreno rocoso R=10 km con maquinaria | m3 | 10.99 | 15.1836 | 166.87 | 23.6974 | 14.64 | 0.5436 |  | 15.18 | 15.18 | -0.0036
| 01.06.05.03 | OBRAS DE CONCRETO SIMPLE | [8 empty] | 0 |  | 0
| 01.06.05.03.01 | Concreto f'c 100 kg/cm2 para solados y/o sub bases (Cemento P-I) | m3 | 0.44 | 442.559 | 194.73 | 419.309 | 307.72 | 134.839 |  | 368.8 | 442.56 | -73.759
| 01.06.05.03.02 | Concreto f'c 100 kg/cm2 + 30% P.G. para cimiento corrido (Cemento P-I) | m3 | 2.42 | 392.4968 | 949.84 | 419.309 | 274.49 | 118.0068 |  | 327.08 | 392.496 | -65.4168
| 01.06.05.03.03 | Concreto f'c 100 kg/cm2 + 25% P.M. para sobrecimientos (Cemento P-I) | m3 | 1.03 | 461.1954 | 475.03 | 419.309 | 321.27 | 139.9254 |  | 384.33 | 461.196 | -76.8654
| 01.06.05.03.04 | Encofrado (incl. habilitación de madera) para sobrecimientos | m2 | 13.76 | 53.54 | 736.71 | 57.1046 | 48.56 | 4.98 |  | 53.54 | 53.54 | 0
| 01.06.05.04 | OBRAS DE CONCRETO ARMADO | [8 empty] | 0 |  | 0
| 01.06.05.04.01 | ZAPATA | [8 empty] | 0 |  | 0
| 01.06.05.04.01.01 | Concreto pre-mezclado f'c 210 kg/cm2 p/ zapatas (Cemento P-I) | m3 | 2.2 | 463.0687 | 1018.75 | 863.428 | 327.54 | 135.5287 |  | 385.89 | 463.068 | -77.1787
| 01.06.05.04.01.02 | Acero estruc. trabajado p/zapata armada (costo prom. incl. desperdicios) | kg | 61.07 | 8.18 | 499.55 | 5.7299 | 7.87 | 0.31 | 5.7299 | 8.18 | 8.18 | 0
| 01.06.05.04.02 | COLUMNAS | [8 empty] | 0 |  | 0
| 01.06.05.04.02.01 | Concreto pre-mezclado f'c 210 kg/cm2 p/columnas (Cemento P-I) | m3 | 0.9 | 474.7197 | 427.25 | 863.428 | 335.68 | 139.0397 |  | 395.6 | 474.72 | -79.1197
| 01.06.05.04.02.02 | Encofrado (incl. habilitación de madera) para columnas | m2 | 13.8 | 73.16 | 1009.61 | 64.3042 | 65.99 | 7.17 |  | 73.16 | 73.16 | 0
| 01.06.05.04.02.03 | Acero estruc. trabajado para columnas (costo prom. incl. desperdicios) | kg | 182.56 | 8.31 | 1517.07 | 5.7299 | 8 | 0.31 | 5.7299 | 8.31 | 8.31 | 0
| 01.06.05.04.03 | VIGAS | [8 empty] | 0 |  | 0
| 01.06.05.04.03.01 | Concreto pre-mezclado f'c 210 kg/cm2 p/ vigas (Cemento P-I) | m3 | 1.34 | 474.7193 | 636.12 | 863.428 | 335.68 | 139.0393 |  | 395.6 | 474.72 | -79.1193
| 01.06.05.04.03.02 | Encofrado para viga (incl. habilitación de madera) | m2 | 9.98 | 83.7028 | 835.35 | 82.0284 | 75.71 | 7.9928 |  | 83.7 | 83.7 | -0.0028
| 01.06.05.04.03.03 | Acero estruc. trabajado para vigas (costo prom. incl. desperdicios) | kg | 161.3 | 8.31 | 1340.4 | 5.7299 | 8 | 0.31 | 5.7299 | 8.31 | 8.31 | 0
| 01.06.05.04.04 | LOSA MACIZA DE TECHO | [8 empty] | 0 |  | 0
| 01.06.05.04.04.01 | Concreto pre-mezclado f'c 210 kg/cm2 p/ losas macizas (Cemento P-I) | m3 | 2.58 | 463.0687 | 1194.72 | 863.428 | 327.54 | 135.5287 |  | 385.89 | 463.068 | -77.1787
| 01.06.05.04.04.02 | Encofrado (incl. habilitación de madera) para losas macizas | m2 | 20 | 67.35 | 1347 | 54.512 | 60.94 | 6.41 |  | 67.35 | 67.35 | 0
| 01.06.05.04.04.03 | Acero estruc. trabajado p/losas macizas (costo prom. incl. desperdicios) | kg | 198.02 | 8.31 | 1645.55 | 5.7299 | 8 | 0.31 | 5.7299 | 8.31 | 8.31 | 0
| 01.06.05.05 | MUROS DE ALBAÑILERIA | [8 empty] | 0 |  | 0
| 01.06.05.05.01 | Muros de ladrillo king kong de arcilla de soga con mortero 1:4 x 1,5 cm | m2 | 31.98 | 114.1198 | 3649.55 |  | 68.06 | 46.0598 |  | 76.08 | 114.12 | -38.0398
| 01.06.05.06 | REVOQUES, ENLUCIDOS Y MOLDURAS | [8 empty] | 0 |  | 0
| 01.06.05.06.01 | Tarrajeo frotachado en muro interior C:A 1:4 e=1.5cm incl. columnas empotradas (Cemento P-I) | m2 | 44.02 | 30.3746 | 1337.09 | 26.1321 | 25.69 | 4.6846 |  | 30.39 | 30.39 | 0.0154
| 01.06.05.06.02 | Tarrajeo frotachado en muro exterior C:A 1:4 e=1.5cm incl. columnas empotradas (Cemento P-I) | m2 | 38.15 | 30.3746 | 1158.79 | 26.1321 | 25.69 | 4.6846 |  | 30.39 | 30.39 | 0.0154
| 01.06.05.06.03 | Tarrajeo frotachado en cielo raso interno C:A 1:4 e=1.5cm incl. vigas empotradas (Cemento P-I) | m2 | 17.22 | 30.3746 | 523.05 | 26.1321 | 25.69 | 4.6846 |  | 30.39 | 30.39 | 0.0154
| 01.06.05.06.04 | Tarrajeo frotachado en cielo raso externo C:A 1:4 e=1.5cm incl. vigas empotradas (Cemento P-I) | m2 | 2.78 | 30.3746 | 84.44 | 26.1321 | 25.69 | 4.6846 |  | 30.39 | 30.39 | 0.0154
| 01.06.05.06.05 | Pared de Mayolica blanca 15cm x15cm. H=2.00m | m2 | 14.2 | 36.05 | 511.91 |  | 22.32 | 13.73 |  | 24.03 | 36.045 | -12.02
| 01.06.05.06.06 | Vestidura de derrame en puerta, ventana y vano | m | 9.6 | 19.36 | 185.86 |  | 16.48 | 2.88 |  | 19.36 | 19.36 | 0
| 01.06.05.06.07 | Curado de concreto con material sellante | m2 | 67.93 | 4.7456 | 322.37 |  | 4.38 | 0.3656 |  | 4.74 | 4.74 | -0.0056
| 01.06.05.07 | PISOS Y VEREDAS | [8 empty] | 0 |  | 0
| 01.06.05.07.01 | Contrapiso f'c 175 kg/cm2 de espesor 4" (Cemento P-I) | m2 | 11.61 | 74.21 | 861.58 |  | 51.47 | 22.74 |  | 61.84 | 74.208 | -12.37
| 01.06.05.07.02 | Revestimiento de piso de porcelanato de alto transito de 60 cm x 60 cm | m2 | 11.61 | 190.53 | 2212.05 |  | 110.86 | 79.67 |  | 127.02 | 190.53 | -63.51
| 01.06.05.07.03 | Vereda de concreto f'c 175 kg/cm2 e=10cm pasta 1:2 (P-I), c/empleo de mezcladora | m2 | 2.76 | 74.199 | 204.79 |  | 51.47 | 22.729 |  | 61.84 | 74.208 | -12.359
| 01.06.05.08 | CARPINTERIA METALICA | [8 empty] | 0 |  | 0
| 01.06.05.08.01 | Puerta metálica tipo P-4 segun diseño y plano | Und | 1 | 4166.67 | 4166.67 |  | 1257.24 | 2909.43 |  | 1388.89 | 4166.67 | -2777.78
| 01.06.05.08.02 | Ventana en caseta segun diseño y plano | Und | 1 | 904.95 | 904.95 |  | 344.94 | 560.01 |  | 301.65 | 904.95 | -603.3
| 01.06.05.10 | PINTURA | [8 empty] | 0 |  | 0
| 01.06.05.10.01 | Pintado de muro interior con látex vinílico (vinilátex o similar) | m2 | 44.02 | 10.88 | 478.94 | 39.2619 | 9.86 | 1.02 |  | 10.88 | 10.88 | 4e-06
| 01.06.05.10.02 | Pintado de muro exterior con látex vinílico (vinilátex o similar) | m2 | 38.15 | 11.46 | 437.2 | 39.2619 | 10.44 | 1.02 |  | 11.46 | 11.46 | 4e-06
| 01.06.05.10.03 | Pintado de cielo raso con látex vinílico (vinilátex o similar) | m2 | 20 | 13.53 | 270.6 | 39.2619 | 12.26 | 1.27 |  | 13.53 | 13.53 | 0
| 01.06.05.11 | PRUEBAS | [8 empty] | 0 |  | 0
| 01.06.05.11.01 | Prueba de calidad del concreto (prueba a la compresión) | und | 3 | 31.81 | 95.43 |  | 25.29 | 6.52 |  | 26.51 | 31.812 | -5.3
| 01.06.05.12 | VARIOS | [8 empty] | 0 |  | 0
| 01.06.05.12.01 | Juntas con poliestireno expandido de 1" sellada con mortero asfáltico 1/4 en pisos y veredas | m | 0.6 | 5.85 | 3.51 |  | 5.27 | 0.58 |  | 5.85 | 5.85 | 0
| 01.06.05.12.02 | Aditivo desmoldeador para encofrados tipo caravista | m2 | 43.78 | 11.4 | 499.09 |  | 10.05 | 1.35 |  | 11.4 | 11.4 | 0
| 01.06.05.13 | APARATOS SANITARIOS | [8 empty] | 0 |  | 0
| 01.06.05.13.01 | Inodoro tanque bajo c/grifería de bronce (tornado o similar) | und | 1 | 196.44 | 196.44 |  | 98.22 | 98.22 |  | 98.22 | 196.44 | -98.22
| 01.06.05.13.02 | Lavatorio de pared con grifería cromada 20x17 cm (jamaica o similar) | und | 1 | 84.58 | 84.58 |  | 42.29 | 42.29 |  | 42.29 | 84.58 | -42.29
| 01.06.05.13.03 | Ducha cromada de una (1) llave incl. grifería | und | 1 | 194.74 | 194.74 |  | 97.37 | 97.37 |  | 97.37 | 194.74 | -97.37
| 01.06.05.13.04 | Jabonera de losa color blanco | und | 1 | 45.8 | 45.8 |  | 22.9 | 22.9 |  | 22.9 | 45.8 | -22.9
| 01.06.05.13.05 | Toallera con soportes de losa y barra plástica color blanco | und | 1 | 79.8 | 79.8 |  | 39.9 | 39.9 |  | 39.9 | 79.8 | -39.9
| 01.06.05.13.06 | Papelera de losa y barra plástica color blanco | und | 1 | 100 | 100 |  | 50 | 50 |  | 50 | 100 | -50
| 01.06.05.13.07 | Instalación de aparatos sanitarios | und | 3 | 342.1587 | 1026.48 |  | 145.79 | 196.3687 |  | 171.08 | 342.16 | -171.0787
| 01.06.05.13.08 | Instalación de accesorios sanitarios complementarios | und | 3 | 85.4997 | 256.5 |  | 36.45 | 49.0497 |  | 42.75 | 85.5 | -42.7497
| 01.06.05.14 | INSTALACIONES SANITARIAS | [8 empty] | 0 |  | 0
| 01.06.05.14.01 | Red de PVC tipo unión roscada PN 10 DN 15 (incl. instalación accesorios) | m | 5.25 | 12.972 | 68.1 |  | 17.97 | -4.998 |  | 21.62 | 12.972 | 8.648
| 01.06.05.14.02 | Red de PVC tipo unión roscada PN 10 DN 20 (incl. instalación accesorios) | m | 46.3 | 19.044 | 881.74 |  | 28.09 | -9.046 |  | 31.74 | 19.044 | 12.696
| 01.06.05.14.03 | Tuberia de PVC SAL 2" | m | 24.9 | 20.934 | 521.26 |  | 29.4 | -8.466 |  | 34.89 | 20.934 | 13.956
| 01.06.05.14.04 | Tuberia de PVC SAL 4" | m | 55.85 | 23.892 | 1334.37 |  | 34.33 | -10.438 |  | 39.82 | 23.892 | 15.928
| 01.06.05.14.05 | Codo de P.V.C. 90° tipo unión roscada DN 15 | und | 5 | 0.61 | 3.05 |  | 1.01 | -0.4 |  | 1.01 | 0.606 | 0.4
| 01.06.05.14.06 | Codo de P.V.C. 90° tipo unión roscada DN 20 | und | 7 | 0.89 | 6.23 |  | 1.49 | -0.6 |  | 1.49 | 0.894 | 0.6
| 01.06.05.14.07 | Codo de P.V.C. 45° tipo unión roscada DN 20 | und | 4 | 12.01 | 48.04 |  | 20.01 | -8 |  | 20.01 | 12.006 | 8
| 01.06.05.14.08 | Union Universal DN 15 mm (1/2") | und | 2 | 4.51 | 9.02 |  | 7.51 | -3 |  | 7.51 | 4.506 | 3
| 01.06.05.14.09 | Válvula esférica (3/4") | und | 1 | 114.24 | 114.24 |  | 28.56 | 85.68 |  | 28.56 | 114.24 | -85.68
| 01.06.05.14.10 | Tee PVC Agua C-10 1/2" | und | 1 | 2.46 | 2.46 |  | 4.1 | -1.64 |  | 4.1 | 2.46 | 1.64
| 01.06.05.14.11 | Tee PVC Agua C-10 3/4" | und | 1 | 1.86 | 1.86 |  | 3.1 | -1.24 |  | 3.1 | 1.86 | 1.24
| 01.06.05.14.12 | Reducción PVC 3/4" x 1/2" | und | 2 | 0.83 | 1.66 |  | 1.39 | -0.56 |  | 1.39 | 0.834 | 0.56
| 01.06.05.14.13 | Salida de PVC tipo unión roscada PN 10 DN 15 (punto) | und | 3 | 69.944 | 209.83 |  | 100 | -30.056 |  | 116.59 | 69.954 | 46.646
| 01.06.05.14.14 | Marco (e=1") y Tapa de Nicho Ac. Inoxidable Plancha 5/64" (0.25x0.20) | und | 1 | 84.58 | 84.58 |  | 42.29 | 42.29 |  | 42.29 | 84.58 | -42.29
| 01.06.05.14.15 | Codo de P.V.C. SAL 90° DN 50 | und | 4 | 0.69 | 2.76 |  | 1.15 | -0.46 |  | 1.15 | 0.69 | 0.46
| 01.06.05.14.16 | Codo de P.V.C. SAL 45° DN 50 | und | 6 | 0.69 | 4.14 |  | 1.15 | -0.46 |  | 1.15 | 0.69 | 0.46
| 01.06.05.14.17 | Trampa "P" de PVC SAL para desagüe DN 50 | und | 2 | 3.34 | 6.68 |  | 5.56 | -2.22 |  | 5.56 | 3.336 | 2.22
| 01.06.05.14.18 | Trampa "P" de PVC SAL para desagüe DN 100 | und | 1 | 15.02 | 15.02 |  | 25.03 | -10.01 |  | 25.03 | 15.018 | 10.01
| 01.06.05.14.19 | Sumidero de bronce 2" | und | 7 | 122.1 | 854.7 |  | 55.91 | 66.19 |  | 61.05 | 122.1 | -61.05
| 01.06.05.14.20 | Yee PVC SAL 2" | und | 8 | 1.74 | 13.92 |  | 2.91 | -1.17 |  | 2.91 | 1.746 | 1.17
| 01.06.05.14.21 | Yee PVC SAL 4" | und | 3 | 6.44 | 19.32 |  | 10.74 | -4.3 |  | 10.74 | 6.444 | 4.3
| 01.06.05.14.22 | Provisión y colocado de registro de bronce DN 50 | und | 2 | 421.64 | 843.28 |  | 92.77 | 328.87 |  | 105.41 | 421.64 | -316.23
| 01.06.05.14.23 | Reducción de PVC SAL DN 100 a 50 | und | 3 | 3.52 | 10.56 |  | 5.87 | -2.35 |  | 5.87 | 3.522 | 2.35
| 01.06.05.14.24 | Salida de PVC SAL para desagüe (punto) D=2" | pto | 2 | 74.3639 | 148.73 |  | 106.36 | -31.9961 |  | 123.94 | 74.364 | 49.5761
| 01.06.05.14.25 | Salida de PVC SAL para desagüe (punto) D=4" | pto | 1 | 97.2901 | 97.29 |  | 144.57 | -47.2799 |  | 162.15 | 97.29 | 64.8599
| 01.06.05.14.26 | Sombrero para ventilación 2" PVC | und | 1 | 13.716 | 13.72 |  | 20.34 | -6.624 |  | 22.86 | 13.716 | 9.144
| 01.06.05.14.27 | Caja de regist. alb. 12" x 24" c/tapa de concreto | und | 2 | 298.07 | 596.14 |  | 221.01 | 77.06 |  | 248.39 | 298.068 | -49.68
| 01.06.05.14.28 | Caja de regist. alb. 24" x 24" c/tapa de concreto | und | 4 | 447.98 | 1791.92 |  | 327.06 | 120.92 |  | 373.32 | 447.984 | -74.66
| 01.06.05.14.29 | Instalación de accesorios de P.V.C | und | 50 | 7.95 | 397.5 |  | 11.12 | -3.17 |  | 13.25 | 7.95 | 5.3
| 1.07 | RESERVORIO APOYADO MEJORADO RAE-01 | [8 empty] | 0 |  | 0
| 01.07.01 | CASETA DE VÁLVULAS | [8 empty] | 0 |  | 0
| 01.07.01.01 | TRABAJOS PRELIMINARES | [8 empty] | 0 |  | 0
| 01.07.01.01.01 | Trazo y replanteo inicial del proyecto, para edificación con estación total | m2 | 24.6 | 76.2 | 1874.52 | 2.6572 | 1.18 | 75.02 |  | 1.27 | 76.2 | -74.93
| 01.07.01.01.02 | Replanteo final de la obra,p/edificación con estación total | m2 | 24.6 | 71.4002 | 1756.44 |  | 1.15 | 70.2502 |  | 1.19 | 71.4 | -70.2102
| 01.07.01.02 | MOVIMIENTO DE TIERRAS | [8 empty] | 0 |  | 0
| 01.07.01.02.01 | Excavaciones terreno rocoso c/compresora hasta 2,00 m prof.(sin emplear explosivo) | m3 | 16.35 | 326.4 | 5336.64 | 207.1364 | 291.87 | 34.53 |  | 326.4 | 326.4 | 0
| 01.07.01.02.02 | Refine, nivelación y compactación en terreno rocoso | m2 | 31.7 | 15.6625 | 496.5 | 8.9268 | 14.51 | 1.1525 |  | 15.68 | 15.68 | 0.0175
| 01.07.01.02.03 | Relleno compactado con material de préstamo a pulso | m3 | 3.08 | 107.198 | 330.17 | 61.7991 | 97.06 | 10.138 |  | 107.2 | 107.2 | 0.002
| 01.07.01.02.04 | Eliminación de desmonte en terreno rocoso R=10 km con maquinaria | m3 | 16.35 | 15.1836 | 248.25 | 23.6974 | 14.64 | 0.5436 |  | 15.18 | 15.18 | -0.0036
| 01.07.01.03 | OBRAS DE CONCRETO SIMPLE | [8 empty] | 0 |  | 0
| 01.07.01.03.01 | Concreto f'c 100 kg/cm2 para solados y/o sub bases (Cemento P-I) | m3 | 2.48 | 442.559 | 1097.55 | 419.309 | 307.72 | 134.839 |  | 368.8 | 442.56 | -73.759
| 01.07.01.03.02 | Concreto 140 kg/cm2 + 40% PM para cimiento corrido (Cemento P-I) | m3 | 2.34 | 413.31 | 967.15 | 278.4142 | 288.73 | 124.58 |  | 344.43 | 413.316 | -68.88
| 01.07.01.03.03 | Concreto f'c 175 kg/cm2 para anclajes y/o dados (Cemento P-I) | m3 | 0.1 | 535.5965 | 53.56 | 501.6733 | 368.29 | 167.3065 |  | 446.33 | 535.596 | -89.2665
| 01.07.01.03.04 | Encofrado (incl. habilitación de madera) para anclajes y/o dados | m2 | 1.7 | 49.96 | 84.93 | 24.392 | 44.59 | 5.37 |  | 49.96 | 49.96 | 0
| 01.07.01.04 | OBRAS DE CONCRETO ARMADO | [8 empty] | 0 |  | 0
| 01.07.01.04.01 | ZAPATA | [8 empty] | 0 |  | 0
| 01.07.01.04.01.01 | Concreto f'c 210 kg/cm2 para zapatas (Cemento P-I) | m3 | 3.03 | 538.8129 | 1632.6 |  | 373.2 | 165.6129 |  | 449.01 | 538.812 | -89.8029
| 01.07.01.04.01.02 | Acero estruc. trabajado p/zapata armada (costo prom. incl. desperdicios) | kg | 78.55 | 8.18 | 642.54 | 5.7299 | 7.87 | 0.31 | 5.7299 | 8.18 | 8.18 | 0
| 01.07.01.04.02 | LOSA DE FONDO | [8 empty] | 0 |  | 0
| 01.07.01.04.02.01 | Concreto pre-mezclado f'c 210 kg/cm2 p/ losas de fondo (Cemento P-I) | m3 | 3.26 | 463.0687 | 1509.6 | 863.428 | 327.54 | 135.5287 |  | 385.89 | 463.068 | -77.1787
| 01.07.01.04.02.02 | Acero estruc. trabajado p/losa de fondo- piso (costo prom. incl. desperdicios) | kg | 157.72 | 8.18 | 1290.15 | 5.7299 | 7.87 | 0.31 | 5.7299 | 8.18 | 8.18 | 0
| 01.07.01.04.03 | COLUMNAS | [8 empty] | 0 |  | 0
| 01.07.01.04.03.01 | Concreto f'c 210 kg/cm2 para columnas (Cemento P-I) | m3 | 2.66 | 686.8451 | 1827.01 | 863.428 | 472.09 | 214.7551 |  | 572.37 | 686.844 | -114.4751
| 01.07.01.04.03.02 | Encofrado (incl. habilitación de madera) para columnas | m2 | 33.57 | 73.16 | 2455.98 | 64.3042 | 65.99 | 7.17 |  | 73.16 | 73.16 | 0
| 01.07.01.04.03.03 | Acero estruc. trabajado para columnas (costo prom. incl. desperdicios) | kg | 428.94 | 8.31 | 3564.49 | 5.7299 | 8 | 0.31 | 5.7299 | 8.31 | 8.31 | 0
| 01.07.01.04.04 | MURO REFORZADO | [8 empty] | 0 |  | 0
| 01.07.01.04.04.01 | Concreto f'c 210 kg/cm2 para muro reforzado (cemento P-I) | m3 | 4.41 | 686.8444 | 3028.98 | 863.428 | 472.09 | 214.7544 |  | 572.37 | 686.844 | -114.4744
| 01.07.01.04.04.02 | Encofrado para muro reforzado (inc. habilitacion de madera) | m2 | 58.82 | 71.937 | 4231.33 | 64.3042 | 64.51 | 7.427 |  | 71.94 | 71.94 | 0.003
| 01.07.01.04.04.03 | Acero estruc. trabajado p/muro reforzado (costo prom. incl. desperdicios) | kg | 215.36 | 8.34 | 1796.1 | 5.7299 | 8.03 | 0.31 | 5.7299 | 8.34 | 8.34 | 0
| 01.07.01.04.05 | VIGAS | [8 empty] | 0 |  | 0
| 01.07.01.04.05.01 | Concreto f'c 210 kg/cm2 para vigas (Cemento P-I) | m3 | 2.41 | 625.247 | 1506.85 | 863.428 | 431.3 | 193.947 |  | 521.04 | 625.248 | -104.207
| 01.07.01.04.05.02 | Encofrado para viga (incl. habilitación de madera) | m2 | 16 | 83.7028 | 1339.24 | 82.0284 | 75.71 | 7.9928 |  | 83.7 | 83.7 | -0.0028
| 01.07.01.04.05.03 | Acero estruc. trabajado para vigas (costo prom. incl. desperdicios) | kg | 434.46 | 8.31 | 3610.36 | 5.7299 | 8 | 0.31 | 5.7299 | 8.31 | 8.31 | 0
| 01.07.01.04.06 | LOSA MACIZA DE TECHO | [8 empty] | 0 |  | 0
| 01.07.01.04.06.01 | Concreto f'c 210 kg/cm2 para losas macizas (Cemento P-I) | m3 | 3.98 | 625.2472 | 2488.48 | 863.428 | 431.3 | 193.9472 |  | 521.04 | 625.248 | -104.2072
| 01.07.01.04.06.02 | Encofrado (incl. habilitación de madera) para losas macizas | m2 | 30 | 67.35 | 2020.5 | 54.512 | 60.94 | 6.41 |  | 67.35 | 67.35 | 0
| 01.07.01.04.06.03 | Acero estruc. trabajado p/losas macizas (costo prom. incl. desperdicios) | kg | 216.56 | 8.31 | 1799.61 | 5.7299 | 8 | 0.31 | 5.7299 | 8.31 | 8.31 | 0
| 01.07.01.05 | REVOQUES, ENLUCIDOS Y MOLDURAS | [8 empty] | 0 |  | 0
| 01.07.01.05.01 | Tarrajeo rayado 1era capa en muro interior C:A 1:5 e=1,5cm incl. columnas empotradas (Cemento P-I) | m2 | 47.7 | 30.3746 | 1448.87 | 26.1321 | 25.69 | 4.6846 |  | 30.39 | 30.39 | 0.0154
| 01.07.01.05.02 | Tarrajeo frotachado 2da capa en muro interior C:A 1:3 e=5mm incl. columnas empotradas (Cemento P-I) | m2 | 47.7 | 30.3746 | 1448.87 | 26.1321 | 25.69 | 4.6846 |  | 30.39 | 30.39 | 0.0154
| 01.07.01.05.03 | Tarrajeo rayado 1era capa en muro exterior C:A 1:5 e=1,5cm incl. columnas empotradas (Cemento P-I) | m2 | 45.6 | 30.3746 | 1385.08 | 26.1321 | 25.69 | 4.6846 |  | 30.39 | 30.39 | 0.0154
| 01.07.01.05.04 | Tarrajeo frotachado 2da capa en muro exterior C:A 1:3 e=5mm incl. columnas empotradas (Cemento P-I) | m2 | 45.6 | 30.3746 | 1385.08 | 26.1321 | 25.69 | 4.6846 |  | 30.39 | 30.39 | 0.0154
| 01.07.01.05.05 | Tarrajeo rayado 1era capa en cielo raso interno C:A 1:5 e=1,5cm incl. vigas empotradas (Cemento P-I) | m2 | 30 | 30.3746 | 911.24 | 26.1321 | 25.69 | 4.6846 |  | 30.39 | 30.39 | 0.0154
| 01.07.01.05.06 | Tarrajeo frotachado 2da capa en cielo raso interno C:A 1:3 e=5mm incl. vigas empotradas (Cemento P-I) | m2 | 26.54 | 30.3746 | 806.14 | 26.1321 | 25.69 | 4.6846 |  | 30.39 | 30.39 | 0.0154
| 01.07.01.05.07 | Tarrajeo rayado 1era capa en cielo raso externo C:A 1:5 e=1,5cm incl. vigas empotradas (Cemento P-I) | m2 | 3.46 | 30.3746 | 105.1 | 26.1321 | 25.69 | 4.6846 |  | 30.39 | 30.39 | 0.0154
| 01.07.01.05.08 | Tarrajeo frotachado 2da capa en cielo raso externo C:A 1:3 e=5mm incl. vigas empotradas (Cemento P-I) | m2 | 3.46 | 30.3746 | 105.1 | 26.1321 | 25.69 | 4.6846 |  | 30.39 | 30.39 | 0.0154
| 01.07.01.05.09 | Tarrajeo rayado 1era capa en vigas peraltadas independientes C:A 1:5 e=1,5cm (Cemento P-I) | m2 | 0.79 | 30.3746 | 24 | 26.1321 | 25.69 | 4.6846 |  | 30.39 | 30.39 | 0.0154
| 01.07.01.05.10 | Tarrajeo frotachado 2da capa en vigas peraltadas independientes C:A 1:3 e=5mm (Cemento P-I) | m2 | 0.79 | 30.3746 | 24 | 26.1321 | 25.69 | 4.6846 |  | 30.39 | 30.39 | 0.0154
| 01.07.01.05.11 | Vestidura de derrame en puerta, ventana y vano | m | 35.34 | 19.36 | 684.18 |  | 16.48 | 2.88 |  | 19.36 | 19.36 | 0
| 01.07.01.05.12 | Curado de concreto con material sellante | m2 | 194.94 | 4.7456 | 925.11 |  | 4.38 | 0.3656 |  | 4.74 | 4.74 | -0.0056
| 01.07.01.06 | PISOS Y VEREDAS | [8 empty] | 0 |  | 0
| 01.07.01.06.01 | Acabado pulido de piso con mortero 1:5 x 1,5 cm de espesor | m2 | 21.74 | 28.65 | 622.85 |  | 23.62 | 5.03 |  | 28.65 | 28.65 | 0
| 01.07.01.06.02 | Vereda de concreto f'c 175 kg/cm2 e=10cm pasta 1:2 (P-I), c/empleo de mezcladora | m2 | 24.45 | 74.199 | 1814.17 |  | 51.47 | 22.729 |  | 61.84 | 74.208 | -12.359
| 01.07.01.07 | CARPINTERIA METALICA | [8 empty] | 0 |  | 0
| 01.07.01.07.01 | Puerta metálica tipo P-1 segun diseño y plano | Und | 1 | 4166.6692 | 4166.67 |  | 1257.24 | 2909.4292 |  | 1388.89 | 4166.67 | -2777.7792
| 01.07.01.07.02 | Ventana en caseta segun diseño y plano | Und | 5 | 904.95 | 4524.75 |  | 344.94 | 560.01 |  | 301.65 | 904.95 | -603.3
| 01.07.01.09 | PINTURA | [8 empty] | 0 |  | 0
| 01.07.01.09.01 | Pintado de muro interior con látex vinílico (vinilátex o similar) | m2 | 47.7 | 10.88 | 518.98 | 39.2619 | 9.86 | 1.02 |  | 10.88 | 10.88 | 4e-06
| 01.07.01.09.02 | Pintado de muro exterior con látex vinílico (vinilátex o similar) | m2 | 45.6 | 11.46 | 522.58 | 39.2619 | 10.44 | 1.02 |  | 11.46 | 11.46 | 4e-06
| 01.07.01.09.03 | Pintado de cielo raso con látex vinílico (vinilátex o similar) | m2 | 30.79 | 13.53 | 416.59 | 39.2619 | 12.26 | 1.27 |  | 13.53 | 13.53 | 0
| 01.07.01.10 | PRUEBAS | [8 empty] | 0 |  | 0
| 01.07.01.10.01 | Prueba de calidad del concreto (prueba a la compresión) | und | 7 | 31.81 | 222.67 |  | 25.29 | 6.52 |  | 26.51 | 31.812 | -5.3
| 01.07.01.11 | VARIOS | [8 empty] | 0 |  | 0
| 01.07.01.11.01 | Juntas con poliestireno expandido de 1" sellada con mortero asfáltico 1/4 en pisos y veredas | m | 5 | 5.85 | 29.25 |  | 5.27 | 0.58 |  | 5.85 | 5.85 | 0
| 01.07.01.11.02 | Aditivo desmoldeador para encofrados tipo caravista | m2 | 140.09 | 11.4 | 1597.03 |  | 10.05 | 1.35 |  | 11.4 | 11.4 | 0
| 1.08 | LINEAS DE REBOSE | [8 empty] | 0 |  | 0
| 01.08.01 | OBRAS PROVISIONALES EN LINEAS DE REBOSE | [8 empty] | 0 |  | 0
| 01.08.01.01 | Cinta plástica señalizadora para límite de seguridad de obra | m | 1521.3 | 1.03 | 1566.94 |  | 0.87 | 0.16 |  | 1.03 | 1.03 | 0
| 01.08.01.02 | Cerco de malla HDP de 1 m altura para límite de seguridad de obra | m | 1521.3 | 1.4 | 2129.82 |  | 1.2 | 0.2 |  | 1.4 | 1.4 | 0
| 01.08.01.03 | Tranquera tipo caballete de 2,40 x 1,20m p/señalaliz-protec.(prov. durante obra) | und | 4 | 121.94 | 487.76 |  | 55.92 | 66.02 |  | 60.97 | 121.94 | -60.97
| 01.08.01.04 | Puente de madera para pase peatonal sobre zanja s/d (prov. durante obra) | und | 8 | 62.16 | 497.28 |  | 38.02 | 24.14 |  | 41.44 | 62.16 | -20.72
| 01.08.01.05 | Puente de madera para pase vehicular sobre zanja s/d (prov. durante obra) | und | 3 | 410.46 | 1231.38 |  | 395.73 | 14.73 |  | 273.64 | 410.46 | -136.82
| 01.08.02 | LINEAS DE REBOSE DEL RESERVORIO RAP-01 | [8 empty] | 0 |  | 0
| 01.08.02.01 | SUMINISTRO E INSTALACION DE TUBERIAS | [8 empty] | 0 |  | 0
| 01.08.02.01.01 | Suministro e instalacion de tuberia PVC DN250mm en TR hasta 1.75m de profun. | m | 72.59 | 409.41 | 29719.07 |  | 632.49 | -223.08 |  | 682.35 | 409.41 | 272.94
| 01.08.02.01.02 | Suministro e instalacion de tuberia PVC DN250mm en TR hasta 2.00m de profun. | m | 24.65 | 458.1 | 11292.17 |  | 704.41 | -246.31 |  | 763.5 | 458.1 | 305.4
| 01.08.02.02 | BUZONES | [8 empty] | 0 |  | 0
| 01.08.02.02.01 | Buzón I t. rocoso sin explosivo de 1,51 a 1,75 m prof. (encofrado interior) C-PV | und | 4 | 4603.47 | 18413.88 |  | 3347.87 | 1255.6 |  | 3836.24 | 4603.488 | -767.23
| 01.08.02.03 | PRUEBAS HIDRAULICAS Y DE RESISTENCIA | [8 empty] | 0 |  | 0
| 01.08.02.03.01 | Prueba de calidad del concreto (prueba a la compresión) | und | 2 | 31.81 | 63.62 |  | 25.29 | 6.52 |  | 26.51 | 31.812 | -5.3
| 01.08.03 | LINEAS DE REBOSE DEL RESERVORIO RAP-02 | [8 empty] | 0 |  | 0
| 01.08.03.01 | CRUCES E INTERFERENCIAS ESPECIALES | [8 empty] | 0 |  | 0
| 01.08.03.01.01 | Proteccion de cable eléctrico de media ò alta tensión | und | 6 | 86.59 | 519.54 |  | 75.16 | 11.43 |  | 86.59 | 86.59 | 0
| 01.08.03.02 | SUMINISTRO E INSTALACION DE TUBERIAS | [8 empty] | 0 |  | 0
| 01.08.03.02.01 | Suministro e instalacion de tuberia PVC DN250mm en TNA hasta 1.75m de profun. | m | 288.46 | 96.06 | 27709.47 |  | 164.87 | -68.81 |  | 160.08 | 96.048 | 64.02
| 01.08.03.02.02 | Suministro e instalacion de tuberia PVC DN250mm en TNA hasta 2.00m de profun. | m | 40.87 | 95.91 | 3919.84 |  | 163.7 | -67.79 |  | 159.85 | 95.91 | 63.94
| 01.08.03.02.03 | Suministro e instalacion de tuberia PVC DN250mm en TSR hasta 1.75m de profun. | m | 101.07 | 116.72 | 11796.89 |  | 198.47 | -81.75 |  | 194.53 | 116.718 | 77.81
| 01.08.03.02.04 | Suministro e instalacion de tuberia PVC DN250mm en TR hasta 1.75m de profun. | m | 156.52 | 409.41 | 64080.85 |  | 632.49 | -223.08 |  | 682.35 | 409.41 | 272.94
| 01.08.03.02.05 | Suministro e instalacion de tuberia PVC DN250mm en TR hasta 2.00m de profun. | m | 9.34 | 458.1 | 4278.65 |  | 704.41 | -246.31 |  | 763.5 | 458.1 | 305.4
| 01.08.03.03 | BUZONES | [8 empty] | 0 |  | 0
| 01.08.03.03.01 | Buzón I t. normal saturado a máqui. 1,51 a 1,75 m prof.(encof.exter.e inter) C-PV | und | 8 | 12692.92 | 101543.36 |  | 9838.3 | 2854.62 |  | 10577.43 | 12692.916 | -2115.49
| 01.08.03.03.02 | Buzón I t. normal saturado a máqui. 2,01 a 2,50 m prof.(encof.exter.e inter) C-PV | und | 1 | 16107.76 | 16107.76 |  | 12532.42 | 3575.34 |  | 13423.14 | 16107.768 | -2684.62
| 01.08.03.03.03 | Buzón I t. semiroca a maq. 1,51 a 1,75 m prof. (encof. exterior e interior) C-PV | und | 3 | 3768.56 | 11305.68 |  | 2719.93 | 1048.63 |  | 3140.47 | 3768.564 | -628.09
| 01.08.03.03.04 | Buzón I t. rocoso sin explosivo de 1,51 a 1,75 m prof. (encofrado interior) C-PV | und | 5 | 4603.47 | 23017.35 |  | 3347.87 | 1255.6 |  | 3836.24 | 4603.488 | -767.23
| 01.08.03.04 | PRUEBAS HIDRAULICAS Y DE RESISTENCIA | [8 empty] | 0 |  | 0
| 01.08.03.04.01 | Prueba de calidad del concreto (prueba a la compresión) | und | 6 | 31.81 | 190.86 |  | 25.29 | 6.52 |  | 26.51 | 31.812 | -5.3
| 01.08.03.05 | REPOSICIÓN DE PAVIMENTOS, DEMOLICIONES | [8 empty] | 0 |  | 0
| 01.08.03.05.01 | Corte+rotura, ED y reposic. de pavimento rígido f'c 210 kg/cm2 de e= 8" | m2 | 16.83 | 205.05 | 3450.99 |  | 148.72 | 56.33 |  | 170.87 | 205.044 | -34.18
| 01.08.04 | LINEAS DE REBOSE DEL RESERVORIO CP-01 | [8 empty] | 0 |  | 0
| 01.08.04.01 | SUMINISTRO E INSTALACION DE TUBERIAS | [8 empty] | 0 |  | 0
| 01.08.04.01.01 | Suministro e instalacion de tuberia PVC DN200mm en TR hasta 2.50m de profun. | m | 6.79 | 588.8 | 3997.95 |  | 893.58 | -304.78 |  | 981.34 | 588.804 | 392.54
| 01.08.04.02 | EMPALMES | [8 empty] | 0 |  | 0
| 01.08.04.02.01 | Empalmes de tuberías buzón existente en servicio | und | 1 | 844.08 | 844.08 |  | 600.84 | 243.24 |  | 704.31 | 845.172 | -139.77
| 01.08.05 | LINEAS DE REBOSE DEL RESERVORIO CP-02 | [8 empty] | 0 |  | 0
| 01.08.05.01 | SUMINISTRO E INSTALACION DE TUBERIAS | [8 empty] | 0 |  | 0
| 01.08.05.01.01 | Suministro e instalacion de tuberia PVC DN250mm en TR hasta 1.75m de profun. | m | 28.67 | 409.41 | 11737.78 |  | 632.49 | -223.08 |  | 682.35 | 409.41 | 272.94
| 01.08.05.01.02 | Suministro e instalacion de tuberia PVC DN250mm en TR hasta 2.00m de profun. | m | 31.69 | 458.1 | 14517.19 |  | 704.41 | -246.31 |  | 763.5 | 458.1 | 305.4
| 01.08.05.02 | BUZONES | [8 empty] | 0 |  | 0
| 01.08.05.02.01 | Buzón I t. rocoso sin explosivo de 1,51 a 1,75 m prof. (encofrado interior) C-PV | und | 2 | 4603.47 | 9206.94 |  | 3347.87 | 1255.6 |  | 3836.24 | 4603.488 | -767.23
| 01.08.05.03 | PRUEBAS HIDRAULICAS Y DE RESISTENCIA | [8 empty] | 0 |  | 0
| 01.08.05.03.01 | Prueba de calidad del concreto (prueba a la compresión) | und | 1 | 31.81 | 31.81 |  | 25.29 | 6.52 |  | 26.51 | 31.812 | -5.3
| 2 | EQUIPAMIENTO | [8 empty] | 0 |  | 0
| 2.01 | CP-01 CISTERNA | [8 empty] | 0 |  | 0
| 02.01.01 | EQUIPAMIENTO HIDRUALICO | [8 empty] | 0 |  | 0
| 02.01.01.01 | TUBERÍA DE INGRESO POR IMPULSIÓN A CP-01 | [8 empty] | 0 |  | 0
| 02.01.01.01.01 | Tubería de acero SCH-40 para red DN 400 incluye elemento unión + 1% desperdicio | m | 15.48 | 2360.7 | 36543.64 |  | 1180.5 | 1180.2 |  | 1180.35 | 2360.7 | -1180.35
| 02.01.01.01.12 | Sensor de transductor de presion | und | 1 | 5335.88 | 5335.88 |  | 5335.88 | 0 |  | 5335.88 | 5335.88 | 0
| 02.01.01.01.13 | Montaje de instalacion hidraulica de tubería de ingreso a CP-01 | und | 1 | 6522.42 | 6522.42 |  | 8324.69 | -1802.27 |  | 9280.85 | 6496.595 | 2758.43
| 02.01.01.02 | TUBERÍA PARA INSTALACIÓN DE BOMBEO | [8 empty] | 0 |  | 0
| 02.01.01.02.01 | Tubería de acero SCH-40 para red DN 400 incluye elemento unión + 1% desperdicio | m | 7.49 | 2360.7 | 17681.64 |  | 1180.5 | 1180.2 |  | 1180.35 | 2360.7 | -1180.35
| 02.01.01.02.02 | Tubería de acero SCH-40 para red DN 250 incluye elemento unión + 1% desperdicio | m | 2.58 | 1020.12 | 2631.91 |  | 582.1 | 438.02 |  | 510.06 | 1020.12 | -510.06
| 02.01.01.02.03 | Brida de acero para soldar y empernar DN 400 | und | 10 | 6027.4 | 60274 |  | 1205.48 | 4821.92 |  | 1205.48 | 6027.4 | -4821.92
| 02.01.01.02.04 | Brida de acero para soldar y empernar DN 250 | und | 6 | 2588.6 | 15531.6 |  | 517.72 | 2070.88 |  | 517.72 | 2588.6 | -2070.88
| 02.01.01.02.05 | Brida de acero para soldar-rompe agua DN 400 | und | 1 | 1248.9 | 1248.9 |  | 249.78 | 999.12 |  | 249.78 | 1248.9 | -999.12
| 02.01.01.02.06 | Perno de acero incluye tuerca para unir bridas DN 400 | und | 304 | 26.65 | 8101.6 |  | 5.33 | 21.32 |  | 5.33 | 26.65 | -21.32
| 02.01.01.02.07 | Perno de acero incluye tuerca para unir bridas DN 250 | und | 216 | 12.65 | 2732.4 |  | 2.53 | 10.12 |  | 2.53 | 12.65 | -10.12
| 02.01.01.02.08 | Empaquetadura de jebe enlonada DN 400 | und | 19 | 31.19 | 592.61 |  | 31.19 | 0 |  | 31.19 | 31.19 | 0
| 02.01.01.02.09 | Empaquetadura de jebe enlonada DN 250 | und | 18 | 15.93 | 286.74 |  | 15.93 | 0 |  | 15.93 | 15.93 | 0
| 02.01.01.02.10 | Codo de hierro dúctil de 45° (1/8) 2 bridas PN 25 DN 400 | und | 6 | 2356.46 | 14138.76 |  | 2747.29 | -390.83 |  | 2945.57 | 2356.456 | 589.11
| 02.01.01.02.11 | Codo de hierro dúctil de 45° (1/8) 2 bridas PN 25 DN 250 | und | 3 | 1253.51 | 3760.53 |  | 1566.89 | -313.38 |  | 1566.89 | 1253.512 | 313.38
| 02.01.01.02.12 | Codo de hierro dúctil de 22.5° (1/16) 2 bridas PN 25 DN 400 | und | 1 | 2197.83 | 2197.83 |  | 2747.29 | -549.46 |  | 2747.29 | 2197.832 | 549.46
| 02.01.01.02.13 | Yee de hierro ductil con 3 bridas PN25 DN 400 x 400 | und | 3 | 6117.79 | 18353.37 |  | 4470.45 | 1647.34 |  | 7647.24 | 6117.792 | 1529.45
| 02.01.01.02.14 | Reducción hierro dúctil 2 bridas PN 25 DN 400 a 250 | und | 3 | 2042.7 | 6128.1 |  | 2553.37 | -510.67 |  | 2553.37 | 2042.696 | 510.67
| 02.01.01.02.15 | Reducción hierro dúctil 2 bridas PN 25 DN 250 a 150 | und | 3 | 766.02 | 2298.06 |  | 957.52 | -191.5 |  | 957.52 | 766.016 | 191.5
| 02.01.01.02.16 | Transicion brida campana de ho. ductil PN 25 DN 400mm | und | 1 | 1678.35 | 1678.35 |  | 2097.94 | -419.59 |  | 2097.94 | 1678.352 | 419.59
| 02.01.01.02.17 | Unión de desmontaje autoportante DN 400 mm | und | 1 | 3743.94 | 3743.94 |  | 3084.82 | 659.12 |  | 3743.94 | 3743.94 | 0
| 02.01.01.02.18 | Unión de desmontaje autoportante DN 250 mm | und | 3 | 1283.15 | 3849.45 |  | 1283.15 | 0 |  | 1283.15 | 1283.15 | 0
| 02.01.01.02.19 | Válvula mariposa BB DN 400 ho. dúctil excént,asiento-eje acero inoxidable | und | 1 | 9541.89 | 9541.89 |  | 8626.35 | 915.54 |  | 9541.89 | 9541.89 | 0
| 02.01.01.02.20 | Válvula mariposa BB DN 250 ho. dúctil excént,asiento-eje acero inoxidable | und | 3 | 794.9 | 2384.7 |  | 3368.43 | -2573.53 |  | 794.9 | 794.9 | 0
| 02.01.01.02.21 | Válvula mariposa BB DN 50 ho. dúctil excént,asiento-eje acero inoxid. | und | 4 | 2625.44 | 10501.76 |  | 656.36 | 1969.08 |  | 656.36 | 2625.44 | -1969.08
| 02.01.01.02.22 | Válvula control de bomba BB PN 25 DN 250 mm (control piloto, incl. retención y selenoide) | und | 3 | 43764.84 | 131294.52 |  | 43276.39 | 488.45 |  | 43764.84 | 43764.84 | 0
| 02.01.01.02.23 | Válvula aire automática cuadruple efecto bridada PN 25 esfera de acero inoxidable DN 50 | und | 4 | 13837.29 | 55349.16 |  | 1926.79 | 11910.5 |  | 3459.32 | 13837.28 | -10377.97
| 02.01.01.02.24 | Sensor de transductor de presion | und | 3 | 5335.88 | 16007.64 |  | 5335.88 | 0 |  | 5335.88 | 5335.88 | 0
| 02.01.01.02.25 | Montaje de instalacion hidraulica de la tubería para instalación de bombeo CP-01 | und | 1 | 8681.49 | 8681.49 |  | 10861.22 | -2179.73 |  | 12345.83 | 8642.081 | 3664.34
| 02.01.01.03 | TUBERÍA DE ALIVIO (CP-01) | [8 empty] | 0 |  | 0
| 02.01.01.03.01 | Tubería de acero SCH-40 para red DN 150 incluye elemento unión + 1% desperdicio | m | 1.7 | 553.4 | 940.78 |  | 301.38 | 252.02 |  | 276.7 | 553.4 | -276.7
| 02.01.01.03.11 | Montaje de instalacion hidraulica de tubería de alivio (CP-01) | und | 1 | 6522.42 | 6522.42 |  | 8324.69 | -1802.27 |  | 9280.85 | 6496.595 | 2758.43
| 02.01.01.04 | TUBERÍA DE INSTALACIÓN REBOSE | [8 empty] | 0 |  | 0
| 02.01.01.04.01 | Tubería de acero SCH-40 para red DN 400 incluye elemento unión + 1% desperdicio | m | 6.7 | 2360.7 | 15816.69 |  | 1180.5 | 1180.2 |  | 1180.35 | 2360.7 | -1180.35
| 02.01.01.04.07 | Montaje de instalacion hidraulica de línea de rebose (CP-01) | und | 1 | 6522.42 | 6522.42 |  | 8324.69 | -1802.27 |  | 9280.85 | 6496.595 | 2758.43
| 02.01.01.05 | EQUIPAMIENTO ELECTROMECÁNICO | [8 empty] | 0 |  | 0
| 02.01.01.05.01 | SUMINISTRO E INSTALACIÓN DE EQUIPOS MECÁNICOS Y ELÉCTRICOS | [8 empty] | 0 |  | 0
| 02.01.01.05.01.01 | Suministro y montaje de electrobomba tipo turbina vertical CP-01 | und | 3 | 634443.03 | 1903329.09 |  | 528668.95 | 105774.08 |  | 528832.84 | 634599.408 | -105610.19
| 02.01.01.05.01.02 | Suministro e instalacion de grupo generador 550 kva | und | 1 | 383409.85 | 383409.85 |  | 319508.21 | 63901.64 |  | 319508.21 | 383409.852 | -63901.64
| 02.01.01.05.01.03 | Suministro y montaje de elevador de carga viga monorriel 2.5 ton | und | 1 | 103378.92 | 103378.92 |  | 86149.1 | 17229.82 |  | 86149.1 | 103378.92 | -17229.82
| 02.01.01.05.01.04 | Suministro e instalacion de valvula anticipadora de onda DN 150 PN 25 | und | 2 | 43449.58 | 86899.16 |  | 13649.04 | 29800.54 |  | 10862.63 | 43450.52 | -32586.95
| 02.01.01.05.01.05 | Suministro e instalacion de valvulas de control de electrobomba DN 250 PN 25 | und | 3 | 43816.29 | 131448.87 |  | 43320.17 | 496.12 |  | 43816.29 | 43816.29 | 0
| 02.01.02 | EQUIPAMIENTO ELECTRICO | [8 empty] | 0 |  | 0
| 02.01.02.01 | SALIDA PARA INSTALACIONES | [8 empty] | 0 |  | 0
| 02.01.02.01.01 | Salida para luminaria en pared | und | 9 | 85.03 | 765.27 |  | 94.9 | -9.87 |  | 85.03 | 85.03 | 0
| 02.01.02.01.02 | Salida para centros de luz en techo | und | 26 | 166.13 | 4319.38 |  | 162.81 | 3.32 |  | 166.13 | 166.13 | 0
| 02.01.02.01.03 | Salida para tomacorriente doble c/toma a tierra | und | 8 | 90.69 | 725.52 |  | 86.37 | 4.32 |  | 90.69 | 90.69 | 0
| 02.01.02.01.04 | Salida para tomacorriente doble adosable c/toma a tierra | und | 3 | 90.69 | 272.07 |  | 86.37 | 4.32 |  | 90.69 | 90.69 | 0
| 02.01.02.01.05 | Salida para toma trifasica visible | und | 1 | 80.27 | 80.27 |  | 68.9 | 11.37 |  | 80.27 | 80.27 | 0
| 02.01.02.01.06 | Salida para interruptor simple a prueba de agua empotrado (cajas, cableado, interruptor) | pto | 5 | 218.2009 | 1091 |  | 94 | 124.2009 |  | 109.1 | 218.2 | -109.1009
| 02.01.02.01.07 | salida para interruptor doble a prueba de agua (cajas, cableado, interruptor) | pto | 1 | 221.9998 | 222 |  | 95.9 | 126.0998 |  | 111 | 222 | -110.9998
| 02.01.02.01.08 | Salida para interruptor conmutacion (cajas, cableado, interruptor) | pto | 1 | 448.32 | 448.32 |  | 218.33 | 229.99 |  | 224.16 | 448.32 | -224.16
| 02.01.02.01.09 | Salida para caja de paso de fierro galvanizado 300 x 300 x 150 | und | 5 | 191.53 | 957.65 |  | 155.04 | 36.49 |  | 159.61 | 191.532 | -31.92
| 02.01.02.01.10 | Salida para luz de emergencia | und | 5 | 220.5001 | 1102.5 |  | 104.39 | 116.1101 |  | 110.25 | 220.5 | -110.2501
| 02.01.02.02 | CANALES Y TUBERIAS | [8 empty] | 0 |  | 0
| 02.01.02.02.01 | Tuberia Conduit EMT/ p alimetadores de 4" | m | 106 | 148.28 | 15717.68 |  | 68.39 | 79.89 |  | 74.7 | 149.4 | -73.58
| 02.01.02.02.02 | Tuberia enterrada para alimentadores | m | 48.2 | 26.44 | 1274.41 |  | 21.87 | 4.57 |  | 13.22 | 26.44 | -13.22
| 02.01.02.02.03 | Tuberia para sub alimentadores de 2" | m | 4.5 | 22.92 | 103.14 |  | 16.74 | 6.18 |  | 11.5 | 23 | -11.42
| 02.01.02.02.04 | Tuberia para sub alimentadores de 1 1/2" | m | 3.9 | 21.88 | 85.33 |  | 14.12 | 7.76 |  | 10.94 | 21.88 | -10.94
| 02.01.02.02.05 | Tuberia empotrada para tomacorrientes PVC SAP 1" | m | 28.9 | 6.228 | 179.99 |  | 11.45 | -5.222 |  | 10.38 | 6.228 | 4.152
| 02.01.02.02.06 | Tuberia empotrada para iluminacion PVC SAP 3/4" | m | 113.5 | 6.132 | 695.98 |  | 10.67 | -4.538 |  | 10.22 | 6.132 | 4.088
| 02.01.02.02.07 | Tuberia FoGo Conduit EMT para iluminacion 3/4" | m | 6.1 | 58.45 | 356.55 |  | 27.34 | 31.11 |  | 29.4 | 58.8 | -29.05
| 02.01.02.02.08 | Tuberia FoGo Conduit EMT para fuerza 1" | m | 15.1 | 58.38 | 881.54 |  | 27.13 | 31.25 |  | 29.19 | 58.38 | -29.19
| 02.01.02.02.09 | Tuberia enterrada para alumbrado exterior 1" | m | 100.8 | 20.76 | 2092.61 |  | 11.45 | 9.31 |  | 10.38 | 20.76 | -10.38
| 02.01.02.02.10 | Bandeja metalica tipo malla electrozincado con aterramiento de 300x105 | m | 21 | 212.57 | 4463.97 |  | 138.95 | 73.62 |  | 141.71 | 212.565 | -70.86
| 02.01.02.03 | CONDUCTORES Y/O CABLES | [8 empty] | 0 |  | 0
| 02.01.02.03.01 | Cable triple de Cu tipo N2XOH, 0.6/1 KV, 3x500mm2 p/generador | m | 67 | 1362.76 | 91304.92 |  | 1360.57 | 2.19 |  | 1362.76 | 1362.76 | 0
| 02.01.02.03.02 | Cable triple de Cu tipo N2XOH, 0.6/1 KV, 3x500mm2 | m | 5.5 | 1362.76 | 7495.18 |  | 1360.57 | 2.19 |  | 1362.76 | 1362.76 | 0
| 02.01.02.03.03 | Cable triple de Cu tipo N2XOH, 0.6/1 KV, 3x120mm2 | m | 111.3 | 182.97 | 20364.56 |  | 181.99 | 0.98 |  | 182.98 | 182.98 | 0.01
| 02.01.02.03.04 | Cable triple de Cu tipo N2XOH, 0.6/1 KV, 3x16mm2 | m | 43 | 36.28 | 1560.04 |  | 17.7 | 18.58 |  | 18.14 | 36.28 | -18.14
| 02.01.02.03.05 | Cable triple de Cu tipo N2XOH, 0.6/1 KV, 3x10mm2 | m | 118.1 | 39.68 | 4686.21 |  | 19.4 | 20.28 |  | 19.84 | 39.68 | -19.84
| 02.01.02.03.06 | Cable triple de Cu tipo N2XOH, 0.6/1 KV, 3x6mm2 | m | 58.4 | 26.52 | 1548.77 |  | 12.82 | 13.7 |  | 13.26 | 26.52 | -13.26
| 02.01.02.03.07 | Cable unipolar de Cu tipo N2XOH, 0.6/1 KV, 3x120mm2 p/tierra | m | 5.5 | 182.97 | 1006.34 |  | 181.99 | 0.98 |  | 182.98 | 182.98 | 0.01
| 02.01.02.03.08 | Cable unipolar de Cu tipo N2XOH, 0.6/1 KV, 3x70mm2 p/tierra | m | 111.3 | 110.56 | 12305.33 |  | 109.63 | 0.93 |  | 110.55 | 110.55 | -0.01
| 02.01.02.03.09 | Cable unipolar de Cu tipo N2XOH, 0.6/1 KV, 3x10mm2 p/tierra | m | 43 | 39.68 | 1706.24 |  | 19.4 | 20.28 |  | 19.84 | 39.68 | -19.84
| 02.01.02.03.10 | Cable unipolar de Cu tipo N2XOH, 0.6/1 KV, 3x4mm2 p/tierra | m | 242.8 | 19.28 | 4681.18 |  | 9.29 | 9.99 |  | 9.64 | 19.28 | -9.64
| 02.01.02.03.11 | Cable unipolar de Cu tipo N2XOH, 0.6/1 KV, 3x10mm2 alumbrado exterior | m | 399.6 | 39.68 | 15856.13 |  | 19.4 | 20.28 |  | 19.84 | 39.68 | -19.84
| 02.01.02.03.12 | Cable unipolar de Cu tipo NH80, 0.45/0.75 KV, 1x4mm2 alumbrado y tomacorrientes | m | 352 | 9.3 | 3273.6 |  | 4.3 | 5 |  | 4.65 | 9.3 | -4.65
| 02.01.02.03.13 | Cable unipolar de Cu tipo NH80, 0.45/0.75 KV, 1x4mm2 alumbrado y tomacorrientes – tierra | m | 176 | 9.3 | 1636.8 |  | 4.3 | 5 |  | 4.65 | 9.3 | -4.65
| 02.01.02.03.14 | Cable de cobre desnudo duro de 50 mm2 (7 alambres) | m | 120 | 81.44 | 9772.8 |  | 39.75 | 41.69 |  | 40.72 | 81.44 | -40.72
| 02.01.02.04 | TABLEROS DE DISTRIBUCIÓN BT | [8 empty] | 0 |  | 0
| 02.01.02.04.01 | Tablero de Distribucion de 24 polos para adosar | und | 2 | 3544.03 | 7088.06 |  | 3537.71 | 6.32 |  | 3544.02 | 3544.02 | -0.01
| 02.01.02.04.02 | Tablero de Distribucion de 48 polos para adosar | und | 1 | 3544.03 | 3544.03 |  | 3537.71 | 6.32 |  | 3544.02 | 3544.02 | -0.01
| 02.01.02.05 | EQUIPOS DE PROTECCIÓN Y MANIOBRA | [8 empty] | 0 |  | 0
| 02.01.02.05.01 | Interruptor termomagnético de 3 polos por 60 A | und | 1 | 96.63 | 96.63 |  | 93.12 | 3.51 |  | 96.63 | 96.63 | 0
| 02.01.02.05.02 | Interruptor termomagnético de 3 polos por 32 A | und | 3 | 72.63 | 217.89 |  | 69.12 | 3.51 |  | 72.63 | 72.63 | 0
| 02.01.02.05.03 | Interruptor termomagnético de 3 polos por 16 A | und | 1 | 60.63 | 60.63 |  | 57.12 | 3.51 |  | 60.63 | 60.63 | 0
| 02.01.02.05.04 | Interruptor termomagnético de 2 polos por 16 A | und | 5 | 56.63 | 283.15 |  | 53.12 | 3.51 |  | 56.63 | 56.63 | 0
| 02.01.02.05.05 | Interruptor diferencial riel DIN 2 polos por 16 A - 30A | und | 5 | 56.63 | 283.15 |  | 53.12 | 3.51 |  | 56.63 | 56.63 | 0
| 02.01.02.05.06 | Interruptor diferencial tripolar riel DIN 3 polos por 16 A | und | 1 | 131.63 | 131.63 |  | 128.12 | 3.51 |  | 131.63 | 131.63 | 0
| 02.01.02.05.07 | Pararrayos PDC con dispositivo de cebado no radioactivo R=65mm | und | 1 | 5788.55 | 5788.55 |  | 5657.57 | 130.98 |  | 5788.63 | 5788.63 | 0.08
| 02.01.02.06 | ARTEFACTO DE ILUMINACIÓN | [8 empty] | 0 |  | 0
| 02.01.02.06.01 | Luminaria Hermetica industrial colgante LED 1X40 W | und | 26 | 106.02 | 2756.52 |  | 101.63 | 4.39 |  | 106.02 | 106.02 | 0
| 02.01.02.06.02 | Luminaria tipo panel LED empotrada/adosable 1x40 W | und | 1 | 102.02 | 102.02 |  | 97.63 | 4.39 |  | 102.02 | 102.02 | 0
| 02.01.02.06.03 | Luminaria LED circular adosada de 1x18 W | und | 1 | 106.02 | 106.02 |  | 101.63 | 4.39 |  | 106.02 | 106.02 | 0
| 02.01.02.06.04 | Luminaria Hermetica industrial colgante LED 1X40 W | und | 9 | 106.02 | 954.18 |  | 101.63 | 4.39 |  | 106.02 | 106.02 | 0
| 02.01.02.06.05 | Equipo de luz emergencia 220VAC, 60Hz | und | 5 | 175.9 | 879.5 |  | 175.9 | 0 |  | 175.9 | 175.9 | 0
| 02.01.02.06.06 | Alumbrado exterior con luminaria LED 220W | und | 4 | 457.02 | 1828.08 |  | 452.63 | 4.39 |  | 457.02 | 457.02 | 0
| 02.01.02.06.07 | Alumbrado exterior con doble luminaria LED 220W | und | 6 | 914.04 | 5484.24 |  | 905.26 | 8.78 |  | 914.04 | 914.04 | 0
| 02.01.02.07 | MOVIMIENTO DE TIERRAS | [8 empty] | 0 |  | 0
| 02.01.02.07.01 | Excavaciones de hoyos para postes de 060x0.60x0.80m | m3 | 3.75 | 45.77 | 171.64 | 18.0804 | 35.85 | 9.92 |  | 45.77 | 45.77 | -2.76e-05
| 02.01.02.07.02 | Excavación de zanja para cableado subterraneo de 0.80x0.80m | m3 | 25.9 | 45.77 | 1185.44 |  | 35.85 | 9.92 |  | 45.77 | 45.77 | -2.76e-05
| 02.01.02.07.03 | Excavación en hoyos para puestas a tierra 0.90x0.90x2.50m | m3 | 21.1 | 73.2398 | 1545.36 |  | 57.38 | 15.8598 |  | 73.24 | 73.24 | 0.00016
| 02.01.02.07.04 | Eliminación de desmonte en terreno normal R=10 km con maquinaria | m3 | 50.2 | 12.64 | 634.53 |  | 12.19 | 0.44999 |  | 12.64 | 12.64 | 6e-06
| 02.01.02.08 | CONCRETO PARA INSTALACIONES ELÉCTRICAS | [8 empty] | 0 |  | 0
| 02.01.02.08.01 | Bloque de concreto armado para cimentacion de grupo generador | und | 1 | 7512.55 | 7512.55 |  | 5362.84 | 2149.71 |  | 6260.46 | 7512.552 | -1252.09
| 02.01.02.08.02 | Base de concreto f´c=210 kg/cm2, 60x60x80cm p/poste de F°G° 7 1/2" diam | und | 10 | 497.78 | 4977.8 |  | 393.74 | 104.04 |  | 414.82 | 497.784 | -82.96
| 02.01.02.08.03 | Buzon electroducto de C°A° con tapa 0.45x0.45x0.60m | und | 10 | 485.78 | 4857.8 |  | 374.86 | 110.92 |  | 404.82 | 485.784 | -80.96
| 02.01.02.08.04 | Canal buzon electroducto de C°A° para cableado con tapa 0.45x0.45x0.60cm | und | 16.3 | 480.31 | 7829.05 |  | 369.44 | 110.87 |  | 400.26 | 480.312 | -80.05
| 02.01.02.08.05 | Suministro y montaje de poste de metalico de 9m | und | 10 | 2260.55 | 22605.5 |  | 451.85 | 1808.7 |  | 452.11 | 2260.55 | -1808.44
| 02.01.02.09 | PUESTA A TIERRA | [8 empty] | 0 |  | 0
| 02.01.02.09.01 | Suministro y montaje de puesto a tierra de BT | und | 8 | 1787.68 | 14301.44 |  | 858.33 | 929.35 |  | 893.84 | 1787.68 | -893.84
| 02.01.02.10 | PRUEBAS Y PUESTA EN SERVICIO | [8 empty] | 0 |  | 0
| 02.01.02.10.01 | Pruebas y puesta en servicio de la red de baja tension | Glb | 1 | 3652.1035 | 3652.1 |  | 2633.23 | 1018.8735 |  | 3043.42 | 3652.104 | -608.6835
| 02.01.02.11 | RED PRIMARIA | [8 empty] | 0 |  | 0
| 02.01.02.11.01 | SUMINISTRO DE MATERIALES DE REDES PRIMARIAS | [8 empty] | 0 |  | 0
| 02.01.02.11.01.01 | POSTES | [8 empty] | 0 |  | 0
| 02.01.02.11.01.01.01 | Poste de concreto armado centrifugado de 13/400/180/375 | und | 1 | 1486.61 | 1486.61 |  | 1451.95 | 34.66 |  | 1486.63 | 1486.63 | 0.02
| 02.01.02.11.01.02 | ARMADO DE RED PRIMARIA | [8 empty] | 0 |  | 0
| 02.01.02.11.01.02.01 | Armado trifasico de fin de linea para conductor autoportante - ATPB5 | und | 1 | 1050 | 1050 |  | 1050 | 0 |  | 1050 | 1050 | 0
| 02.01.02.11.01.03 | CONDUCTORES | [8 empty] | 0 |  | 0
| 02.01.02.11.01.03.01 | Cable de energia unipolar tipo NA2XSA2Y de 35mm2 | m | 15.75 | 31.83 | 501.32 |  | 31.83 | 0 |  | 31.83 | 31.83 | 0
| 02.01.02.11.01.03.02 | Conducto subterraneo unipolar 35mm2 - 18/30KV | m | 47.5 | 77.7 | 3690.75 |  | 38.85 | 38.85 |  | 38.85 | 77.7 | -38.85
| 02.01.02.11.01.04 | ACCESORIO PARA CONDUCTORES | [8 empty] | 0 |  | 0
| 02.01.02.11.01.04.01 | Grapa de suspension de aluminio para conductores entre 35mm2 - 240mm2 de 70KN | und | 3 | 80 | 240 |  | 40 | 40 |  | 40 | 80 | -40
| 02.01.02.11.01.04.02 | Grapa de anclaje tipo pistola de tres pernos para conductores de seccion 70 a 120mm2 | und | 9 | 80 | 720 |  | 40 | 40 |  | 40 | 80 | -40
| 02.01.02.11.01.04.03 | Tuerca ojo D=16mm | und | 9 | 25.16 | 226.44 |  | 12.58 | 12.58 |  | 12.58 | 25.16 | -12.58
| 02.01.02.11.01.04.04 | Conector doble via al-al de dos pernos 16-120mm2 | und | 12 | 25.16 | 301.92 |  | 12.58 | 12.58 |  | 12.58 | 25.16 | -12.58
| 02.01.02.11.01.05 | PUESTA A TIERRA | [8 empty] | 0 |  | 0
| 02.01.02.11.01.05.01 | Puesto a tierra | und | 4 | 1196.46 | 4785.84 |  | 610.38 | 586.08 |  | 598.23 | 1196.46 | -598.23
| 02.01.02.11.01.06 | SECCIONADOR DE PARARRAYOS, TERMINACIONES Y ACCESORIIOS | [8 empty] | 0 |  | 0
| 02.01.02.11.01.06.01 | Seccionador unipolar 27kv, 175 BIL. 100A, 10KA para operacion a 3500 m.s.n.m, con accesorios de montaje (polimerico) | und | 6 | 370 | 2220 |  | 370 | 0 |  | 370 | 370 | 0
| 02.01.02.11.01.06.02 | Pararrayos 10.5KV, 175KV BIL para operacion a 3500 m.s.n.m, con accesorios de montaje (polimerico) | und | 9 | 350 | 3150 |  | 350 | 0 |  | 350 | 350 | 0
| 02.01.02.11.01.06.03 | Fusible tipo expulsion tipo 3A | und | 9 | 23.6 | 212.4 |  | 11.8 | 11.8 |  | 11.8 | 23.6 | -11.8
| 02.01.02.11.01.06.04 | Terminacion unipolar esterior 18/30KV de 35mm2 tipo exterior, incluye terminal y accesorios de sujecion | und | 4 | 1136.44 | 4545.76 |  | 1136.44 | 0 |  | 1136.44 | 1136.44 | 0
| 02.01.02.11.02 | MONTAJE ELECTROMECANICO DE REDES PRIMARIAS | [8 empty] | 0 |  | 0
| 02.01.02.11.02.01 | OBRAS PRELIMINARES | [8 empty] | 0 |  | 0
| 02.01.02.11.02.01.01 | Replanteo topográfico, ubicación de estructuras e ingeniería de detalle de las redes primarias incluye planos | km | 0.2 | 33866.4027 | 6773.28 |  | 494.03 | 33372.3727 |  | 564.44 | 33866.4 | -33301.9627
| 02.01.02.11.02.01.02 | Elaboración, pago, gestión para el trámite de autorización de conexión de instalación nueva. | glb | 1 | 3750 | 3750 |  | 2500 | 1250 |  | 2500 | 3750 | -1250
| 02.01.02.11.02.02 | INSTALACION DE POSTES DE CONCRETO EN TERRENO NORMAL | [8 empty] | 0 |  | 0
| 02.01.02.11.02.02.01 | Transporte de poste de 13 y 15m de almacén a punto de izaje | und | 1 | 475.5285 | 475.53 |  | 388.06 | 87.4685 |  | 475.53 | 475.53 | 0.0014857
| 02.01.02.11.02.02.02 | Excavación en terreno tipo I (arcilloso y conglomerado) postes de 13-15m | m3 | 1.5 | 36.48 | 54.72 |  | 29.83 | 6.65 |  | 36.48 | 36.48 | 2e-07
| 02.01.02.11.02.02.03 | Izaje de poste de 13 y 15m | und | 1 | 905.5018 | 905.5 |  | 736.91 | 168.5918 |  | 905.5 | 905.5 | -0.0018125
| 02.01.02.11.02.02.04 | Cimentación con concreto ciclópeo de poste de 13 y 15m en terreno tipo I (arcilloso y conglomerado) | und | 1 | 400.75 | 400.75 |  | 282.69 | 118.06 |  | 333.96 | 400.752 | -66.79
| 02.01.02.11.02.03 | INSTALACION DE RETENIDAS EN TERRENO NORMAL | [8 empty] | 0 |  | 0
| 02.01.02.11.02.03.01 | Excavación en terreno tipo I (arcilloso y conglomerado) | m3 | 2.96 | 95.0199 | 281.26 |  | 75.07 | 19.9499 |  | 95.02 | 95.02 | 7.5e-05
| 02.01.02.11.02.03.02 | Instalación de retenida vertical y retenida vertical en Y | und | 2 | 1044.1588 | 2088.32 |  | 228.38 | 815.7788 |  | 261.04 | 1044.16 | -783.1188
| 02.01.02.11.02.03.03 | Relleno y compactación en terreno tipo I de retenida | m3 | 2.96 | 81.7 | 241.83 |  | 70.26 | 11.44 |  | 81.7 | 81.7 | 0
| 02.01.02.11.02.04 | INSTALACION DE PUESTA A TIERRA | [8 empty] | 0 |  | 0
| 02.01.02.11.02.04.01 | Excavación en terreno tipo I (arcilloso y conglomerado) | m3 | 2.96 | 215.17 | 636.9 |  | 175.26 | 39.91 |  | 215.17 | 215.17 | 4e-06
| 02.01.02.11.02.04.02 | Instalación de puesta a tierra tipo PAT-1 | und | 4 | 559.025 | 2236.1 |  | 234.12 | 324.905 |  | 279.51 | 559.02 | -279.515
| 02.01.02.11.02.04.03 | Relleno y compactación de puesta a tierra con material adecuado | m3 | 2.96 | 305.29 | 903.66 |  | 256.69 | 48.6 |  | 305.36 | 305.36 | 0.07
| 02.01.02.11.02.05 | MONTAJE DE ARMADOS | [8 empty] | 0 |  | 0
| 02.01.02.11.02.05.01 | Instalación al poste de los pararrayos de 17-24KV incluye el conexionado a la red el suministro de cinta autofundente y | und | 3 | 228.8404 | 686.52 |  | 201.57 | 27.2704 |  | 228.84 | 228.84 | -0.0004182
| 02.01.02.11.02.05.02 | Montaje de armados ATPB5 | und | 1 | 207.34 | 207.34 |  | 175.47 | 31.87 |  | 207.41 | 207.41 | 0.07
| 02.01.02.11.02.06 | SECCIONADORES - PARARRAYOS Y ACCESORIO | [8 empty] | 0 |  | 0
| 02.01.02.11.02.06.01 | Instalación del kit de terminación unipolar exterior - interior 18/30KV incluye terminales y accesorios de sujeccion | und | 4 | 518.36 | 2073.44 |  | 438.64 | 79.72 |  | 518.53 | 518.53 | 0.17
| 02.01.02.11.02.07 | MONTAJE DE CONDUCTORES | [8 empty] | 0 |  | 0
| 02.01.02.11.02.07.01 | Tendido y puesta en flecha de conductor de NA2XSA2Y-S, 8.7/15KV-3-1x35mm, incluye fijación del cable en las grapas de su | km | 0.2 | 18097.6955 | 3619.54 |  | 7511.66 | 10586.0355 |  | 9048.85 | 18097.7 | -9048.8455
| 02.01.02.11.02.08 | TRABAJOS COMPLEMENTARIOS | [8 empty] | 0 |  | 0
| 02.01.02.11.02.08.01 | Informe técnico sustentatorio para gestión de servidumbre (1 original+3copias) incl. levantamiento topográfico y presentacion digitalizada del expediente el costo incl. la gestión de servidumbre | km | 1 | 2013.75 | 2013.75 |  | 1342.5 | 671.25 |  | 1342.5 | 2013.75 | -671.25
| 02.01.02.11.02.08.02 | Señalizaciones de estructuras, pintado de sombologias, codigos, toma de imagenes de cada uno de ellos (numeracion otorgada por ELSE, de acuerdo al instructivo del SID) | und | 5 | 68.355 | 341.78 |  | 59.83 | 8.525 |  | 68.35 | 68.35 | -0.005
| 02.01.02.11.02.08.03 | Instalación al poste seccionador CUT-OUT, 21-27KV, 150-175BIL con fusibles tipo chicote incl. el conexionado a la red, el suministro de cinta autofundente y vinilica | und | 3 | 677.38 | 2032.14 |  | 540.89 | 136.49 |  | 677.38 | 677.38 | 0
| 02.01.02.11.02.08.04 | Montaje de armados DT-3 (PSEC-3) | und | 1 | 808.0002 | 808 |  | 670.45 | 137.5502 |  | 808 | 808 | -0.00016735
| 02.01.02.11.02.08.05 | Rotura de concreto y reposicion de veredas en instalacion de postes, retenidas y pat | m2 | 4.6 | 121.08 | 556.97 |  | 87.73 | 33.35 |  | 100.9 | 121.08 | -20.18
| 02.01.02.11.02.09 | PRUEBAS Y PUESTA EN SERVICIO | [8 empty] | 0 |  | 0
| 02.01.02.11.02.09.01 | Pruebas y puesta en servicio de lineas primarias | km | 3 | 575.0382 | 1725.11 |  | 174.51 | 400.5282 |  | 191.68 | 575.04 | -383.3582
| 02.01.02.11.02.09.02 | Expediente tecnico final conforme a obra (1original+3copias) de lineas primarias, incl. la presentacion digitalizada de textos y planos en CD | km | 1 | 391.3194 | 391.32 |  | 253.88 | 137.4394 |  | 260.88 | 391.32 | -130.4394
| 02.01.02.11.02.10 | TRANSPORTE | [8 empty] | 0 |  | 0
| 02.01.02.11.02.10.01 | Transporte redes primarias | glb | 1 | 3093.0605 | 3093.06 |  | 3015.81 | 77.2505 |  | 3093.06 | 3093.06 | -0.000493
| 02.01.02.12 | SUBESTACION DE DISTRIBUCION | [8 empty] | 0 |  | 0
| 02.01.02.12.01 | SUMINISTRO DE MATERIALES DE SUBESTACIONES DE DISTRIBUCION | [8 empty] | 0 |  | 0
| 02.01.02.12.01.01 | CONDUCTORES | [8 empty] | 0 |  | 0
| 02.01.02.12.01.01.01 | Conductor de energia NYY unipolar 1x240mm2 | m | 40 | 195 | 7800 |  | 195 | 0 |  | 195 | 195 | 0
| 02.01.02.12.01.01.02 | Conductor subterraneo unipolar 35mm2 - 18/30KV | m | 48 | 116 | 5568 |  | 58 | 58 |  | 58 | 116 | -58
| 02.01.02.12.01.01.03 | Conductor de cobre desnudo temple suave, seccion=25mm2 (24m) | m | 60 | 19 | 1140 |  | 9.5 | 9.5 |  | 9.5 | 19 | -9.5
| 02.01.02.12.01.02 | ARMADOS DE SED | [8 empty] | 0 |  | 0
| 02.01.02.12.01.02.01 | Armado trifasico para subestacion monopostes con DMS - ATSM-B | und | 1 | 406 | 406 |  | 406 | 0 |  | 406 | 406 | 0
| 02.01.02.12.01.02.02 | Base para Subestacion monoposte con DMS - BAMD | und | 1 | 900 | 900 |  | 750 | 150 |  | 750 | 900 | -150
| 02.01.02.12.01.02.03 | Palomilla para seccionador de subestacion en monoposte con DMS-PAMD | und | 1 | 750 | 750 |  | 750 | 0 |  | 750 | 750 | 0
| 02.01.02.12.01.03 | SECCIONADOR DE PARARRAYOS, TERMINACIONES Y ACCESORIIOS | [8 empty] | 0 |  | 0
| 02.01.02.12.01.03.01 | Terminacion unipolar exterior 18/30KV de 35mm2 tipo exterior incl. terminal y accesorios de sujeccion | und | 4 | 1136.44 | 4545.76 |  | 1136.44 | 0 |  | 1136.44 | 1136.44 | 0
| 02.01.02.12.01.03.02 | Terminales de conexion y union para cable de aluminio o cobre para seccion de 35mm2 | m | 16 | 65.3 | 1044.8 |  | 65.3 | 0 |  | 65.3 | 65.3 | 0
| 02.01.02.12.01.03.03 | Seccionador unipolar 25KV, 175BIL, 100A, 10KA. para operacion a 3500 m.s.n.m. con accesorios de montaje (polimerico) | und | 3 | 370 | 1110 |  | 370 | 0 |  | 370 | 370 | 0
| 02.01.02.12.01.03.04 | Pararrayos 12KV 10KA, 175KV BIL | und | 3 | 295 | 885 |  | 295 | 0 |  | 295 | 295 | 0
| 02.01.02.12.01.03.05 | Fusible tipo expulsion tipo 5A | und | 6 | 23.6 | 141.6 |  | 11.8 | 11.8 |  | 11.8 | 23.6 | -11.8
| 02.01.02.12.01.03.06 | Conector doble via AL-AL de dos pernos 16-120mm2 | und | 9 | 25.16 | 226.44 |  | 12.58 | 12.58 |  | 12.58 | 25.16 | -12.58
| 02.01.02.12.01.04 | TRANSFORMADORES | [8 empty] | 0 |  | 0
| 02.01.02.12.01.04.01 | Transformador de distribucion trifasico en aceite 500KVA, 60HZ tension principal: 10-22.9KV tension secundaria en vacio: 460-231V, conexionado: DYN5, regulacion TAPS: 2x2.5% ONAN 3500 m.s.n.m. | und | 1 | 68505.51 | 68505.51 |  | 8073.68 | 60431.83 |  | 68505.51 | 68505.51 | 0
| 02.01.02.12.01.05 | TABLEROS DE DISTRIBUCION | [8 empty] | 0 |  | 0
| 02.01.02.12.01.05.01 | Tablero de distribucion 3, 220V (con AP) tipo "A1" compuesto de caja de plancha de F°G° de 1/16" de 0.84x0.90x0.30m, incl. interruptores termomagneticos, acces. de conexionado | und | 1 | 3500 | 3500 |  | 3500 | 0 |  | 3500 | 3500 | 0
| 02.01.02.12.01.06 | PUESTA A TIERRA | [8 empty] | 0 |  | 0
| 02.01.02.12.01.06.01 | Puesto a tierra | und | 1 | 1196.46 | 1196.46 |  | 610.38 | 586.08 |  | 598.23 | 1196.46 | -598.23
| 02.01.02.12.02.01 | MONTAJE DE ARMADOS | [8 empty] | 0 |  | 0
| 02.01.02.12.02.01.01 | Losa de concreto armado 2x1.80m2, base de transformador | und | 1 | 12807.9239 | 12807.92 |  | 9117.93 | 3689.9939 |  | 10673.27 | 12807.924 | -2134.6539
| 02.01.02.12.02.02 | INSTALACION DE TRANSFORMADORES | [8 empty] | 0 |  | 0
| 02.01.02.12.02.02.01 | Instalacion al poste de los pararrayos de 21KV 10A incl. conexionado a la red, el suministro de cinta autofundente y vin | und | 1 | 110.08 | 110.08 |  | 102.3 | 7.78 |  | 110.08 | 110.08 | 0
| 02.01.02.12.02.02.02 | Instalacion de KIT de terminacion unipolar exterior-interior 18/30KV incl. terminales y acces. de sujeccion | und | 4 | 389.39 | 1557.56 |  | 330.03 | 59.36 |  | 389.39 | 389.39 | 0
| 02.01.02.12.02.02.03 | Montaje de trafos de 50 y trafomix, tablero y conductores | und | 1 | 136.14 | 136.14 |  | 128.37 | 7.77 |  | 136.15 | 136.15 | 0.01
| 02.01.02.12.02.03 | INSTALACION SECCIONADORES Y PARARRAYOS | [8 empty] | 0 |  | 0
| 02.01.02.12.02.03.01 | Instalacion al poste seccionador CUT-OUT, 21-25KV, 175BIL con fusibles tipo chicote incl. el conexionado a la red, el suministro de cinta auto fundente y vinilica | und | 1 | 110.9702 | 110.97 |  | 103.19 | 7.7802 |  | 110.97 | 110.97 | -0.0001845
| 02.01.02.12.02.04 | INSTALACION DE PUESTA A TIERRA | [8 empty] | 0 |  | 0
| 02.01.02.12.02.04.01 | Excavacionen terreno tipo I (arcilloso y conglomerado) | m3 | 4.44 | 215.1708 | 955.36 | 207.1364 | 175.26 | 39.9108 |  | 215.17 | 215.17 | -0.0007523
| 02.01.02.12.02.04.02 | Instalación de puesta a tierra tipo PAT-1 | und | 4 | 559.025 | 2236.1 |  | 234.12 | 324.905 |  | 279.51 | 559.02 | -279.515
| 02.01.02.12.02.04.03 | Relleno y compactacion de puesta a tierra con material adecuado | m3 | 4.44 | 305.36 | 1355.8 |  | 256.69 | 48.67 |  | 305.36 | 305.36 | 0
| 02.01.02.12.02.05 | TRANSPORTE | [8 empty] | 0 |  | 0
| 02.01.02.12.02.05.01 | Transporte subestacion de distribucion | glb | 1 | 6423.621 | 6423.62 |  | 6198.4 | 225.221 |  | 6423.62 | 6423.62 | -0.00096
| 02.01.03 | AUTOMATIZACION | [8 empty] | 0 |  | 0
| 02.01.03.01 | SUMINISTROS | [8 empty] | 0 |  | 0
| 02.01.03.01.01 | Medidor caudal tubular BB con transmisor de señal analógica DN 400 | und | 1 | 20247.73 | 20247.73 |  | 20247.73 | 0 |  | 20247.73 | 20247.73 | 0
| 02.01.03.01.02 | Medidor de nivel submergible | und | 1 | 3350.16 | 3350.16 |  | 3350.16 | 0 |  | 3350.16 | 3350.16 | 0
| 02.01.03.01.03 | Presostato | und | 3 | 382 | 1146 |  | 382 | 0 |  | 382 | 382 | 0
| 02.01.03.01.04 | Medidor de presión | und | 5 | 382 | 1910 |  | 382 | 0 |  | 382 | 382 | 0
| 02.01.03.01.05 | Sensor de Vibracion | und | 6 | 10593.26 | 63559.56 |  | 10593.26 | 0 |  | 10593.26 | 10593.26 | 0
| 02.01.03.01.06 | Switch de nivel | und | 1 | 350 | 350 |  | 350 | 0 |  | 350 | 350 | 0
| 02.01.03.01.07 | Sensor de inundacion | und | 1 | 896 | 896 |  | 896 | 0 |  | 896 | 896 | 0
| 02.01.03.01.08 | Sirena luminosa y sonora (YA), min 90db, alimentación 24Vdc | und | 1 | 95 | 95 |  | 95 | 0 |  | 95 | 95 | 0
| 02.01.03.01.09 | Detector de Intrusos | und | 1 | 100 | 100 |  | 100 | 0 |  | 100 | 100 | 0
| 02.01.03.01.10 | Radio-antena integrada 25dBi EPMP 500Mdps | und | 2 | 766.69 | 1533.38 |  | 766.69 | 0 |  | 766.69 | 766.69 | 0
| 02.01.03.01.11 | Torre ventada pesada 36m (incl. base de concreto armado y accesorios de sujecion) | glb | 1 | 35081.26 | 35081.26 |  | 17448.72 | 17632.54 |  | 17540.63 | 35081.26 | -17540.63
| 02.01.03.02 | SIST. CALIDAD CP-01 | [8 empty] | 0 |  | 0
| 02.01.03.02.01 | Analizador de cloro sist. Calidad | und | 1 | 22143.15 | 22143.15 |  | 22143.15 | 0 |  | 22143.15 | 22143.15 | 0
| 02.01.03.02.02 | Medidor de presion sist. Calidad | und | 1 | 382 | 382 |  | 382 | 0 |  | 382 | 382 | 0
| 02.01.03.03 | TABLEROS CP-01 | [8 empty] | 0 |  | 0
| 02.01.03.03.01 | Tablero General TA-G-CP-01 | und | 1 | 99020.51 | 99020.51 |  | 91766.38 | 7254.13 |  | 99020.51 | 99020.51 | 0
| 02.01.03.03.02 | Tablero de Transferencia TTA-CP-01 | und | 1 | 109014.43 | 109014.43 |  | 99793.51 | 9220.92 |  | 109014.43 | 109014.43 | 0
| 02.01.03.03.03 | Tablero de Control y Telemetria TCT-CP-01 | und | 1 | 58767.52 | 58767.52 |  | 53949.8 | 4817.72 |  | 58767.52 | 58767.52 | 0
| 02.01.03.03.04 | Tablero arranque Bomba 1 TA-EB01-CP-01 | und | 1 | 190820.6 | 190820.6 |  | 174214.48 | 16606.12 |  | 190820.6 | 190820.6 | 0
| 02.01.03.03.05 | Tablero arranque Bomba 2 TA-EB02-CP-01 | und | 1 | 190820.6 | 190820.6 |  | 174214.48 | 16606.12 |  | 190820.6 | 190820.6 | 0
| 02.01.03.03.06 | Tablero arranque Bomba 3 TA-EB03-CP-01 | und | 1 | 190820.6 | 190820.6 |  | 174214.48 | 16606.12 |  | 190820.6 | 190820.6 | 0
| 02.01.03.04 | TRABAJOS MECANICOS - ELECTRICOS | [8 empty] | 0 |  | 0
| 02.01.03.04.01 | Bandeja de porta cable, colgado techo 200x100 | m | 20 | 281.92 | 5638.4 |  | 175.25 | 106.67 |  | 187.95 | 281.925 | -93.97
| 02.01.03.04.02 | Bandeja de porta cable, vertical, ciego 200x100 | m | 12 | 429.05 | 5148.6 |  | 260.64 | 168.41 |  | 286.03 | 429.045 | -143.02
| 02.01.03.04.03 | Bandeja de porta cable, colgado techo 100x100 | m | 5 | 294.32 | 1471.6 |  | 183.51 | 110.81 |  | 196.21 | 294.315 | -98.11
| 02.01.03.04.04 | Mont. y Conex. Electr. medidor de presion ingreso-CP-01 | und | 1 | 1429.22 | 1429.22 |  | 1210.95 | 218.27 |  | 1428.43 | 1428.43 | -0.79
| 02.01.03.04.05 | Conex. Electr. valvula de control de caudal-CP-01 | und | 1 | 1369.68 | 1369.68 |  | 1182.3 | 187.38 |  | 1369.32 | 1369.32 | -0.36
| 02.01.03.04.06 | Conex. Electr. medidor de flujo DN400mm remoto-CP-01 | und | 1 | 1486.69 | 1486.69 |  | 1250.96 | 235.73 |  | 1486.22 | 1486.22 | -0.47
| 02.01.03.04.07 | Entubado y conexionado elec. a tablero de control y camara de ingreso | m | 14 | 226.5 | 3171 |  | 91.68 | 134.82 |  | 114.25 | 228.5 | -112.25
| 02.01.03.04.08 | Monta. y Conexio. elec. de medidor de nivel sumergible y switch nivel-CP-01 | und | 1 | 1432.16 | 1432.16 |  | 1244.81 | 187.35 |  | 1431.83 | 1431.83 | -0.33
| 02.01.03.04.09 | Monta. y Conexio. elec. de sensor de inundacion-CP-01 | und | 1 | 739.45 | 739.45 |  | 661.16 | 78.29 |  | 739.44 | 739.44 | -0.01
| 02.01.03.04.10 | Monta. y Conexio. elec. de medidor de presion salida-CP-01 | und | 1 | 1192.86 | 1192.86 |  | 1017.09 | 175.77 |  | 1192.26 | 1192.26 | -0.6
| 02.01.03.04.11 | Monta. y Conexio. elec. de Sistema de calidad-CP-01 | und | 1 | 3086.08 | 3086.08 |  | 2831.59 | 254.49 |  | 3085.46 | 3085.46 | -0.62
| 02.01.03.04.12 | Monta. y Conexio. elec. de medidor de presion y presostato-CP-01 | und | 3 | 1431.48 | 4294.44 |  | 1235.95 | 195.53 |  | 1431.27 | 1431.27 | -0.21
| 02.01.03.04.13 | Monta. y Conexio. elec. de sensor de vibracion, bombas turbinas-CP-01 | und | 6 | 1098.86 | 6593.16 |  | 784.9 | 313.96 |  | 917.76 | 1101.312 | -181.1
| 02.01.03.04.14 | Conexio. elec. de valvula de control de bomba-CP-01 | und | 3 | 1825.37 | 5476.11 |  | 1595.56 | 229.81 |  | 1824.89 | 1824.89 | -0.48
| 02.01.03.04.15 | Entubado y conexionado elec. a sirena y sensor de movimiento-CP-01 | und | 1 | 619.89 | 619.89 |  | 535.67 | 84.22 |  | 619.82 | 619.82 | -0.07
| 02.01.03.04.16 | Monta. y Conexio. elec. de Tablero de control TCT-CP-01 | und | 1 | 3435.77 | 3435.77 |  | 3223.83 | 211.94 |  | 3435.39 | 3435.39 | -0.38
| 02.01.03.04.17 | Monta. y Conexio. elec. de Tablero General TAG-CP-01 | und | 1 | 6053.32 | 6053.32 |  | 5926.3 | 127.02 |  | 6053.24 | 6053.24 | -0.08
| 02.01.03.04.18 | Monta. y Conexio. elec. de Tablero de Arranque de bomba 1 TA-EB01-CP-01 | und | 1 | 6573.18 | 6573.18 |  | 6488.53 | 84.65 |  | 6573.15 | 6573.15 | -0.03
| 02.01.03.04.19 | Monta. y Conexio. elec. de Tablero de Arranque de bomba 2 TA-EB02-CP-01 | und | 1 | 6489.68 | 6489.68 |  | 6405.03 | 84.65 |  | 6489.65 | 6489.65 | -0.03
| 02.01.03.04.20 | Monta. y Conexio. elec. de Tablero de Arranque de bomba 3 TA-EB03-CP-01 | und | 1 | 6406.18 | 6406.18 |  | 6321.53 | 84.65 |  | 6406.15 | 6406.15 | -0.03
| 02.01.03.04.21 | Monta. y Conexio. elec. de Tablero de Transferencia TTA-CP-01 | und | 1 | 5948.32 | 5948.32 |  | 5821.3 | 127.02 |  | 5948.24 | 5948.24 | -0.08
| 02.01.03.04.22 | Instalacion de Antena | und | 2 | 3053.19 | 6106.38 |  | 2841.63 | 211.56 |  | 3053.19 | 3053.19 | 0
| 02.01.03.04.23 | Entubado y conexionado de Antena-CP-01 | m | 91 | 533.55 | 48553.05 |  | 229.53 | 304.02 |  | 268.54 | 537.08 | -265.01
| 02.01.03.04.24 | Montaje e instalacion torre ventada semi pesada 36m | und | 1 | 49780 | 49780 |  | 24890 | 24890 |  | 24890 | 49780 | -24890
| 02.01.03.05 | PROGRAMACIÓN Y PUESTA EN MARCHA | [8 empty] | 0 |  | 0
| 02.01.03.05.01 | Configuracion y Calibracion de Instrumentacion de Campo-CP-01 | und | 10 | 420.62 | 4206.2 |  | 335.53 | 85.09 |  | 420.15 | 420.15 | -0.47
| 02.01.03.05.02 | Programacion del controlador de Tablero de Control | glb | 1 | 8613.2211 | 8613.22 |  | 6878.42 | 1734.8011 |  | 8613.22 | 8613.22 | -0.0011206
| 02.01.03.05.03 | Programacion de HM | glb | 1 | 6197.3125 | 6197.31 |  | 4949.11 | 1248.2025 |  | 6197.31 | 6197.31 | -0.0024974
| 02.01.03.05.04 | Programacion de Equipo de comunicacion | glb | 2 | 4201.571 | 8403.14 |  | 3355.33 | 846.241 |  | 4201.57 | 4201.57 | -0.00104
| 02.01.03.05.05 | Pruebas de funcionamiento integral-CP-01 | día | 5 | 9453.5375 | 47267.69 |  | 2516.5 | 6937.0375 |  | 3151.18 | 9453.54 | -6302.3575
| 02.01.03.05.06 | Capacitacion y Entrenamiento | día | 5 | 7562.8502 | 37814.25 |  | 2013.2 | 5549.6502 |  | 2520.95 | 7562.85 | -5041.9002
| 2.02 | RESERVORIO RAP-02 | [8 empty] | 0 |  | 0
| 02.02.01 | EQUIPAMIENTO HIDRUALICO | [8 empty] | 0 |  | 0
| 02.02.01.01 | TUBERÍA DE INGRESO POR IMPULSIÓN A RAP-02 | [8 empty] | 0 |  | 0
| 02.02.01.01.01 | Tubería de acero SCH-40 para red DN 400 incluye elemento unión + 1% desperdicio | m | 12.03 | 2360.7 | 28399.22 |  | 1180.5 | 1180.2 |  | 1180.35 | 2360.7 | -1180.35
| 02.02.01.01.14 | Montaje de instalacion hidraulica de tubería de ingreso a RAP-02 | und | 1 | 6522.42 | 6522.42 |  | 8324.69 | -1802.27 |  | 9280.85 | 6496.595 | 2758.43
| 02.02.01.02 | TUBERÍA DE LIMPIA Y REBOSE DEL RAP-02 | [8 empty] | 0 |  | 0
| 02.02.01.02.01 | Tubería de acero SCH-40 para red DN 400 incluye elemento unión + 1% desperdicio | m | 9.29 | 2360.7 | 21930.9 |  | 1180.5 | 1180.2 |  | 1180.35 | 2360.7 | -1180.35
| 02.02.01.02.02 | Tubería de acero SCH-40 para red DN 300 incluye elemento unión + 1% desperdicio | m | 5.32 | 1414.86 | 7527.06 |  | 769.18 | 645.68 |  | 707.43 | 1414.86 | -707.43
| 02.02.01.02.03 | Brida de acero para soldar y empernar DN 400 | und | 6 | 6027.4 | 36164.4 |  | 1205.48 | 4821.92 |  | 1205.48 | 6027.4 | -4821.92
| 02.02.01.02.04 | Brida de acero para soldar y empernar DN 300 | und | 5 | 3499.9 | 17499.5 |  | 699.98 | 2799.92 |  | 699.98 | 3499.9 | -2799.92
| 02.02.01.02.05 | Brida de acero para soldar-rompe agua DN 400 | und | 2 | 1248.9 | 2497.8 |  | 249.78 | 999.12 |  | 249.78 | 1248.9 | -999.12
| 02.02.01.02.06 | Brida de acero para soldar-rompe agua DN 300 | und | 1 | 936.65 | 936.65 |  | 187.33 | 749.32 |  | 187.33 | 936.65 | -749.32
| 02.02.01.02.07 | Perno de acero incluye tuerca para unir bridas DN 400 | und | 128 | 26.65 | 3411.2 |  | 5.33 | 21.32 |  | 5.33 | 26.65 | -21.32
| 02.02.01.02.08 | Perno de acero incluye tuerca para unir bridas DN 300 | und | 72 | 18.15 | 1306.8 |  | 3.63 | 14.52 |  | 3.63 | 18.15 | -14.52
| 02.02.01.02.09 | Empaquetadura de jebe enlonada DN 400 | und | 8 | 31.19 | 249.52 |  | 31.19 | 0 |  | 31.19 | 31.19 | 0
| 02.02.01.02.10 | Empaquetadura de jebe enlonada DN 300 | und | 6 | 20.34 | 122.04 |  | 20.34 | 0 |  | 20.34 | 20.34 | 0
| 02.02.01.02.11 | Codo de hierro dúctil de 90° (1/4) 2 bridas PN 16 DN 400 | und | 1 | 1942.65 | 1942.65 |  | 2428.31 | -485.66 |  | 2428.31 | 1942.648 | 485.66
| 02.02.01.02.12 | Codo de hierro dúctil de 90° (1/4) 2 bridas PN 16 DN 300 | und | 1 | 1022.46 | 1022.46 |  | 1278.07 | -255.61 |  | 1278.07 | 1022.456 | 255.61
| 02.02.01.02.13 | Codo de hierro dúctil de 45° (1/8) 2 bridas PN 16 DN 400 | und | 2 | 1562.89 | 3125.78 |  | 1953.61 | -390.72 |  | 1953.61 | 1562.888 | 390.72
| 02.02.01.02.14 | Codo de hierro dúctil de 45° (1/8) 2 bridas PN 16 DN 300 | und | 2 | 1124.7 | 2249.4 |  | 1405.87 | -281.17 |  | 1405.87 | 1124.696 | 281.17
| 02.02.01.02.15 | Tee de hierro dúctil con 3 bridas PN 16 DN 400 x 300 | und | 1 | 3826.37 | 3826.37 |  | 4782.96 | -956.59 |  | 4782.96 | 3826.368 | 956.59
| 02.02.01.02.16 | Unión de desmontaje autoportante DN 400 mm | und | 1 | 3743.94 | 3743.94 |  | 3084.82 | 659.12 |  | 3743.94 | 3743.94 | 0
| 02.02.01.02.17 | Válvula mariposa BB DN 400 ho. dúctil excént,asiento-eje acero inoxidable | und | 1 | 9541.89 | 9541.89 |  | 8626.35 | 915.54 |  | 9541.89 | 9541.89 | 0
| 02.02.01.02.18 | Montaje de instalacion hidraulica de línea de limpia y rebose del RAP-02 | und | 1 | 6522.42 | 6522.42 |  | 8324.69 | -1802.27 |  | 9280.85 | 6496.595 | 2758.43
| 02.02.01.03 | TUBERÍA DE ADUCCIÓN A MARGEN DERECHA DEL RAP-02 | [8 empty] | 0 |  | 0
| 02.02.01.03.01 | Tubería de acero SCH-40 para red DN 300 incluye elemento unión + 1% desperdicio | m | 10.5 | 1414.86 | 14856.03 |  | 769.18 | 645.68 |  | 707.43 | 1414.86 | -707.43
| 02.02.01.03.12 | Montaje de instalacion hidraulica de la tubería de aducción a margen derecha del RAP-02 | und | 1 | 6522.42 | 6522.42 |  | 8324.69 | -1802.27 |  | 9280.85 | 6496.595 | 2758.43
| 02.02.01.04 | TUBERÍA DE ADUCCIÓN A TANKARPATA DEL RAP-02 | [8 empty] | 0 |  | 0
| 02.02.01.04.01 | Tubería de acero SCH-40 para red DN 200 incluye elemento unión + 1% desperdicio | m | 7.73 | 769.94 | 5951.64 |  | 423.96 | 345.98 |  | 384.97 | 769.94 | -384.97
| 02.02.01.04.12 | Montaje de instalacion hidraulica de la tubería de aducción a Tankarpata del RAP-02 | und | 1 | 6522.42 | 6522.42 |  | 8324.69 | -1802.27 |  | 9280.85 | 6496.595 | 2758.43
| 02.02.01.05 | SISTEMA DE VÁLVULA DE AIRE DEL RAP-02 | [8 empty] | 0 |  | 0
| 02.02.01.05.01 | Tubería de acero SCH-40 para red DN 50 incluye elemento unión + 1% desperdicio | m | 0.4 | 132.81 | 53.12 |  | 142.55 | -9.74 |  | 66.41 | 132.82 | -66.4
| 02.02.01.05.06 | Montaje de instalacion hidraulica del sistema de válvula de aire RAP-02 | und | 1 | 6522.42 | 6522.42 |  | 8324.69 | -1802.27 |  | 9280.85 | 6496.595 | 2758.43
| 02.02.01.06 | TUBERÍA DE SUCCIÓN DE BOMBAS (CP-02) | [8 empty] | 0 |  | 0
| 02.02.01.06.01 | Tubería de acero SCH-40 para red DN 300 incluye elemento unión + 1% desperdicio | m | 6.97 | 1414.86 | 9861.57 |  | 769.18 | 645.68 |  | 707.43 | 1414.86 | -707.43
| 02.02.01.06.12 | Montaje de instalacion hidraulica de la tubería de succión de bombas (CP-02) | und | 1 | 6522.42 | 6522.42 |  | 8324.69 | -1802.27 |  | 9280.85 | 6496.595 | 2758.43
| 02.02.01.07 | TUBERÍA DE SALIDA POR IMPULSIÓN A RAP-01 (CP-02) | [8 empty] | 0 |  | 0
| 02.02.01.07.01 | Tubería de acero SCH-40 para red DN 200 incluye elemento unión + 1% desperdicio | m | 8.05 | 769.93 | 6197.94 |  | 423.96 | 345.97 |  | 384.97 | 769.94 | -384.96
| 02.02.01.07.15 | Montaje de instalacion hidraulica de tubería de salida por impulsión a RAP-01 (CP-02) | und | 1 | 6522.42 | 6522.42 |  | 8324.69 | -1802.27 |  | 9280.85 | 6496.595 | 2758.43
| 02.02.01.08 | TUBERÍA DE ALIVIO (CP-02) | [8 empty] | 0 |  | 0
| 02.02.01.08.01 | Tubería de acero SCH-40 para red DN 50 incluye elemento unión + 1% desperdicio | m | 1.67 | 132.81 | 221.79 |  | 142.55 | -9.74 |  | 66.41 | 132.82 | -66.4
| 02.02.01.08.11 | Montaje de instalacion hidraulica de tubería de alivio (CP-02) | und | 1 | 6522.42 | 6522.42 |  | 8324.69 | -1802.27 |  | 9280.85 | 6496.595 | 2758.43
| 02.02.01.09 | SISTEMA DE VÁLVULA DE AIRE DEL CP-02 | [8 empty] | 0 |  | 0
| 02.02.01.09.01 | Tubería de acero SCH-40 para red DN 50 incluye elemento unión + 1% desperdicio | m | 0.4 | 132.81 | 53.12 |  | 142.55 | -9.74 |  | 66.41 | 132.82 | -66.4
| 02.02.01.09.06 | Montaje de instalacion hidraulica del sistema de válvula de aire del CP-02 | und | 1 | 6522.42 | 6522.42 |  | 8324.69 | -1802.27 |  | 9280.85 | 6496.595 | 2758.43
| 02.02.01.10 | EQUIPAMIENTO ELECTROMECÁNICO | [8 empty] | 0 |  | 0
| 02.02.01.10.01 | SUMINISTRO E INSTALACIÓN DE EQUIPOS MECÁNICOS Y ELÉCTRICOS | [8 empty] | 0 |  | 0
| 02.02.01.10.01.01 | Suministro y montaje de electrobomba tipo turbina vertical CP-02 | und | 2 | 518798.06 | 1037596.12 |  | 435223.64 | 83574.42 |  | 432455.88 | 518947.056 | -86342.18
| 02.02.01.10.01.02 | Suministro e instalacion de grupo generador 150 kw | und | 1 | 98588.54 | 98588.54 |  | 82157.12 | 16431.42 |  | 82157.12 | 98588.544 | -16431.42
| 02.02.01.10.01.03 | Suministro y montaje de elevador de carga viga monorriel 2.0 ton | und | 1 | 105720.29 | 105720.29 |  | 88100.24 | 17620.05 |  | 88100.24 | 105720.288 | -17620.05
| 02.02.01.10.01.04 | Suministro e instalacion de valvula anticipadora de onda DN 65 PN 25 | und | 2 | 34432.68 | 68865.36 |  | 13254.97 | 21177.71 |  | 8608.17 | 34432.68 | -25824.51
| 02.02.01.10.01.05 | Suministro e instalacion de valvulas de control de electrobomba DN 200 PN 25 | und | 3 | 28707.99 | 86123.97 |  | 28274.19 | 433.8 |  | 28707.99 | 28707.99 | 0
| 02.02.02 | EQUIPAMIENTO ELECTRICO | [8 empty] | 0 |  | 0
| 02.02.02.01 | SALIDA PARA INSTALACIONES | [8 empty] | 0 |  | 0
| 02.02.02.01.01 | Salida para luminaria en pared | und | 4 | 85.03 | 340.12 |  | 94.9 | -9.87 |  | 85.03 | 85.03 | 0
| 02.02.02.01.02 | Salida para centros de luz en techo | und | 36 | 166.13 | 5980.68 |  | 162.81 | 3.32 |  | 166.13 | 166.13 | 0
| 02.02.02.01.03 | Salida para tomacorriente doble c/toma a tierra | und | 12 | 90.69 | 1088.28 |  | 86.37 | 4.32 |  | 90.69 | 90.69 | 0
| 02.02.02.01.04 | Salida para toma trifasica visible | und | 1 | 80.27 | 80.27 |  | 68.9 | 11.37 |  | 80.27 | 80.27 | 0
| 02.02.02.01.05 | Salida para interruptor simple a prueba de agua empotrado (cajas, cableado, interruptor) | pto | 4 | 218.2009 | 872.8 |  | 94 | 124.2009 |  | 109.1 | 218.2 | -109.1009
| 02.02.02.01.06 | salida para interruptor doble a prueba de agua (cajas, cableado, interruptor) | pto | 3 | 221.9998 | 666 |  | 95.9 | 126.0998 |  | 111 | 222 | -110.9998
| 02.02.02.01.07 | Salida para caja de paso de fierro galvanizado 300 x 300 x 150 | und | 2 | 191.53 | 383.06 |  | 155.04 | 36.49 |  | 159.61 | 191.532 | -31.92
| 02.02.02.01.08 | Salida para luz de emergencia | und | 9 | 220.5001 | 1984.5 |  | 104.39 | 116.1101 |  | 110.25 | 220.5 | -110.2501
| 02.02.02.02 | CANALES Y TUBERIAS | [8 empty] | 0 |  | 0
| 02.02.02.02.01 | Tuberia Conduit EMT/ p alimetadores de 3" | m | 25.5 | 148.28 | 3781.14 |  | 68.39 | 79.89 |  | 74.7 | 149.4 | -73.58
| 02.02.02.02.02 | Tuberia enterrada para alimentadores | m | 5.6 | 26.44 | 148.06 |  | 21.87 | 4.57 |  | 13.22 | 26.44 | -13.22
| 02.02.02.02.03 | Tuberia para sub alimentadores de 2 1/2" | m | 91.6 | 26.99 | 2472.28 |  | 26.2 | 0.79 |  | 13.5 | 27 | -13.49
| 02.02.02.02.04 | Tuberia para sub alimentadores de 1 1/2" | m | 5.6 | 21.88 | 122.53 |  | 14.12 | 7.76 |  | 10.94 | 21.88 | -10.94
| 02.02.02.02.05 | Tuberia empotrada para tomacorrientes PVC SAP 1" | m | 60.2 | 6.228 | 374.93 |  | 11.45 | -5.222 |  | 10.38 | 6.228 | 4.152
| 02.02.02.02.06 | Tuberia empotrada para iluminacion PVC SAP 3/4" | m | 145.9 | 6.132 | 894.66 |  | 10.67 | -4.538 |  | 10.22 | 6.132 | 4.088
| 02.02.02.02.07 | Tuberia FoGo Conduit EMT para fuerza 1" | m | 6.2 | 58.38 | 361.96 |  | 27.13 | 31.25 |  | 29.19 | 58.38 | -29.19
| 02.02.02.02.08 | Tuberia enterrada para alumbrado exterior 1" | m | 149.3 | 20.76 | 3099.47 |  | 11.45 | 9.31 |  | 10.38 | 20.76 | -10.38
| 02.02.02.02.09 | Bandeja metalica tipo malla electrozincado con aterramiento de 300x105 | m | 3 | 212.57 | 637.71 |  | 138.95 | 73.62 |  | 141.71 | 212.565 | -70.86
| 02.02.02.03 | CONDUCTORES Y/O CABLES | [8 empty] | 0 |  | 0
| 02.02.02.03.01 | Cable triple de Cu tipo N2XOH, 0.6/1 KV, 3x95mm2 | m | 62.3 | 268.87 | 16750.6 |  | 266.68 | 2.19 |  | 268.87 | 268.87 | 0
| 02.02.02.03.02 | Cable triple de Cu tipo N2XOH, 0.6/1 KV, 3x70mm2 | m | 16.9 | 110.56 | 1868.46 |  | 109.63 | 0.93 |  | 110.55 | 110.55 | -0.01
| 02.02.02.03.03 | Cable triple de Cu tipo N2XOH, 0.6/1 KV, 3x50mm2 | m | 50.8 | 82.29 | 4180.33 |  | 81.36 | 0.93 |  | 82.28 | 82.28 | -0.01
| 02.02.02.03.04 | Cable triple de Cu tipo N2XOH, 0.6/1 KV, 3x16mm2 | m | 102.1 | 36.28 | 3704.19 |  | 17.7 | 18.58 |  | 18.14 | 36.28 | -18.14
| 02.02.02.03.05 | Cable triple de Cu tipo N2XOH, 0.6/1 KV, 3x10mm2 | m | 36 | 39.68 | 1428.48 |  | 19.4 | 20.28 |  | 19.84 | 39.68 | -19.84
| 02.02.02.03.06 | Cable triple de Cu tipo N2XOH, 0.6/1 KV, 3x6mm2 | m | 21 | 26.52 | 556.92 |  | 12.82 | 13.7 |  | 13.26 | 26.52 | -13.26
| 02.02.02.03.07 | Cable unipolar de Cu tipo N2XOH, 0.6/1 KV, 3x35mm2 p/tierra | m | 50.8 | 55.84 | 2836.67 |  | 55.33 | 0.51 |  | 55.84 | 55.84 | 0
| 02.02.02.03.08 | Cable unipolar de Cu tipo N2XOH, 0.6/1 KV, 3x10mm2 p/tierra | m | 102.1 | 39.68 | 4051.33 |  | 19.4 | 20.28 |  | 19.84 | 39.68 | -19.84
| 02.02.02.03.09 | Cable unipolar de Cu tipo N2XOH, 0.6/1 KV, 3x6mm2 p/tierra | m | 36 | 26.52 | 954.72 |  | 12.82 | 13.7 |  | 13.26 | 26.52 | -13.26
| 02.02.02.03.10 | Cable unipolar de Cu tipo N2XOH, 0.6/1 KV, 3x4mm2 p/tierra | m | 272 | 19.28 | 5244.16 |  | 9.29 | 9.99 |  | 9.64 | 19.28 | -9.64
| 02.02.02.03.11 | Cable unipolar de Cu tipo N2XOH, 0.6/1 KV, 3x10mm2 alumbrado exterior | m | 498.6 | 39.68 | 19784.45 |  | 19.4 | 20.28 |  | 19.84 | 39.68 | -19.84
| 02.02.02.03.12 | Cable unipolar de Cu tipo NH80, 0.45/0.75 KV, 1x4mm2 alumbrado y tomacorrientes | m | 452 | 9.3 | 4203.6 |  | 4.3 | 5 |  | 4.65 | 9.3 | -4.65
| 02.02.02.03.13 | Cable unipolar de Cu tipo NH80, 0.45/0.75 KV, 1x4mm2 alumbrado y tomacorrientes – tierra | m | 226 | 9.3 | 2101.8 |  | 4.3 | 5 |  | 4.65 | 9.3 | -4.65
| 02.02.02.03.14 | Cable de cobre desnudo duro de 50 mm2 (7 alambres) | m | 112 | 81.44 | 9121.28 |  | 39.75 | 41.69 |  | 40.72 | 81.44 | -40.72
| 02.02.02.04 | TABLEROS DE DISTRIBUCIÓN BT | [8 empty] | 0 |  | 0
| 02.02.02.04.01 | Tablero de Distribucion de 24 polos para adosar | und | 4 | 3544.03 | 14176.12 |  | 3537.71 | 6.32 |  | 3544.02 | 3544.02 | -0.01
| 02.02.02.05 | EQUIPOS DE PROTECCIÓN Y MANIOBRA | [8 empty] | 0 |  | 0
| 02.02.02.05.01 | Interruptor termomagnético de 3 polos por 50 A | und | 1 | 107.63 | 107.63 |  | 104.12 | 3.51 |  | 107.63 | 107.63 | 0
| 02.02.02.05.02 | Interruptor termomagnético de 3 polos por 32 A | und | 1 | 72.63 | 72.63 |  | 69.12 | 3.51 |  | 72.63 | 72.63 | 0
| 02.02.02.05.03 | Interruptor termomagnético de 3 polos por 16 A | und | 2 | 60.63 | 121.26 |  | 57.12 | 3.51 |  | 60.63 | 60.63 | 0
| 02.02.02.05.04 | Interruptor termomagnético riel de 2 polos por 16 A | und | 13 | 156.63 | 2036.19 |  | 153.12 | 3.51 |  | 156.63 | 156.63 | 0
| 02.02.02.05.05 | Interruptor diferencial riel DIN 2 polos por 16 A - 30A | und | 10 | 56.63 | 566.3 |  | 53.12 | 3.51 |  | 56.63 | 56.63 | 0
| 02.02.02.05.06 | Interruptor diferencial tripolar riel DIN 3 polos por 16 A | und | 2 | 131.63 | 263.26 |  | 128.12 | 3.51 |  | 131.63 | 131.63 | 0
| 02.02.02.05.07 | Interruptor termomagnético riel de 2 polos por 20 A | und | 1 | 169.63 | 169.63 |  | 166.12 | 3.51 |  | 169.63 | 169.63 | 0
| 02.02.02.05.08 | Interruptor diferencial riel DIN 2 polos por 20 A - 30A | und | 1 | 59.63 | 59.63 |  | 56.12 | 3.51 |  | 59.63 | 59.63 | 0
| 02.02.02.05.09 | Pararrayos PDC con dispositivo de cebado no radioactivo R=65mm | und | 1 | 5788.55 | 5788.55 |  | 5657.57 | 130.98 |  | 5788.63 | 5788.63 | 0.08
| 02.02.02.06 | ARTEFACTO DE ILUMINACIÓN | [8 empty] | 0 |  | 0
| 02.02.02.06.01 | Luminaria Hermetica industrial colgante LED 1X40 W | und | 36 | 106.02 | 3816.72 |  | 101.63 | 4.39 |  | 106.02 | 106.02 | 0
| 02.02.02.06.02 | Luminaria tipo panel LED empotrada/adosable 1x40 W | und | 1 | 102.02 | 102.02 |  | 97.63 | 4.39 |  | 102.02 | 102.02 | 0
| 02.02.02.06.03 | Luminaria LED circular adosada de 1x18 W | und | 1 | 106.02 | 106.02 |  | 101.63 | 4.39 |  | 106.02 | 106.02 | 0
| 02.02.02.06.04 | Luminaria Hermetica industrial colgante LED 1X40 W | und | 4 | 106.02 | 424.08 |  | 101.63 | 4.39 |  | 106.02 | 106.02 | 0
| 02.02.02.06.05 | Equipo de luz emergencia 220VAC, 60Hz | und | 9 | 175.9 | 1583.1 |  | 175.9 | 0 |  | 175.9 | 175.9 | 0
| 02.02.02.06.06 | Alumbrado exterior con doble luminaria LED 220W | und | 10 | 914.04 | 9140.4 |  | 905.26 | 8.78 |  | 914.04 | 914.04 | 0
| 02.02.02.07 | MOVIMIENTO DE TIERRAS | [8 empty] | 0 |  | 0
| 02.02.02.07.01 | Excavacion de zanja para cableado subterraneo de 0.80x0.80m | m3 | 35.2 | 45.77 | 1611.1 | 25.4879 | 35.85 | 9.92 | 25.4879 | 45.77 | 45.77 | -2.76e-05
| 02.02.02.07.02 | Excavaciones de hoyos para postes de 060x0.60x0.80m | m3 | 4.28 | 45.77 | 195.9 | 18.0804 | 35.85 | 9.92 |  | 45.77 | 45.77 | -2.76e-05
| 02.02.02.07.03 | Excavacion en hoyos para puestas a tierra 0.90x0.90x2.50m | m3 | 22.3 | 73.2398 | 1633.25 | 25.4879 | 57.38 | 15.8598 | 25.4879 | 73.24 | 73.24 | 0.00016
| 02.02.02.07.04 | Eliminación de desmonte en terreno normal R=10 km con maquinaria | m3 | 62 | 12.64 | 783.68 |  | 12.19 | 0.44999 |  | 12.64 | 12.64 | 6e-06
| 02.02.02.08 | CONCRETO PARA INSTALACIONES ELÉCTRICAS | [8 empty] | 0 |  | 0
| 02.02.02.08.01 | Bloque de concreto armado para cimentacion de grupo generador | und | 1 | 7512.55 | 7512.55 |  | 5362.84 | 2149.71 |  | 6260.46 | 7512.552 | -1252.09
| 02.02.02.08.02 | Base de concreto f´c=210 kg/cm2, 60x60x80cm p/poste de F°G° 7 1/2" diam | und | 10 | 497.78 | 4977.8 |  | 393.74 | 104.04 |  | 414.82 | 497.784 | -82.96
| 02.02.02.08.03 | Buzon electroducto de C°A° con tapa 0.45x0.45x0.60m | und | 11 | 485.78 | 5343.58 |  | 374.86 | 110.92 |  | 404.82 | 485.784 | -80.96
| 02.02.02.08.04 | Canal buzon electroducto de C°A° para cableado con tapa 0.45x0.45x0.60cm | und | 13.5 | 480.31 | 6484.19 |  | 369.44 | 110.87 |  | 400.26 | 480.312 | -80.05
| 02.02.02.08.05 | Suministro y montaje de poste de metalico de 9m | und | 10 | 2260.55 | 22605.5 |  | 451.85 | 1808.7 |  | 452.11 | 2260.55 | -1808.44
| 02.02.02.09 | PUESTA A TIERRA | [8 empty] | 0 |  | 0
| 02.02.02.09.01 | Suministro y montaje de puesto a tierra de BT | und | 8 | 1787.68 | 14301.44 |  | 858.33 | 929.35 |  | 893.84 | 1787.68 | -893.84
| 02.02.02.10 | PRUEBAS Y PUESTA EN SERVICIO | [8 empty] | 0 |  | 0
| 02.02.02.10.01 | Pruebas y puesta en servicio de la red de baja tension | Glb | 1 | 3652.1035 | 3652.1 |  | 2633.23 | 1018.8735 |  | 3043.42 | 3652.104 | -608.6835
| 02.02.02.11 | RED PRIMARIA | [8 empty] | 0 |  | 0
| 02.02.02.11.01 | SUMINISTRO DE MATERIALES DE REDES PRIMARIAS | [8 empty] | 0 |  | 0
| 02.02.02.11.01.01 | POSTES | [8 empty] | 0 |  | 0
| 02.02.02.11.01.01.01 | Poste de concreto armado centrifugado de 13/300/180/375 | und | 1 | 1486.61 | 1486.61 |  | 1451.95 | 34.66 |  | 1486.63 | 1486.63 | 0.02
| 02.02.02.11.01.01.02 | Poste de concreto armado centrifugado de 13/400/180/375 | und | 5 | 1486.61 | 7433.05 |  | 1451.95 | 34.66 |  | 1486.63 | 1486.63 | 0.02
| 02.02.02.11.01.01.03 | Poste de concreto armado centrifugado de 9/300/180/375 | und | 1 | 1153.61 | 1153.61 |  | 1118.95 | 34.66 |  | 1153.63 | 1153.63 | 0.02
| 02.02.02.11.01.02 | ARMADO DE RED PRIMARIA | [8 empty] | 0 |  | 0
| 02.02.02.11.01.02.01 | Armado trifasico de fin de linea - AT5 | und | 2 | 1050 | 2100 |  | 1050 | 0 |  | 1050 | 1050 | 0
| 02.02.02.11.01.02.02 | Armado trifasico de fin de linea - AT3 | und | 5 | 1050 | 5250 |  | 1050 | 0 |  | 1050 | 1050 | 0
| 02.02.02.11.01.03 | CONDUCTORES | [8 empty] | 0 |  | 0
| 02.02.02.11.01.03.01 | Cable de alineacion de alimunio AAAC de tension 50 mm2, 7 hilos | m | 850 | 35.28 | 29988 |  | 50.4 | -15.12 |  | 50.4 | 35.28 | 15.12
| 02.02.02.11.01.03.02 | Conducto de energia NYY unipolar 1x70mm22 | m | 15 | 83.75 | 1256.25 |  | 83.75 | 0 |  | 83.75 | 83.75 | 0
| 02.02.02.11.01.03.03 | Conducto cobre desnudo temple suevae, seccion 25mm2 | m | 60 | 19.96 | 1197.6 |  | 9.98 | 9.98 |  | 9.98 | 19.96 | -9.98
| 02.02.02.11.01.04 | AISLADORES | [8 empty] | 0 |  | 0
| 02.02.02.11.01.04.01 | Aislador de porcelana Tipo PIN Clase ANSI-56-3 | und | 5 | 69 | 345 |  | 69 | 0 |  | 69 | 69 | 0
| 02.02.02.11.01.04.02 | Aislador polimerico tipo suspension de Longitud 430mm, 25 kV | und | 21 | 250 | 5250 |  | 250 | 0 |  | 250 | 250 | 0
| 02.02.02.11.01.05 | ACCESORIO PARA CONDUCTORES | [8 empty] | 0 |  | 0
| 02.02.02.11.01.05.01 | Espiga para cruceta L=203+178 mm, D=28,6 mm, dr=35 mm, para aislador pin ansi 56-3 C/T/C/A/AP | und | 5 | 15 | 75 |  | 15 | 0 |  | 15 | 15 | 0
| 02.02.02.11.01.05.02 | Grillete de anclaje tipo recto D=16 mm, c/pasador de seguridad | und | 6 | 46 | 276 |  | 11.5 | 34.5 |  | 11.5 | 46 | -34.5
| 02.02.02.11.01.05.03 | Soporte separador para espiga de vértice L=110 mm | und | 6 | 30 | 180 |  | 15 | 15 |  | 15 | 30 | -15
| 02.02.02.11.01.05.04 | Soporte separador para aislador tipo PIN | und | 6 | 30 | 180 |  | 15 | 15 |  | 15 | 30 | -15
| 02.02.02.11.01.06 | ACCESORIO PARA CONDUCTORES | [8 empty] | 0 |  | 0
| 02.02.02.11.01.06.01 | Grapa de anclaje tipo pistola de dos pernos para conductores de seccion 16 a 50mm2 | und | 36 | 80 | 2880 |  | 40 | 40 |  | 40 | 80 | -40
| 02.02.02.11.01.06.02 | Tuerca ojo D=16mm | und | 21 | 25.16 | 528.36 |  | 12.58 | 12.58 |  | 12.58 | 25.16 | -12.58
| 02.02.02.11.01.06.03 | Conector doble via al-al de dos pernos 16-120mm2 | und | 36 | 25.16 | 905.76 |  | 12.58 | 12.58 |  | 12.58 | 25.16 | -12.58
| 02.02.02.11.01.06.04 | Cinta planta de armar de aluminio | m | 36 | 1.03 | 37.08 |  | 0.87 | 0.16 |  | 1.03 | 1.03 | 0
| 02.02.02.11.01.06.05 | Varilla de armar preformada simple de AL de 1117mm, 8 hilos para condusctor de al 35mm2 | und | 36 | 25.16 | 905.76 |  | 12.58 | 12.58 |  | 12.58 | 25.16 | -12.58
| 02.02.02.11.01.07 | RETENIDA MT | [8 empty] | 0 |  | 0
| 02.02.02.11.01.07.01 | Retenida inclinada aislada - ARI – A | und | 4 | 25.16 | 100.64 |  | 12.58 | 12.58 |  | 12.58 | 25.16 | -12.58
| 02.02.02.11.01.08 | PUESTA A TIERRA | [8 empty] | 0 |  | 0
| 02.02.02.11.01.08.01 | Puesto a tierra | und | 3 | 1196.46 | 3589.38 |  | 610.38 | 586.08 |  | 598.23 | 1196.46 | -598.23
| 02.02.02.11.01.09 | SECCIONADOR DE PARARRAYOS, TERMINACIONES Y ACCESORIIOS | [8 empty] | 0 |  | 0
| 02.02.02.11.01.09.01 | Seccionador unipolar 27kv, 175 BIL. 100A, 10KA para operacion a 3500 m.s.n.m, con accesorios de montaje (polimerico) | und | 6 | 370 | 2220 |  | 370 | 0 |  | 370 | 370 | 0
| 02.02.02.11.01.09.02 | Pararrayos 10.5KV, 175KV BIL para operacion a 3500 m.s.n.m, con accesorios de montaje (polimerico) | und | 6 | 350 | 2100 |  | 350 | 0 |  | 350 | 350 | 0
| 02.02.02.11.01.09.03 | Fusible tipo expulsion tipo 3A | und | 6 | 23.6 | 141.6 |  | 11.8 | 11.8 |  | 11.8 | 23.6 | -11.8
| 02.02.02.11.02 | MONTAJE ELECTROMECANICO DE REDES PRIMARIAS | [8 empty] | 0 |  | 0
| 02.02.02.11.02.01 | OBRAS PRELIMINARES | [8 empty] | 0 |  | 0
| 02.02.02.11.02.01.02 | Elaboracion, pago, gestion para el tramite de autorización de conexión de instalación nueva. | und | 1 | 3750 | 3750 |  | 2500 | 1250 |  | 2500 | 3750 | -1250
| 02.02.02.11.02.02 | INSTALACION DE POSTES DE CONCRETO EN TERRENO NORMAL | [8 empty] | 0 |  | 0
| 02.02.02.11.02.02.01 | Replanteo topografico, ubicacion de estructuras e ingenieria de detalle de las redes primarias, incl. elaboracion de planos | km | 1 | 23379.001 | 23379 |  | 349.27 | 23029.731 |  | 389.65 | 23379 | -22989.351
| 02.02.02.11.02.02.02 | Transporte de poste de 13 y 15m de almacen a punto de izaje | und | 7 | 475.5285 | 3328.7 |  | 388.06 | 87.4685 |  | 475.53 | 475.53 | 0.0014857
| 02.02.02.11.02.02.03 | Excavacionen terreno tipo I (arcilloso y conglomerado) postes de 13-15m | m3 | 9 | 36.48 | 328.32 | 18.0804 | 29.83 | 6.65 |  | 36.48 | 36.48 | 2e-07
| 02.02.02.11.02.02.04 | Izaje de poste de 13 y 15m | und | 7 | 905.5018 | 6338.51 |  | 736.91 | 168.5918 |  | 905.5 | 905.5 | -0.0018125
| 02.02.02.11.02.02.05 | Cimentacion con concreto ciclopeo de poste de 13 y 15m en terreno tipo I (arcilloso y conglomerado) | und | 7 | 400.75 | 2805.25 |  | 282.69 | 118.06 |  | 333.96 | 400.752 | -66.79
| 02.02.02.11.02.03 | INSTALACION DE RETENIDAS EN TERRENO NORMAL | [8 empty] | 0 |  | 0
| 02.02.02.11.02.03.01 | Excavación en terreno tipo I (arcilloso y conglomerado) | m3 | 12 | 95.0199 | 1140.24 |  | 75.07 | 19.9499 |  | 95.02 | 95.02 | 7.5e-05
| 02.02.02.11.02.03.02 | Instalación de retenida vertical y retenida vertical en Y | und | 5 | 1044.1588 | 5220.79 |  | 228.38 | 815.7788 |  | 261.04 | 1044.16 | -783.1188
| 02.02.02.11.02.03.03 | Relleno y compactacion en terreno tipo I de retenida | m3 | 12 | 81.7 | 980.4 |  | 70.26 | 11.44 |  | 81.7 | 81.7 | 0
| 02.02.02.11.02.04 | INSTALACION DE PUESTA A TIERRA | [8 empty] | 0 |  | 0
| 02.02.02.11.02.04.01 | Excavacionen terreno tipo I (arcilloso y conglomerado) | m3 | 8 | 215.1708 | 1721.37 | 207.1364 | 175.26 | 39.9108 |  | 215.17 | 215.17 | -0.0007523
| 02.02.02.11.02.04.02 | Instalación de puesta a tierra tipo PAT-1 | und | 4 | 559.025 | 2236.1 |  | 234.12 | 324.905 |  | 279.51 | 559.02 | -279.515
| 02.02.02.11.02.04.03 | Relleno y compactacion de puesta a tierra con material adecuado | m3 | 8 | 305.36 | 2442.88 |  | 256.69 | 48.67 |  | 305.36 | 305.36 | 0
| 02.02.02.11.02.05 | MONTAJE DE ARMADOS | [8 empty] | 0 |  | 0
| 02.02.02.11.02.05.01 | Montaje de armados DT-3 (PSEC-3) | und | 1 | 808.0002 | 808 |  | 670.45 | 137.5502 |  | 808 | 808 | -0.00016735
| 02.02.02.11.02.05.02 | Montaje de armados AT3 | und | 5 | 207.34 | 1036.7 |  | 175.47 | 31.87 |  | 207.41 | 207.41 | 0.07
| 02.02.02.11.02.05.03 | Montaje de armados AT5 | und | 2 | 207.34 | 414.68 |  | 175.47 | 31.87 |  | 207.41 | 207.41 | 0.07
| 02.02.02.11.02.05.04 | Montaje de armados PSEC-3 | und | 1 | 207.34 | 207.34 |  | 175.47 | 31.87 |  | 207.41 | 207.41 | 0.07
| 02.02.02.11.02.06 | SECCIONADORES - PARARRAYOS Y ACCESORIO | [8 empty] | 0 |  | 0
| 02.02.02.11.02.06.01 | Instalacion al poste seccionador CUT-OUT, 21-27KV, 150-175BIL con fusibles tipo chicote incl. el conexionado a la red, | und | 6 | 677.38 | 4064.28 |  | 540.89 | 136.49 |  | 677.38 | 677.38 | 0
| 02.02.02.11.02.06.02 | Instalación al poste de los pararrayos de 17-24KV incluye el conexionado a la red el suministro de cinta autofundente y | und | 6 | 228.8404 | 1373.04 |  | 201.57 | 27.2704 |  | 228.84 | 228.84 | -0.0004182
| 02.02.02.11.02.07 | MONTAJE DE CONDUCTORES | [8 empty] | 0 |  | 0
| 02.02.02.11.02.07.01 | Tendido y puesta en flecha de conductor de aleacion de aluminio de 50mm2por fase incl. de amortiguador | km | 0.85 | 9045.96 | 7689.07 |  | 7511.66 | 1534.3 |  | 9048.85 | 9048.85 | 2.89
| 02.02.02.11.02.08 | TRABAJOS COMPLEMENTARIOS | [8 empty] | 0 |  | 0
| 02.02.02.11.02.08.01 | Informe tecnico sustentatorio para gestion de servidumbre (1 original+3copias) incl. levantamiento topografico y presentacion digitalizada del expediente el costo incl. la gestion de servidumbre | km | 1 | 2013.75 | 2013.75 |  | 1342.5 | 671.25 |  | 1342.5 | 2013.75 | -671.25
| 02.02.02.11.02.08.02 | Señalizaciones de estructuras, pintado de sombologias, codigos, toma de imagenes de cada uno de ellos (numeracion otorgada por ELSE, de acuerdo al instructivo del SID) | und | 6 | 68.355 | 410.13 |  | 59.83 | 8.525 |  | 68.35 | 68.35 | -0.005
| 02.02.02.11.02.09 | PRUEBAS Y PUESTA EN SERVICIO | [8 empty] | 0 |  | 0
| 02.02.02.11.02.09.01 | Pruebas y puesta en servicio de lineas primarias | km | 5 | 575.0382 | 2875.19 |  | 174.51 | 400.5282 |  | 191.68 | 575.04 | -383.3582
| 02.02.02.11.02.09.02 | Expediente tecnico final conforme a obra (1original+3copias) de lineas primarias, incl. la presentacion digitalizada de textos y planos en CD | km | 5 | 391.3194 | 1956.6 |  | 253.88 | 137.4394 |  | 260.88 | 391.32 | -130.4394
| 02.02.02.11.02.10 | TRANSPORTE | [8 empty] | 0 |  | 0
| 02.02.02.11.02.10.01 | Transporte redes primarias | glb | 1 | 3093.0605 | 3093.06 |  | 3015.81 | 77.2505 |  | 3093.06 | 3093.06 | -0.000493
| 02.02.02.12.01 | SUMINISTRO DE MATERIALES DE SUBESTACIONES DE DISTRIBUCION | [8 empty] | 0 |  | 0
| 02.02.02.12.01.01 | CONDUCTORES | [8 empty] | 0 |  | 0
| 02.02.02.12.01.01.01 | Cable de alineacion de alimunio AAAC de tension 50 mm2, 7 hilos | m | 850 | 35.28 | 29988 |  | 50.4 | -15.12 |  | 50.4 | 35.28 | 15.12
| 02.02.02.12.01.01.02 | Conducto de energia NYY unipolar 1x70mm22 | m | 15 | 83.75 | 1256.25 |  | 83.75 | 0 |  | 83.75 | 83.75 | 0
| 02.02.02.12.01.01.03 | Conductor de cobre desnudo temple suave, seccion=25mm2 (24m) | m | 60 | 19 | 1140 |  | 9.5 | 9.5 |  | 9.5 | 19 | -9.5
| 02.02.02.12.01.02 | ARMADOS DE SED | [8 empty] | 0 |  | 0
| 02.02.02.12.01.02.01 | Armado trifasico para medicion en monoposte | und | 1 | 406 | 406 |  | 406 | 0 |  | 406 | 406 | 0
| 02.02.02.12.01.02.02 | Base para Subestacion monoposte BAM | und | 1 | 900 | 900 |  | 750 | 150 |  | 750 | 900 | -150
| 02.02.02.12.01.02.03 | Base para Subestacion biposte BAB | und | 1 | 900 | 900 |  | 750 | 150 |  | 750 | 900 | -150
| 02.02.02.12.01.02.04 | Palomilla para seccionador de subestacion en biposte PAB | und | 1 | 750 | 750 |  | 750 | 0 |  | 750 | 750 | 0
| 02.02.02.12.01.02.05 | Palomilla para seccionador de subestacion en monoposte con DMS-PAMD | und | 1 | 750 | 750 |  | 750 | 0 |  | 750 | 750 | 0
| 02.02.02.12.01.03 | SECCIONADOR DE PARARRAYOS, TERMINACIONES Y ACCESORIIOS | [8 empty] | 0 |  | 0
| 02.02.02.12.01.03.01 | Seccionador unipolar 25KV, 175BIL, 100A, 10KA. para operacion a 3500 m.s.n.m. con accesorios de montaje (polimerico) | und | 6 | 370 | 2220 |  | 370 | 0 |  | 370 | 370 | 0
| 02.02.02.12.01.03.02 | Pararrayos 21KV, 10KA, 175KV BIL para operacion a 3500 m.s.n.m, con accesorios de montaje (polimerico) | und | 3 | 350 | 1050 |  | 350 | 0 |  | 350 | 350 | 0
| 02.02.02.12.01.03.03 | Fusible tipo expulsion tipo 3A | und | 6 | 23.6 | 141.6 |  | 11.8 | 11.8 |  | 11.8 | 23.6 | -11.8
| 02.02.02.12.01.03.04 | Conector doble via AL-AL de dos pernos 16-120mm2 | und | 6 | 25.16 | 150.96 |  | 12.58 | 12.58 |  | 12.58 | 25.16 | -12.58
| 02.02.02.12.01.04 | TRANSFORMADORES | [8 empty] | 0 |  | 0
| 02.02.02.12.01.04.01 | Transformador de distribucion trifasico en aceite 160KVA, 60HZ, 10-22,900 V/380-220V, DYN5, ONAN, 4000 msnm, exterior, equipado con todos sus accesorios | und | 1 | 37128.43 | 37128.43 |  | 8073.68 | 29054.75 |  | 37128.43 | 37128.43 | 0
| 02.02.02.12.01.05 | TABLEROS DE DISTRIBUCION | [8 empty] | 0 |  | 0
| 02.02.02.12.01.05.01 | Tablero de distribucion 3, 220V (con AP) tipo "A1" compuesto de caja de plancha de F°G° de 1/16" de 0.84x0.90x0.30m, incl. interruptores termomagneticos, acces. de conexionado | und | 1 | 3500 | 3500 |  | 3500 | 0 |  | 3500 | 3500 | 0
| 02.02.02.12.01.06 | PUESTA A TIERRA | [8 empty] | 0 |  | 0
| 02.02.02.12.01.06.01 | Puesto a tierra | und | 3 | 1196.46 | 3589.38 |  | 610.38 | 586.08 |  | 598.23 | 1196.46 | -598.23
| 02.02.02.12.02 | MONTAJE ELECTROMECANICO DE SUBESTACIONESDE DISTRIBUCION | [8 empty] | 0 |  | 0
| 02.02.02.12.02.01 | MONTAJE DE ARMADOS | [8 empty] | 0 |  | 0
| 02.02.02.12.02.01.01 | Montaje de armados ATSM-B | und | 1 | 207.4096 | 207.41 |  | 175.47 | 31.9396 |  | 207.41 | 207.41 | 0.0004432
| 02.02.02.12.02.01.02 | Montaje de armados BAMD | und | 1 | 207.4146 | 207.41 |  | 175.47 | 31.9446 |  | 207.41 | 207.41 | -0.0046022
| 02.02.02.12.02.01.03 | Montaje de armados PAMD | und | 1 | 207.4146 | 207.41 |  | 175.47 | 31.9446 |  | 207.41 | 207.41 | -0.0046022
| 02.02.02.12.02.02 | INSTALACION DE TRANSFORMADORES | [8 empty] | 0 |  | 0
| 02.02.02.12.02.02.01 | Montaje de trafos de 160KVA, tablero y conductores | glb | 1 | 136.14 | 136.14 |  | 128.37 | 7.77 |  | 136.15 | 136.15 | 0.01
| 02.02.02.12.02.03 | INSTALACION SECCIONADORES Y PARARRAYOS | [8 empty] | 0 |  | 0
| 02.02.02.12.02.03.01 | Instalacion al poste seccionador CUT-OUT, 21-25KV, 175BIL con fusibles tipo chicote incl. el conexionado a la red, el suministro de cinta auto fundente y vinilica | und | 6 | 110.9702 | 665.82 |  | 103.19 | 7.7802 |  | 110.97 | 110.97 | -0.0001845
| 02.02.02.12.02.03.02 | Instalacion al poste seccionador CUT-OUT, 21-25KV, 175BIL con fusibles tipo chicote incl. el conexionado a la red, el suministro de cinta auto fundente y vinilica | und | 3 | 110.0801 | 330.24 |  | 102.3 | 7.7801 |  | 110.08 | 110.08 | -6.34e-05
| 02.02.02.12.02.04 | INSTALACION DE PUESTA A TIERRA | [8 empty] | 0 |  | 0
| 02.02.02.12.02.04.01 | Excavacionen terreno tipo I (arcilloso y conglomerado) | m3 | 4.44 | 215.1708 | 955.36 | 207.1364 | 175.26 | 39.9108 |  | 215.17 | 215.17 | -0.0007523
| 02.02.02.12.02.04.02 | Instalación de puesta a tierra tipo PAT-1 | und | 6 | 559.025 | 3354.15 |  | 234.12 | 324.905 |  | 279.51 | 559.02 | -279.515
| 02.02.02.12.02.04.03 | Relleno y compactacion de puesta a tierra con material adecuado | m3 | 4.44 | 305.36 | 1355.8 |  | 256.69 | 48.67 |  | 305.36 | 305.36 | 0
| 02.02.02.12.02.05 | TRANSPORTE | [8 empty] | 0 |  | 0
| 02.02.02.12.02.05.01 | Transporte subestacion de distribucion | glb | 1 | 6423.621 | 6423.62 |  | 6198.4 | 225.221 |  | 6423.62 | 6423.62 | -0.00096
| 02.02.03 | AUTOMATIZACION | [8 empty] | 0 |  | 0
| 02.02.03.01 | RAP-02-RESERVORIO DE REBOMBEO | [8 empty] | 0 |  | 0
| 02.02.03.01.01 | SUMINISTROS | [8 empty] | 0 |  | 0
| 02.02.03.01.01.01 | Medidor caudal tubular BB con transmisor de señal analógica PN25 DN 200 | und | 1 | 12442.24 | 12442.24 |  | 12442.24 | 0 |  | 12442.24 | 12442.24 | 0
| 02.02.03.01.01.02 | Presostato | und | 2 | 382 | 764 |  | 382 | 0 |  | 382 | 382 | 0
| 02.02.03.01.01.03 | Medidor de presión | und | 3 | 382 | 1146 |  | 382 | 0 |  | 382 | 382 | 0
| 02.02.03.01.01.04 | Sensor de Vibracion | und | 4 | 10593.26 | 42373.04 |  | 10593.26 | 0 |  | 10593.26 | 10593.26 | 0
| 02.02.03.01.01.05 | Switch de nivel | und | 1 | 350 | 350 |  | 350 | 0 |  | 350 | 350 | 0
| 02.02.03.01.01.06 | Detector de Intrusos | und | 1 | 100 | 100 |  | 100 | 0 |  | 100 | 100 | 0
| 02.02.03.01.01.07 | Sensor de inundacion | und | 1 | 896 | 896 |  | 896 | 0 |  | 896 | 896 | 0
| 02.02.03.01.01.08 | Sirena luminosa y sonora (YA), min 90db, alimentación 24Vdc | und | 1 | 95 | 95 |  | 95 | 0 |  | 95 | 95 | 0
| 02.02.03.01.01.09 | Radio-antena integrada 25dBi EPMP 500Mdps | und | 2 | 766.69 | 1533.38 |  | 766.69 | 0 |  | 766.69 | 766.69 | 0
| 02.02.03.01.01.10 | Torre ventada pesada 30m (incl. base de concreto armado y accesorios de sujecion) | glb | 1 | 31415.26 | 31415.26 |  | 15615.72 | 15799.54 |  | 15707.63 | 31415.26 | -15707.63
| 02.02.03.01.02 | TABLEROS RAP-02 | [8 empty] | 0 |  | 0
| 02.02.03.01.02.01 | Tablero General TA-G-RAP02 | und | 1 | 90343.4 | 90343.4 |  | 83724.94 | 6618.46 |  | 90343.4 | 90343.4 | 0
| 02.02.03.01.02.02 | Tablero de Transferencia TTA-RAP02 | und | 1 | 94824.26 | 94824.26 |  | 86803.61 | 8020.65 |  | 94824.26 | 94824.26 | 0
| 02.02.03.01.02.03 | Tablero de Control y Telemetria TC1-RAP02 | und | 1 | 56298.55 | 56298.55 |  | 51683.24 | 4615.31 |  | 56298.55 | 56298.55 | 0
| 02.02.03.01.02.04 | Tablero arranque Bomba 1 TA-EB01-RAP02 | und | 1 | 147909.24 | 147909.24 |  | 135037.47 | 12871.77 |  | 147909.24 | 147909.24 | 0
| 02.02.03.01.02.05 | Tablero arranque Bomba 2 TA-EB02-RAP02 | und | 1 | 147909.24 | 147909.24 |  | 135037.47 | 12871.77 |  | 147909.24 | 147909.24 | 0
| 02.02.03.01.03 | TRABAJOS MECANICOS - ELECTRICOS | [8 empty] | 0 |  | 0
| 02.02.03.01.03.01 | Bandeja de porta cable, colgado techo 200x100 | m | 25 | 281.92 | 7048 |  | 175.25 | 106.67 |  | 187.95 | 281.925 | -93.97
| 02.02.03.01.03.02 | Bandeja de porta cable, colgado techo 100x100 | m | 5 | 294.32 | 1471.6 |  | 183.51 | 110.81 |  | 196.21 | 294.315 | -98.11
| 02.02.03.01.03.03 | Mont. y Conex. Electr. medidor de presion ingreso y presostato-RAP02 | und | 2 | 1789.96 | 3579.92 |  | 1594.45 | 195.51 |  | 1789.77 | 1789.77 | -0.19
| 02.02.03.01.03.04 | Monta. y Conexio. elec. de sensor de vibracion, bombas turbinas-RAP02 | und | 4 | 933.35 | 3733.4 |  | 799.5 | 133.85 |  | 932.96 | 932.96 | -0.39
| 02.02.03.01.03.05 | Conexio. elec. de valvula de control de bomba-RAP02 | und | 2 | 1705.84 | 3411.68 |  | 1476 | 229.84 |  | 1705.33 | 1705.33 | -0.51
| 02.02.03.01.03.06 | Monta. y Conexio. elec. de medidor de presion salida-RAP02 | und | 1 | 1269.97 | 1269.97 |  | 1085.49 | 184.48 |  | 1269.55 | 1269.55 | -0.42
| 02.02.03.01.03.07 | Monta. y Conexio. elec. de Switch de nivel-RAP02 | und | 1 | 1069.41 | 1069.41 |  | 915.74 | 153.67 |  | 1069.34 | 1069.34 | -0.07
| 02.02.03.01.03.08 | Conex. Electr. medidor de flujo DN200mm remoto-RAP02 | und | 1 | 1782.27 | 1782.27 |  | 1517.41 | 264.86 |  | 1782.29 | 1782.29 | 0.02
| 02.02.03.01.03.09 | Monta. y Conexio. elec. de sensor de inundacion-RAP02 | und | 1 | 739.45 | 739.45 |  | 661.16 | 78.29 |  | 739.44 | 739.44 | -0.01
| 02.02.03.01.03.10 | Monta. y Conexio. elec. de Tablero de control TCT-RAP02 | und | 1 | 3435.77 | 3435.77 |  | 3223.83 | 211.94 |  | 3435.39 | 3435.39 | -0.38
| 02.02.03.01.03.11 | Monta. y Conexio. elec. de Tablero General TAG-RAP02 | und | 1 | 6053.32 | 6053.32 |  | 5926.3 | 127.02 |  | 6053.24 | 6053.24 | -0.08
| 02.02.03.01.03.12 | Monta. y Conexio. elec. de Tablero de Arranque de bomba 1 TA-EB01-RAP02 | und | 1 | 4621.19 | 4621.19 |  | 4536.53 | 84.66 |  | 4621.15 | 4621.15 | -0.04
| 02.02.03.01.03.13 | Monta. y Conexio. elec. de Tablero de Arranque de bomba 2 TA-EB02-RAP02 | und | 1 | 4431.09 | 4431.09 |  | 4346.43 | 84.66 |  | 4431.05 | 4431.05 | -0.04
| 02.02.03.01.03.14 | Monta. y Conexio. elec. de Tablero de Transferencia TTA-RAP02 | und | 1 | 8080.31 | 8080.31 |  | 7953.3 | 127.01 |  | 8080.24 | 8080.24 | -0.07
| 02.02.03.01.03.15 | Monta. y Conexio. elec. de Sirena y Sensor de movimiento -RAP02 | und | 1 | 671.41 | 671.41 |  | 561.43 | 109.98 |  | 671.87 | 671.87 | 0.46
| 02.02.03.01.03.16 | Instalacion de Antena | und | 2 | 3053.19 | 6106.38 |  | 2841.63 | 211.56 |  | 3053.19 | 3053.19 | 0
| 02.02.03.01.03.17 | Entubado y conexionado de Antena-RAP02 | m | 97 | 533.55 | 51754.35 |  | 229.53 | 304.02 |  | 268.54 | 537.08 | -265.01
| 02.02.03.01.03.18 | Montaje e instalacion torre ventada semi pesada 30m | und | 1 | 49780 | 49780 |  | 24890 | 24890 |  | 24890 | 49780 | -24890
| 02.02.03.02 | ESTACIÓN RAP02 - INGRESO / SALIDAS | [8 empty] | 0 |  | 0
| 02.02.03.02.01 | SUMINISTROS | [8 empty] | 0 |  | 0
| 02.02.03.02.01.01 | Medidor caudal tubular BB con transmisor de señal analógica DN 400 | und | 1 | 20247.73 | 20247.73 |  | 20247.73 | 0 |  | 20247.73 | 20247.73 | 0
| 02.02.03.02.01.02 | Medidor caudal tubular BB con transmisor de señal analógica DN 300 | und | 1 | 7350.07 | 7350.07 |  | 7350.07 | 0 |  | 7350.07 | 7350.07 | 0
| 02.02.03.02.01.03 | Medidor caudal tubular BB con transmisor de señal analógica DN 200 | und | 1 | 2347.87 | 2347.87 |  | 2347.87 | 0 |  | 2347.87 | 2347.87 | 0
| 02.02.03.02.01.04 | Válvula altitud control con actuador electrico piloto bridada DN 300 | und | 1 | 32394 | 32394 |  | 49681.88 | -17287.88 |  | 32394 | 32394 | 0
| 02.02.03.02.01.05 | Válvula altitud control con actuador electricopiloto bridada DN 200 | und | 1 | 19624.1 | 19624.1 |  | 27653.27 | -8029.17 |  | 19624.1 | 19624.1 | 0
| 02.02.03.02.01.06 | Medidor de nivel submergible | und | 1 | 3350.16 | 3350.16 |  | 3350.16 | 0 |  | 3350.16 | 3350.16 | 0
| 02.02.03.02.01.07 | Medidor de nivel por presion | und | 1 | 382 | 382 |  | 382 | 0 |  | 382 | 382 | 0
| 02.02.03.02.01.08 | Switch de nivel | und | 1 | 350 | 350 |  | 350 | 0 |  | 350 | 350 | 0
| 02.02.03.02.01.09 | Medidor de presión | und | 3 | 382 | 1146 |  | 382 | 0 |  | 382 | 382 | 0
| 02.02.03.02.01.10 | Detector de Intrusos | und | 1 | 100 | 100 |  | 100 | 0 |  | 100 | 100 | 0
| 02.02.03.02.01.11 | Sensor de inundacion | und | 1 | 896 | 896 |  | 896 | 0 |  | 896 | 896 | 0
| 02.02.03.02.01.12 | Sirena luminosa y sonora (YA), min 90db, alimentación 24Vdc | und | 1 | 95 | 95 |  | 95 | 0 |  | 95 | 95 | 0
| 02.02.03.02.02 | SIST. CALIDAD CP-01 | [8 empty] | 0 |  | 0
| 02.02.03.02.02.01 | Analizador de cloro sist. Calidad | und | 1 | 22143.15 | 22143.15 |  | 22143.15 | 0 |  | 22143.15 | 22143.15 | 0
| 02.02.03.02.02.02 | Analizador de turbidez sist. Calidad | und | 1 | 57018.72 | 57018.72 |  | 57018.72 | 0 |  | 57018.72 | 57018.72 | 0
| 02.02.03.02.02.03 | Analizador de conductuvidad sist. calidad | und | 1 | 22776.34 | 22776.34 |  | 22776.34 | 0 |  | 22776.34 | 22776.34 | 0
| 02.02.03.02.02.04 | Bombas centrifuga 1/2HP sist. Calidad | und | 2 | 393.6 | 787.2 |  | 328 | 65.6 |  | 328 | 393.6 | -65.6
| 02.02.03.02.02.05 | Presostato sist. Calidad | und | 1 | 382 | 382 |  | 382 | 0 |  | 382 | 382 | 0
| 02.02.03.02.02.06 | Medidor de presion sist. Calidad | und | 1 | 382 | 382 |  | 382 | 0 |  | 382 | 382 | 0
| 02.02.03.02.02.07 | Valvula selenoida 24VDC | und | 2 | 2538 | 5076 |  | 634.5 | 1903.5 |  | 634.5 | 2538 | -1903.5
| 02.02.03.02.02.08 | Tablero sist. calidad TA-TM-RAP-02 | und | 1 | 12561.57 | 12561.57 |  | 11620.86 | 940.71 |  | 12561.57 | 12561.57 | 0
| 02.02.03.02.03 | TABLEROS RAP-02 | [8 empty] | 0 |  | 0
| 02.02.03.02.03.01 | Tablero de control TC2-RAP-02 | und | 1 | 54941.92 | 54941.92 |  | 50437.82 | 4504.1 |  | 54941.92 | 54941.92 | 0
| 02.02.03.02.04 | TRABAJOS MECANICOS - ELECTRICOS | [8 empty] | 0 |  | 0
| 02.02.03.02.04.01 | Monta. y Conexio. elec. de medidor de nivel sumergible y switch nivel-RAP-02 | und | 1 | 2537.61 | 2537.61 |  | 2386.93 | 150.68 |  | 2537.57 | 2537.57 | -0.04
| 02.02.03.02.04.02 | Monta. y Conexio. elec. de medidor de presion ingreso-RAP-02 | und | 1 | 1359.19 | 1359.19 |  | 1140.87 | 218.32 |  | 1358.35 | 1358.35 | -0.84
| 02.02.03.02.04.03 | Monta. y Conexio. elec. de medidor de presion salida margen derecha-RAP-02 | und | 1 | 1316.36 | 1316.36 |  | 1098.03 | 218.33 |  | 1315.51 | 1315.51 | -0.85
| 02.02.03.02.04.04 | Monta. y Conexio. elec. de medidor de nivel por presion-RAP-02 | und | 1 | 1259.4 | 1259.4 |  | 1046.84 | 212.56 |  | 1258.4 | 1258.4 | -1
| 02.02.03.02.04.05 | Monta. y Conexio. elec. de medidor de presion salida Tankarpata-RAP-02 | und | 1 | 1244.54 | 1244.54 |  | 1029.07 | 215.47 |  | 1243.59 | 1243.59 | -0.95
| 02.02.03.02.04.06 | Conex. Electr. medidor de flujo DN400mm remoto-RAP-02 | und | 1 | 1587.72 | 1587.72 |  | 1342.67 | 245.05 |  | 1587.41 | 1587.41 | -0.31
| 02.02.03.02.04.07 | Conex. Electr. medidor de flujo DN300mm remoto-RAP-02 | und | 1 | 1549.92 | 1549.92 |  | 1304.87 | 245.05 |  | 1549.61 | 1549.61 | -0.31
| 02.02.03.02.04.08 | Conex. Electr. medidor de flujo DN200mm remoto-RAP-02 | und | 1 | 1505.69 | 1505.69 |  | 1260.63 | 245.06 |  | 1505.37 | 1505.37 | -0.32
| 02.02.03.02.04.09 | Conex. Electr. valvula de control de caudal de ingreso-RAP-02 | und | 1 | 1440.32 | 1440.32 |  | 1258.82 | 181.5 |  | 1439.92 | 1439.92 | -0.4
| 02.02.03.02.04.10 | Conex. Electr. valvula de control con actuador electrico DN300mm-RAP-02 | und | 1 | 1370.47 | 1370.47 |  | 1194.8 | 175.67 |  | 1369.97 | 1369.97 | -0.5
| 02.02.03.02.04.11 | Conex. Electr. valvula de control con actuador electrico DN200mm-RAP-02 | und | 1 | 1182.56 | 1182.56 |  | 1006.8 | 175.76 |  | 1181.97 | 1181.97 | -0.59
| 02.02.03.02.04.12 | Monta. y Conexio. elec. de Sistema de calidad-RAP-02 | und | 1 | 2558.27 | 2558.27 |  | 2303.66 | 254.61 |  | 2557.53 | 2557.53 | -0.74
| 02.02.03.02.04.13 | Entubado y conexionado elec. a sirena y sensor de movimiento-RAP-02 | m | 1 | 1337.95 | 1337.95 |  | 561.43 | 776.52 |  | 671.87 | 1343.74 | -666.08
| 02.02.03.02.04.14 | Monta. y Conexio. elec. de Tablero de Control TCT-02-RAP-02 | und | 1 | 3155.57 | 3155.57 |  | 2986.07 | 169.5 |  | 3155.32 | 3155.32 | -0.25
| 02.02.03.02.04.15 | Conexio. elec. entre TCT-01 Y TCT-02 - RAP-02 | und | 66 | 94.44 | 6233.04 |  | 78.49 | 15.95 |  | 94.36 | 94.36 | -0.08
| 02.02.03.02.04.16 | Monta. y Conexio. elec. de sensor de inundacion-RAP-02 | und | 1 | 738.58 | 738.58 |  | 661.16 | 77.42 |  | 739.44 | 739.44 | 0.86
| 02.02.03.02.05 | PROGRAMACIÓN Y PUESTA EN MARCHA | [8 empty] | 0 |  | 0
| 02.02.03.02.05.01 | Configuracion y Calibracion de Instrumentacion de Campo-RAP-02 | und | 24 | 417.69 | 10024.56 |  | 335.53 | 82.16 |  | 420.15 | 420.15 | 2.46
| 02.02.03.02.05.02 | Programacion del controlador de Tablero de Control | glb | 1 | 8613.2211 | 8613.22 |  | 6878.42 | 1734.8011 |  | 8613.22 | 8613.22 | -0.0011206
| 02.02.03.02.05.03 | Programacion de HM | glb | 1 | 6197.3125 | 6197.31 |  | 4949.11 | 1248.2025 |  | 6197.31 | 6197.31 | -0.0024974
| 02.02.03.02.05.04 | Programacion de Equipo de comunicacion | glb | 2 | 4201.571 | 8403.14 |  | 3355.33 | 846.241 |  | 4201.57 | 4201.57 | -0.00104
| 02.02.03.02.05.05 | Pruebas de funcionamiento integral-RAP-02 | día | 5 | 9453.5409 | 47267.7 |  | 2516.5 | 6937.0409 |  | 3151.18 | 9453.54 | -6302.3609
| 02.02.03.02.05.06 | Capacitacion y Entrenamiento | día | 5 | 7562.8502 | 37814.25 |  | 2013.2 | 5549.6502 |  | 2520.95 | 7562.85 | -5041.9002
| 2.03 | RESERVORIO RAP-01 | [8 empty] | 0 |  | 0
| 02.03.01 | EQUIPAMIENTO HIDRUALICO | [8 empty] | 0 |  | 0
| 02.03.01.01 | LINEA DE ENTRADA | [8 empty] | 0 |  | 0
| 02.03.01.01.01 | Tubería de acero SHC-40 p/equipamiento DN 200 incluye 1% de desperdicio | m | 10.7 | 427.04 | 4569.33 |  | 252.55 | 174.49 |  | 213.56 | 427.12 | -213.48
| 02.03.01.01.13 | Montaje de instalacion hidraulica de linea de entrada | und | 1 | 6496.5987 | 6496.6 |  | 8324.69 | -1828.0913 |  | 9280.85 | 6496.595 | 2784.2513
| 02.03.01.02 | LINEA DE LIMPIA Y REBOSE | [8 empty] | 0 |  | 0
| 02.03.01.02.01 | Tubería de acero SCH-40 para red DN 250 incluye elemento unión + 1% desperdicio | m | 6.43 | 1020.12 | 6559.37 |  | 582.1 | 438.02 |  | 510.06 | 1020.12 | -510.06
| 02.03.01.02.02 | Tubería de acero SCH-40 para red DN 200 incluye elemento unión + 1% desperdicio | m | 5.13 | 769.94 | 3949.79 |  | 423.96 | 345.98 |  | 384.97 | 769.94 | -384.97
| 02.03.01.02.03 | Brida de acero para soldar y empernar DN 250 | und | 6 | 2588.6 | 15531.6 |  | 517.72 | 2070.88 |  | 517.72 | 2588.6 | -2070.88
| 02.03.01.02.04 | Brida de acero para soldar y empernar DN 200 | und | 6 | 1925.7 | 11554.2 |  | 385.14 | 1540.56 |  | 385.14 | 1925.7 | -1540.56
| 02.03.01.02.05 | Brida de acero para soldar-rompe agua DN 250 | und | 1 | 780.55 | 780.55 |  | 156.11 | 624.44 |  | 156.11 | 780.55 | -624.44
| 02.03.01.02.06 | Brida de acero para soldar-rompe agua DN 200 | und | 1 | 624.45 | 624.45 |  | 124.89 | 499.56 |  | 124.89 | 624.45 | -499.56
| 02.03.01.02.07 | Perno de acero incluye tuerca para unir bridas DN 250 | und | 96 | 12.65 | 1214.4 |  | 2.53 | 10.12 |  | 2.53 | 12.65 | -10.12
| 02.03.01.02.08 | Perno de acero incluye tuerca para unir bridas DN 200 | und | 72 | 12.65 | 910.8 |  | 2.53 | 10.12 |  | 2.53 | 12.65 | -10.12
| 02.03.01.02.09 | Empaquetadura de jebe enlonada DN 250 | und | 8 | 15.93 | 127.44 |  | 15.93 | 0 |  | 15.93 | 15.93 | 0
| 02.03.01.02.10 | Empaquetadura de jebe enlonada DN 200 | und | 6 | 12.12 | 72.72 |  | 12.12 | 0 |  | 12.12 | 12.12 | 0
| 02.03.01.02.11 | Codo de hierro dúctil de 90° (1/4) 2 bridas PN 16 DN 250 | und | 1 | 730.31 | 730.31 |  | 912.89 | -182.58 |  | 912.89 | 730.312 | 182.58
| 02.03.01.02.12 | Codo de hierro dúctil de 90° (1/4) 2 bridas PN 16 DN 200 | und | 1 | 452.78 | 452.78 |  | 565.98 | -113.2 |  | 565.98 | 452.784 | 113.2
| 02.03.01.02.13 | Codo de hierro dúctil de 45° (1/8) 2 bridas PN 16 DN 250 | und | 2 | 1253.51 | 2507.02 |  | 1566.89 | -313.38 |  | 1566.89 | 1253.512 | 313.38
| 02.03.01.02.14 | Codo de hierro dúctil de 45° (1/8) 2 bridas PN 16 DN 200 | und | 2 | 563.22 | 1126.44 |  | 704.02 | -140.8 |  | 704.02 | 563.216 | 140.8
| 02.03.01.02.15 | Tee de hierro dúctil con 3 bridas PN 16 DN 250 x 200 | und | 1 | 1614.62 | 1614.62 |  | 2018.27 | -403.65 |  | 2018.27 | 1614.616 | 403.65
| 02.03.01.02.16 | Unión de desmontaje autoportante DN 250 mm | und | 1 | 1283.15 | 1283.15 |  | 1283.15 | 0 |  | 1283.15 | 1283.15 | 0
| 02.03.01.02.17 | Válvula mariposa BB DN 250 ho. dúctil excént,asiento-eje acero inoxidable | und | 1 | 794.9 | 794.9 |  | 3368.43 | -2573.53 |  | 794.9 | 794.9 | 0
| 02.03.01.02.18 | Montaje de instalacion hidraulica de línea de limpia y rebose | und | 1 | 6522.42 | 6522.42 |  | 8324.69 | -1802.27 |  | 9280.85 | 6496.595 | 2758.43
| 02.03.01.03 | LINEA DE SALIDA | [8 empty] | 0 |  | 0
| 02.03.01.03.01 | Tubería de acero SCH-40 para red DN 200 incluye elemento unión + 1% desperdicio | m | 5.75 | 769.93 | 4427.1 |  | 423.96 | 345.97 |  | 384.97 | 769.94 | -384.96
| 02.03.01.03.14 | Montaje de instalacion hidraulica de linea de salida | und | 1 | 6522.42 | 6522.42 |  | 8324.69 | -1802.27 |  | 9280.85 | 6496.595 | 2758.43
| 02.03.02 | EQUIPAMIENTO ELECTRICO | [8 empty] | 0 |  | 0
| 02.03.02.01 | SALIDA PARA INSTALACIONES | [8 empty] | 0 |  | 0
| 02.03.02.01.01 | Salida para luminaria en pared | und | 4 | 85.03 | 340.12 |  | 94.9 | -9.87 |  | 85.03 | 85.03 | 0
| 02.03.02.01.02 | Salida para centros de luz en techo | und | 8 | 166.13 | 1329.04 |  | 162.81 | 3.32 |  | 166.13 | 166.13 | 0
| 02.03.02.01.03 | Salida para tomacorriente doble c/toma a tierra | und | 8 | 90.69 | 725.52 |  | 86.37 | 4.32 |  | 90.69 | 90.69 | 0
| 02.03.02.01.04 | Salida para toma trifasica visible | und | 1 | 80.27 | 80.27 |  | 68.9 | 11.37 |  | 80.27 | 80.27 | 0
| 02.03.02.01.05 | Salida para interruptor simple a prueba de agua empotrado (cajas, cableado, interruptor) | pto | 5 | 218.2009 | 1091 |  | 94 | 124.2009 |  | 109.1 | 218.2 | -109.1009
| 02.03.02.01.06 | salida para interruptor doble a prueba de agua (cajas, cableado, interruptor) | pto | 1 | 221.9998 | 222 |  | 95.9 | 126.0998 |  | 111 | 222 | -110.9998
| 02.03.02.01.07 | Salida para caja de paso de fierro galvanizado 300 x 300 x 150 | und | 3 | 191.53 | 574.59 |  | 155.04 | 36.49 |  | 159.61 | 191.532 | -31.92
| 02.03.02.01.08 | Salida para luz de emergencia | und | 7 | 220.5001 | 1543.5 |  | 104.39 | 116.1101 |  | 110.25 | 220.5 | -110.2501
| 02.03.02.02 | CANALES Y TUBERIAS | [8 empty] | 0 |  | 0
| 02.03.02.02.01 | Tuberia para sub alimentadores de 1 1/2" | m | 50.1 | 21.88 | 1096.19 |  | 14.12 | 7.76 |  | 10.94 | 21.88 | -10.94
| 02.03.02.02.02 | Tuberia empotrada para tomacorrientes PVC SAP 1" | m | 29.3 | 6.228 | 182.48 |  | 11.45 | -5.222 |  | 10.38 | 6.228 | 4.152
| 02.03.02.02.03 | Tuberia empotrada para iluminacion PVC SAP 3/4" | m | 75.1 | 6.132 | 460.51 |  | 10.67 | -4.538 |  | 10.22 | 6.132 | 4.088
| 02.03.02.02.04 | Tuberia FoGo Conduit EMT para fuerza 1" | m | 2.1 | 58.38 | 122.6 |  | 27.13 | 31.25 |  | 29.19 | 58.38 | -29.19
| 02.03.02.02.05 | Tuberia enterrada para alumbrado exterior 1" | m | 122.1 | 20.76 | 2534.8 |  | 11.45 | 9.31 |  | 10.38 | 20.76 | -10.38
| 02.03.02.03 | CONDUCTORES Y/O CABLES | [8 empty] | 0 |  | 0
| 02.03.02.03.01 |  | m | 85 | 36.28 | 3083.8 |  | 17.7 | 18.58 |  | 18.14 | 36.28 | -18.14
| 02.03.02.03.02 | Cable triple de Cu tipo N2XOH, 0.6/1 KV, 3x10mm2 | m | 29.5 | 39.68 | 1170.56 |  | 19.4 | 20.28 |  | 19.84 | 39.68 | -19.84
| 02.03.02.03.03 | Cable triple de Cu tipo N2XOH, 0.6/1 KV, 3x6mm2 | m | 14 | 26.52 | 371.28 |  | 12.82 | 13.7 |  | 13.26 | 26.52 | -13.26
| 02.03.02.03.04 | Cable unipolar de Cu tipo N2XOH, 0.6/1 KV, 3x6mm2 p/tierra | m | 29.5 | 26.52 | 782.34 |  | 12.82 | 13.7 |  | 13.26 | 26.52 | -13.26
| 02.03.02.03.05 | Cable unipolar de Cu tipo N2XOH, 0.6/1 KV, 3x4mm2 p/tierra | m | 205.3 | 19.28 | 3958.18 |  | 9.29 | 9.99 |  | 9.64 | 19.28 | -9.64
| 02.03.02.03.06 | Cable unipolar de Cu tipo N2XOH, 0.6/1 KV, 3x10mm2 alumbrado exterior | m | 382.6 | 39.68 | 15181.57 |  | 19.4 | 20.28 |  | 19.84 | 39.68 | -19.84
| 02.03.02.03.07 | Cable unipolar de Cu tipo NH80, 0.45/0.75 KV, 1x4mm2 alumbrado y tomacorrientes | m | 235.5 | 9.3 | 2190.15 |  | 4.3 | 5 |  | 4.65 | 9.3 | -4.65
| 02.03.02.03.08 | Cable unipolar de Cu tipo NH80, 0.45/0.75 KV, 1x4mm2 alumbrado y tomacorrientes – tierra | m | 117.8 | 9.3 | 1095.54 |  | 4.3 | 5 |  | 4.65 | 9.3 | -4.65
| 02.03.02.03.09 | Cable de cobre desnudo duro de 50 mm2 (7 alambres) | m | 108 | 81.44 | 8795.52 |  | 39.75 | 41.69 |  | 40.72 | 81.44 | -40.72
| 02.03.02.04 | TABLEROS DE DISTRIBUCIÓN BT | [8 empty] | 0 |  | 0
| 02.03.02.04.01 | Tablero de Distribucion de 24 polos para adosar | und | 1 | 3544.03 | 3544.03 |  | 3537.71 | 6.32 |  | 3544.02 | 3544.02 | -0.01
| 02.03.02.05 | EQUIPOS DE PROTECCIÓN Y MANIOBRA | [8 empty] | 0 |  | 0
| 02.03.02.05.01 | Interruptor termomagnético de 3 polos por 32 A | und | 1 | 72.63 | 72.63 |  | 69.12 | 3.51 |  | 72.63 | 72.63 | 0
| 02.03.02.05.02 | Interruptor termomagnético de 3 polos por 16 A | und | 1 | 60.63 | 60.63 |  | 57.12 | 3.51 |  | 60.63 | 60.63 | 0
| 02.03.02.05.03 | Interruptor termomagnético riel de 2 polos por 16 A | und | 3 | 156.63 | 469.89 |  | 153.12 | 3.51 |  | 156.63 | 156.63 | 0
| 02.03.02.05.04 | Interruptor diferencial riel DIN 2 polos por 16 A - 30A | und | 3 | 56.63 | 169.89 |  | 53.12 | 3.51 |  | 56.63 | 56.63 | 0
| 02.03.02.05.05 | Interruptor termomagnético riel de 2 polos por 20 A | und | 1 | 169.63 | 169.63 |  | 166.12 | 3.51 |  | 169.63 | 169.63 | 0
| 02.03.02.05.06 | Interruptor diferencial riel DIN 2 polos por 20 A - 30A | und | 1 | 59.63 | 59.63 |  | 56.12 | 3.51 |  | 59.63 | 59.63 | 0
| 02.03.02.05.07 | Interruptor diferencial tripolar riel DIN 3 polos por 16 A 30mA | und | 1 | 131.63 | 131.63 |  | 128.12 | 3.51 |  | 131.63 | 131.63 | 0
| 02.03.02.05.08 | Pararrayos PDC con dispositivo de cebado no radioactivo R=65mm | und | 1 | 5788.55 | 5788.55 |  | 5657.57 | 130.98 |  | 5788.63 | 5788.63 | 0.08
| 02.03.02.06 | ARTEFACTO DE ILUMINACIÓN | [8 empty] | 0 |  | 0
| 02.03.02.06.01 | Luminaria Hermetica industrial colgante LED 1X40 W | und | 26 | 106.02 | 2756.52 |  | 101.63 | 4.39 |  | 106.02 | 106.02 | 0
| 02.03.02.06.02 | Luminaria tipo panel LED empotrada/adosable 1x40 W | und | 1 | 102.02 | 102.02 |  | 97.63 | 4.39 |  | 102.02 | 102.02 | 0
| 02.03.02.06.03 | Luminaria LED circular adosada de 1x18 W | und | 1 | 106.02 | 106.02 |  | 101.63 | 4.39 |  | 106.02 | 106.02 | 0
| 02.03.02.06.04 | Luminaria Hermetica industrial colgante LED 1X40 W | und | 9 | 106.02 | 954.18 |  | 101.63 | 4.39 |  | 106.02 | 106.02 | 0
| 02.03.02.06.05 | Equipo de luz emergencia 220VAC, 60Hz | und | 5 | 175.9 | 879.5 |  | 175.9 | 0 |  | 175.9 | 175.9 | 0
| 02.03.02.06.06 | Alumbrado exterior con doble luminaria LED 220W | und | 7 | 914.04 | 6398.28 |  | 905.26 | 8.78 |  | 914.04 | 914.04 | 0
| 02.03.02.07 | MOVIMIENTO DE TIERRAS | [8 empty] | 0 |  | 0
| 02.03.02.07.01 | Excavacion de zanja para cableado subterraneo de 0.80x0.80m | m3 | 15.3 | 45.77 | 700.28 | 25.4879 | 35.85 | 9.92 | 25.4879 | 45.77 | 45.77 | -2.76e-05
| 02.03.02.07.02 | Excavaciones de hoyos para postes de 060x0.60x0.80m | m3 | 3.75 | 45.77 | 171.64 | 18.0804 | 35.85 | 9.92 |  | 45.77 | 45.77 | -2.76e-05
| 02.03.02.07.03 | Excavacion en hoyos para puestas a tierra 0.90x0.90x2.50m | m3 | 18.3 | 73.2398 | 1340.29 | 25.4879 | 57.38 | 15.8598 | 25.4879 | 73.24 | 73.24 | 0.00016
| 02.03.02.07.04 | Eliminación de desmonte en terreno normal R=10 km con maquinaria | m3 | 45.2 | 12.64 | 571.33 |  | 12.19 | 0.44999 |  | 12.64 | 12.64 | 6e-06
| 02.03.02.08 | CONCRETO PARA INSTALACIONES ELÉCTRICAS | [8 empty] | 0 |  | 0
| 02.03.02.08.01 | Base de concreto f´c=210 kg/cm2, 60x60x80cm p/poste de F°G° 7 1/2" diam | und | 7 | 497.78 | 3484.46 |  | 393.74 | 104.04 |  | 414.82 | 497.784 | -82.96
| 02.03.02.08.02 | Buzon electroducto de C°A° con tapa 0.45x0.45x0.60m | und | 10 | 485.78 | 4857.8 |  | 374.86 | 110.92 |  | 404.82 | 485.784 | -80.96
| 02.03.02.08.03 | Canal buzon electroducto de C°A° para cableado con tapa 0.45x0.45x0.60cm | und | 6.5 | 480.31 | 3122.02 |  | 369.44 | 110.87 |  | 400.26 | 480.312 | -80.05
| 02.03.02.08.04 | Suministro y montaje de poste de metalico de 9m | und | 7 | 2260.55 | 15823.85 |  | 451.85 | 1808.7 |  | 452.11 | 2260.55 | -1808.44
| 02.03.02.09 | PUESTA A TIERRA | [8 empty] | 0 |  | 0
| 02.03.02.09.01 | Suministro y montaje de puesto a tierra de BT | und | 7 | 1787.68 | 12513.76 |  | 858.33 | 929.35 |  | 893.84 | 1787.68 | -893.84
| 02.03.02.10 | PRUEBAS Y PUESTA EN SERVICIO | [8 empty] | 0 |  | 0
| 02.03.02.10.01 | Pruebas y puesta en servicio de la red de baja tension | Glb | 1 | 3652.1035 | 3652.1 |  | 2633.23 | 1018.8735 |  | 3043.42 | 3652.104 | -608.6835
| 02.03.02.11 | RED PRIMARIA | [8 empty] | 0 |  | 0
| 02.03.02.11.01 | SUMINISTRO DE MATERIALES DE REDES PRIMARIAS | [8 empty] | 0 |  | 0
| 02.03.02.11.01.01 | POSTES | [8 empty] | 0 |  | 0
| 02.03.02.11.01.01.01 | Poste de concreto armado centrifugado de 13/400/180/375 | und | 31 | 1486.61 | 46084.91 |  | 1451.95 | 34.66 |  | 1486.63 | 1486.63 | 0.02
| 02.03.02.11.01.02 | ARMADO DE RED PRIMARIA | [8 empty] | 0 |  | 0
| 02.03.02.11.01.02.01 | Armado trifasico de seccionamiento - PSEC3 | und | 1 | 406 | 406 |  | 406 | 0 |  | 406 | 406 | 0
| 02.03.02.11.01.02.02 | Armado trifasico de derivacion - DT-3 | und | 2 | 406 | 812 |  | 406 | 0 |  | 406 | 406 | 0
| 02.03.02.11.01.02.03 | Armado trifasico de alineamiento para conductor autoportante - ATPB1 | und | 20 | 1050 | 21000 |  | 1050 | 0 |  | 1050 | 1050 | 0
| 02.03.02.11.01.02.04 | Armado trifasico de angulo para conductor autoportante - ATPB6 | und | 11 | 1050 | 11550 |  | 1050 | 0 |  | 1050 | 1050 | 0
| 02.03.02.11.01.03 | CONDUCTORES | [8 empty] | 0 |  | 0
| 02.03.02.11.01.03.01 | Cable de energia unipolar tipo NA2XSA2Y de 50 mm2 | m | 1200 | 50.4 | 60480 |  | 50.4 | 0 |  | 50.4 | 50.4 | 0
| 02.03.02.11.01.03.02 | Alambre de amarre de aluminio de 10mm2 | m | 100 | 83.75 | 8375 |  | 83.75 | 0 |  | 83.75 | 83.75 | 0
| 02.03.02.11.01.03.03 | Conductor de cobre desnudo temple suave, seccion=25mm2 (24m) | m | 120 | 19 | 2280 |  | 9.5 | 9.5 |  | 9.5 | 19 | -9.5
| 02.03.02.11.01.04 | ACCESORIO PARA AISLADORES | [8 empty] | 0 |  | 0
| 02.03.02.11.01.04.01 | Grillete de anclaje tipo recto D=16 mm, c/pasador de seguridad | und | 62 | 46 | 2852 |  | 11.5 | 34.5 |  | 11.5 | 46 | -34.5
| 02.03.02.11.01.05 | ACCESORIO PARA CONDUCTORES | [8 empty] | 0 |  | 0
| 02.03.02.11.01.05.01 | Grapa de suspension de aluminio para conductores entre 35mm2 - 240mm2 de 70KN | und | 15 | 80 | 1200 |  | 40 | 40 |  | 40 | 80 | -40
| 02.03.02.11.01.05.02 | Grapa de anclaje tipo pistola de tres pernos para conductores de seccion 70 a 120mm2 | und | 17 | 80 | 1360 |  | 40 | 40 |  | 40 | 80 | -40
| 02.03.02.11.01.05.03 | Tuerca ojo D=16mm | und | 11 | 25.16 | 276.76 |  | 12.58 | 12.58 |  | 12.58 | 25.16 | -12.58
| 02.03.02.11.01.05.04 | Conector doble via al-al de dos pernos 16-120mm2 | und | 3 | 25.16 | 75.48 |  | 12.58 | 12.58 |  | 12.58 | 25.16 | -12.58
| 02.03.02.11.01.05.05 | Cinta planta de armar de aluminio | m | 2 | 1.03 | 2.06 |  | 0.87 | 0.16 |  | 1.03 | 1.03 | 0
| 02.03.02.11.01.06 | RETENIDA MT | [8 empty] | 0 |  | 0
| 02.03.02.11.01.06.01 | Retenida inclinada aislada - ARI – A | und | 12 | 25.16 | 301.92 |  | 12.58 | 12.58 |  | 12.58 | 25.16 | -12.58
| 02.03.02.11.01.07 | PUESTA A TIERRA | [8 empty] | 0 |  | 0
| 02.03.02.11.01.07.01 | Puesto a tierra | und | 6 | 1196.46 | 7178.76 |  | 610.38 | 586.08 |  | 598.23 | 1196.46 | -598.23
| 02.03.02.11.01.08 | SECCIONADOR DE PARARRAYOS, TERMINACIONES Y ACCESORIIOS | [8 empty] | 0 |  | 0
| 02.03.02.11.01.08.01 | Seccionador unipolar 27kv, 175 BIL. 100A, 10KA para operacion a 3500 m.s.n.m, con accesorios de montaje (polimerico) | und | 6 | 370 | 2220 |  | 370 | 0 |  | 370 | 370 | 0
| 02.03.02.11.01.08.02 | Pararrayos 10.5KV, 175KV BIL para operacion a 3500 m.s.n.m, con accesorios de montaje (polimerico) | und | 6 | 350 | 2100 |  | 350 | 0 |  | 350 | 350 | 0
| 02.03.02.11.01.08.03 | Fusible tipo expulsion tipo 3A | und | 3 | 23.6 | 70.8 |  | 11.8 | 11.8 |  | 11.8 | 23.6 | -11.8
| 02.03.02.11.01.08.04 | Terminacion unipolar exterior 18/30KV de 35mm2 tipo exterior incl. terminal y accesorios de sujeccion | und | 5 | 1136.44 | 5682.2 |  | 1136.44 | 0 |  | 1136.44 | 1136.44 | 0
| 02.03.02.11.02 | MONTAJE ELECTROMECANICO DE REDES PRIMARIAS | [8 empty] | 0 |  | 0
| 02.03.02.11.02.01 | OBRAS PRELIMINARES | [8 empty] | 0 |  | 0
| 02.03.02.11.02.01.02 | Replanteo topografico, ubicacion de estructuras e ingenieria de detalle de las redes primarias, incl. elaboracion de planos | km | 1 | 23379.001 | 23379 |  | 349.27 | 23029.731 |  | 389.65 | 23379 | -22989.351
| 02.03.02.11.02.01.03 | Elaboracion, pago, gestion para el tramite de autorización de conexión de instalación nueva. | Glb | 1 | 3750 | 3750 |  | 2500 | 1250 |  | 2500 | 3750 | -1250
| 02.03.02.11.02.02 | INSTALACION DE POSTES DE CONCRETO EN TERRENO NORMAL | [8 empty] | 0 |  | 0
| 02.03.02.11.02.02.01 | Transporte de poste de 13 y 15m de almacen a punto de izaje | und | 31 | 475.5285 | 14741.38 |  | 388.06 | 87.4685 |  | 475.53 | 475.53 | 0.0014857
| 02.03.02.11.02.02.02 | Excavacionen terreno tipo I (arcilloso y conglomerado) postes de 13-15m | m3 | 45 | 36.48 | 1641.6 | 18.0804 | 29.83 | 6.65 |  | 36.48 | 36.48 | 2e-07
| 02.03.02.11.02.02.03 | Izaje de poste de 13 y 15m | und | 31 | 905.5018 | 28070.56 |  | 736.91 | 168.5918 |  | 905.5 | 905.5 | -0.0018125
| 02.03.02.11.02.02.04 | Cimentacion con concreto ciclopeo de poste de 13 y 15m en terreno tipo I (arcilloso y conglomerado) | und | 31 | 400.75 | 12423.25 |  | 282.69 | 118.06 |  | 333.96 | 400.752 | -66.79
| 02.03.02.11.02.03 | INSTALACION DE RETENIDAS EN TERRENO NORMAL | [8 empty] | 0 |  | 0
| 02.03.02.11.02.03.01 | Excavación en terreno tipo I (arcilloso y conglomerado) | m3 | 12 | 95.0199 | 1140.24 |  | 75.07 | 19.9499 |  | 95.02 | 95.02 | 7.5e-05
| 02.03.02.11.02.03.02 | Instalación de retenida vertical y retenida vertical en Y | und | 12 | 1044.1588 | 12529.91 |  | 228.38 | 815.7788 |  | 261.04 | 1044.16 | -783.1188
| 02.03.02.11.02.03.03 | Relleno y compactacion en terreno tipo I de retenida | m3 | 12 | 81.7 | 980.4 |  | 70.26 | 11.44 |  | 81.7 | 81.7 | 0
| 02.03.02.11.02.04 | INSTALACION DE PUESTA A TIERRA | [8 empty] | 0 |  | 0
| 02.03.02.11.02.04.01 | Excavacionen terreno tipo I (arcilloso y conglomerado) | m3 | 2.96 | 215.1708 | 636.91 | 207.1364 | 175.26 | 39.9108 |  | 215.17 | 215.17 | -0.0007523
| 02.03.02.11.02.04.02 | Instalación de puesta a tierra tipo PAT-1 | und | 4 | 559.025 | 2236.1 |  | 234.12 | 324.905 |  | 279.51 | 559.02 | -279.515
| 02.03.02.11.02.04.03 | Relleno y compactacion de puesta a tierra con material adecuado | m3 | 2.96 | 305.36 | 903.87 |  | 256.69 | 48.67 |  | 305.36 | 305.36 | 0
| 02.03.02.11.02.05 | MONTAJE DE ARMADOS | [8 empty] | 0 |  | 0
| 02.03.02.11.02.05.01 | Montaje de armados ATPB1 | und | 20 | 207.34 | 4146.8 |  | 175.47 | 31.87 |  | 207.41 | 207.41 | 0.07
| 02.03.02.11.02.05.02 | Montaje de armados ATPB6 | und | 11 | 207.34 | 2280.74 |  | 175.47 | 31.87 |  | 207.41 | 207.41 | 0.07
| 02.03.02.11.02.06 | SECCIONADORES - PARARRAYOS Y ACCESORIO | [8 empty] | 0 |  | 0
| 02.03.02.11.02.06.01 | Instalacion al poste seccionador CUT-OUT, 21-27KV, 150-175BIL con fusibles tipo chicote incl. el conexionado a la red, | und | 6 | 677.38 | 4064.28 |  | 540.89 | 136.49 |  | 677.38 | 677.38 | 0
| 02.03.02.11.02.06.02 | Instalación al poste de los pararrayos de 17-24KV incluye el conexionado a la red el suministro de cinta autofundente y | und | 6 | 228.8404 | 1373.04 |  | 201.57 | 27.2704 |  | 228.84 | 228.84 | -0.0004182
| 02.03.02.11.02.06.03 | Instalacion del kit de terminacion unipolar exterior - interior 18/30KV incluye terminales y accesorios de sujeccion | und | 6 | 518.36 | 3110.16 |  | 438.64 | 79.72 |  | 518.53 | 518.53 | 0.17
| 02.03.02.11.02.06.04 | Tendido y puesta en flecha de conductor de NA2XSA2Y-S, 8.7/15KV-3-1x35mm, incluye fijacion del cable en las grapas de su | km | 2 | 18097.6955 | 36195.39 |  | 7511.66 | 10586.0355 |  | 9048.85 | 18097.7 | -9048.8455
| 02.03.02.11.02.07 | TRABAJOS COMPLEMENTARIOS | [8 empty] | 0 |  | 0
| 02.03.02.11.02.07.01 | Informe tecnico sustentatorio para gestion de servidumbre (1 original+3copias) incl. levantamiento topografico y presentacion digitalizada del expediente el costo incl. la gestion de servidumbre | km | 1 | 2013.75 | 2013.75 |  | 1342.5 | 671.25 |  | 1342.5 | 2013.75 | -671.25
| 02.03.02.11.02.07.02 | Señalizaciones de estructuras, pintado de sombologias, codigos, toma de imagenes de cada uno de ellos (numeracion otorgada por ELSE, de acuerdo al instructivo del SID) | und | 31 | 68.355 | 2119.01 |  | 59.83 | 8.525 |  | 68.35 | 68.35 | -0.005
| 02.03.02.11.02.08 | PRUEBAS Y PUESTA EN SERVICIO | [8 empty] | 0 |  | 0
| 02.03.02.11.02.08.01 | Pruebas y puesta en servicio de lineas primarias | km | 3 | 575.0382 | 1725.11 |  | 174.51 | 400.5282 |  | 191.68 | 575.04 | -383.3582
| 02.03.02.11.02.08.02 | Expediente tecnico final conforme a obra (1original+3copias) de lineas primarias, incl. la presentacion digitalizada de textos y planos en CD | km | 1 | 391.3194 | 391.32 |  | 253.88 | 137.4394 |  | 260.88 | 391.32 | -130.4394
| 02.03.02.11.02.08.03 | Gastos de conexion de medidor electronico multifuncion | und | 1 | 160 | 160 |  | 40 | 120 |  | 40 | 160 | -120
| 02.03.02.11.02.09 | TRANSPORTE | [8 empty] | 0 |  | 0
| 02.03.02.11.02.09.01 | Transporte redes primarias | glb | 1 | 3093.0605 | 3093.06 |  | 3015.81 | 77.2505 |  | 3093.06 | 3093.06 | -0.000493
| 02.03.02.12.01 | SUMINISTRO DE MATERIALES DE SUBESTACIONES DE DISTRIBUCION | [8 empty] | 0 |  | 0
| 02.03.02.12.01.01 | CONDUCTORES | [8 empty] | 0 |  | 0
| 02.03.02.12.01.01.01 | Conductor desnudo de aluminio tipo AAAC de 7 hilos 25mm2 | m | 27 | 136.5 | 3685.5 |  | 195 | -58.5 |  | 195 | 136.5 | 58.5
| 02.03.02.12.01.01.02 | Conducto de energia NYY unipolar 1x70mm22 | m | 30 | 83.75 | 2512.5 |  | 83.75 | 0 |  | 83.75 | 83.75 | 0
| 02.03.02.12.01.01.03 | Conductor subterraneo unipolar 35mm2 - 18/30KV | m | 56.7 | 116 | 6577.2 |  | 58 | 58 |  | 58 | 116 | -58
| 02.03.02.12.01.01.04 | Conductor de cobre desnudo temple suave, seccion=25mm2 (24m) | m | 120 | 19 | 2280 |  | 9.5 | 9.5 |  | 9.5 | 19 | -9.5
| 02.03.02.12.02 | ARMADOS DE SED | [8 empty] | 0 |  | 0
| 02.03.02.12.02.01 | MONTAJE DE CONDUCTORES | [8 empty] | 0 |  | 0
| 02.03.02.12.02.01.01 | Armado trifasico para subestacion monopostes con DMS - ATSM-B | und | 3 | 406 | 1218 |  | 406 | 0 |  | 406 | 406 | 0
| 02.03.02.12.02.01.02 | Base para Subestacion monoposte con DMS - BAMD | und | 2 | 900 | 1800 |  | 750 | 150 |  | 750 | 900 | -150
| 02.03.02.12.02.01.03 | Palomilla para seccionador de subestacion en monoposte con DMS-PAMD | und | 2 | 750 | 1500 |  | 750 | 0 |  | 750 | 750 | 0
| 02.03.02.12.02.02 | SECCIONADOR DE PARARRAYOS, TERMINACIONES Y ACCESORIIOS | [8 empty] | 0 |  | 0
| 02.03.02.12.02.02.01 | Terminacion unipolar exterior 18/30KV de 35mm2 tipo exterior incl. terminal y accesorios de sujeccion | und | 6 | 1136.44 | 6818.64 |  | 1136.44 | 0 |  | 1136.44 | 1136.44 | 0
| 02.03.02.12.02.02.02 | Terminales de conexion y union para cable de aluminio o cobre para seccion de 35mm2 | m | 6 | 65.3 | 391.8 |  | 65.3 | 0 |  | 65.3 | 65.3 | 0
| 02.03.02.12.02.02.03 | Seccionador unipolar 25KV, 175BIL, 100A, 10KA. para operacion a 3500 m.s.n.m. con accesorios de montaje (polimerico) | und | 6 | 370 | 2220 |  | 370 | 0 |  | 370 | 370 | 0
| 02.03.02.12.02.02.04 | Pararrayos 21KV, 10KA, 175KV BIL para operacion a 3500 m.s.n.m, con accesorios de montaje (polimerico) | und | 6 | 350 | 2100 |  | 350 | 0 |  | 350 | 350 | 0
| 02.03.02.12.02.02.05 | Fusible tipo expulsion tipo 3A | und | 6 | 23.6 | 141.6 |  | 11.8 | 11.8 |  | 11.8 | 23.6 | -11.8
| 02.03.02.12.02.02.06 | Conector doble via AL-AL de dos pernos 16-120mm2 | und | 6 | 25.16 | 150.96 |  | 12.58 | 12.58 |  | 12.58 | 25.16 | -12.58
| 02.03.02.12.02.03 | TRANSFORMADORES | [8 empty] | 0 |  | 0
| 02.03.02.12.02.03.01 | Transformador de distribucion trifasico en aceite 50KVA, 60HZ tension principal: 10-22.9KV tension secundaria en vacio: 460-231V, conexionado: DYN5, regulacion TAPS: 2x2.5% ONAN 3500 m.s.n.m. | und | 1 | 8216.22 | 8216.22 |  | 8073.68 | 142.54 |  | 8216.22 | 8216.22 | 0
| 02.03.02.12.02.03.02 | Transformador de medicion mixta de tension y corriente tipo TMEA33 60HZ 10-22.9KV relacion de corriente 5/5, bobina | und | 1 | 9104.46 | 9104.46 |  | 8073.68 | 1030.78 |  | 9104.46 | 9104.46 | 0
| 02.03.02.12.02.04 | TABLEROS DE DISTRIBUCION | [8 empty] | 0 |  | 0
| 02.03.02.12.02.04.01 | Tablero de distribucion 3, 220V (con AP) tipo "A1" compuesto de caja de plancha de F°G° de 1/16" de 0.84x0.90x0.30m, incl. interruptores termomagneticos, acces. de conexionado | und | 1 | 3500 | 3500 |  | 3500 | 0 |  | 3500 | 3500 | 0
| 02.03.02.12.02.05 | PUESTA A TIERRA | [8 empty] | 0 |  | 0
| 02.03.02.12.02.05.01 | Puesto a tierra | und | 6 | 1196.46 | 7178.76 |  | 610.38 | 586.08 |  | 598.23 | 1196.46 | -598.23
| 02.03.02.12.03 | MONTAJE ELECTROMECANICO DE SUBESTACIONESDE DISTRIBUCION | [8 empty] | 0 |  | 0
| 02.03.02.12.03.01 | MONTAJE DE ARMADOS | [8 empty] | 0 |  | 0
| 02.03.02.12.03.01.01 | Montaje de armados ATSM-B | und | 2 | 207.4096 | 414.82 |  | 175.47 | 31.9396 |  | 207.41 | 207.41 | 0.0004432
| 02.03.02.12.03.01.02 | Montaje de armados BAMD | und | 2 | 207.4146 | 414.83 |  | 175.47 | 31.9446 |  | 207.41 | 207.41 | -0.0046022
| 02.03.02.12.03.01.03 | Montaje de armados PAMD | und | 2 | 207.4146 | 414.83 |  | 175.47 | 31.9446 |  | 207.41 | 207.41 | -0.0046022
| 02.03.02.12.03.02 | INSTALACION DE TRANSFORMADORES | [8 empty] | 0 |  | 0
| 02.03.02.12.03.02.01 | Instalacion al poste seccionador CUT-OUT, 21-25KV, 175BIL con fusibles tipo chicote incl. el conexionado a la red, | und | 6 | 110.95 | 665.7 |  | 103.19 | 7.76 |  | 110.97 | 110.97 | 0.02
| 02.03.02.12.03.02.02 | Instalacion al poste de los pararrayos de 21KV 10A incl. conexionado a la red, el suministro de cinta autofundente y vin | und | 6 | 110.08 | 660.48 |  | 102.3 | 7.78 |  | 110.08 | 110.08 | 0
| 02.03.02.12.03.02.03 | Instalacion de KIT de terminacion unipolar exterior-interior 18/30KV incl. terminales y acces. de sujeccion | und | 6 | 389.39 | 2336.34 |  | 330.03 | 59.36 |  | 389.39 | 389.39 | 0
| 02.03.02.12.03.03 | INSTALACION DE PUESTA A TIERRA | [8 empty] | 0 |  | 0
| 02.03.02.12.03.03.01 | Excavacionen terreno tipo I (arcilloso y conglomerado) | m3 | 4.4 | 215.1708 | 946.75 | 207.1364 | 175.26 | 39.9108 |  | 215.17 | 215.17 | -0.0007523
| 02.03.02.12.03.03.02 | Instalación de puesta a tierra tipo PAT-1 | und | 6 | 559.025 | 3354.15 |  | 234.12 | 324.905 |  | 279.51 | 559.02 | -279.515
| 02.03.02.12.03.03.03 | Relleno y compactacion de puesta a tierra con material adecuado | m3 | 4.44 | 305.36 | 1355.8 |  | 256.69 | 48.67 |  | 305.36 | 305.36 | 0
| 02.03.02.12.03.04 | TRANSPORTE | [8 empty] | 0 |  | 0
| 02.03.02.12.03.04.01 | Transporte subestacion de distribucion | glb | 1 | 6423.621 | 6423.62 |  | 6198.4 | 225.221 |  | 6423.62 | 6423.62 | -0.00096
| 02.03.03 | AUTOMATIZACION | [8 empty] | 0 |  | 0
| 02.03.03.01 | SUMINISTROS | [8 empty] | 0 |  | 0
| 02.03.03.01.01 | Válvula altitud control con actuador electrico piloto bridada DN 250 | und | 1 | 27139.57 | 27139.57 |  | 37638.02 | -10498.45 |  | 27139.57 | 27139.57 | 0
| 02.03.03.01.02 | Medidor caudal tubular BB con transmisor de señal analógica DN 250 | und | 1 | 11336.79 | 11336.79 |  | 11336.79 | 0 |  | 11336.79 | 11336.79 | 0
| 02.03.03.01.03 | Medidor de nivel submergible | und | 1 | 3350.16 | 3350.16 |  | 3350.16 | 0 |  | 3350.16 | 3350.16 | 0
| 02.03.03.01.04 | Medidor de presión | und | 3 | 382 | 1146 |  | 382 | 0 |  | 382 | 382 | 0
| 02.03.03.01.05 | Medidor de nivel por presion | und | 1 | 382 | 382 |  | 382 | 0 |  | 382 | 382 | 0
| 02.03.03.01.06 | Switch de nivel | und | 1 | 350 | 350 |  | 350 | 0 |  | 350 | 350 | 0
| 02.03.03.01.07 | Detector de Intrusos | und | 1 | 100 | 100 |  | 100 | 0 |  | 100 | 100 | 0
| 02.03.03.01.08 | Sensor de inundacion | und | 1 | 896 | 896 |  | 896 | 0 |  | 896 | 896 | 0
| 02.03.03.01.09 | Sirena luminosa y sonora (YA), min 90db, alimentación 24Vdc | und | 1 | 95 | 95 |  | 95 | 0 |  | 95 | 95 | 0
| 02.03.03.01.10 | Detector de Fuga de cloro | und | 1 | 16180.41 | 16180.41 |  | 16180.41 | 0 |  | 16180.41 | 16180.41 | 0
| 02.03.03.01.11 | Extractror de aire | und | 1 | 500 | 500 |  | 500 | 0 |  | 500 | 500 | 0
| 02.03.03.01.12 | Balanza electronica para cloracion | und | 1 | 18965.8 | 18965.8 |  | 18965.8 | 0 |  | 18965.8 | 18965.8 | 0
| 02.03.03.01.13 | Radio-antena integrada 25dBi EPMP 500Mdps | und | 4 | 766.69 | 3066.76 |  | 766.69 | 0 |  | 766.69 | 766.69 | 0
| 02.03.03.01.14 | Torre ventada pesada 36m (incl. base de concreto armado y accesorios de sujecion) | glb | 1 | 35081.26 | 35081.26 |  | 17448.72 | 17632.54 |  | 17540.63 | 35081.26 | -17540.63
| 02.03.03.02 | TABLEROS RAP-01 | [8 empty] | 0 |  | 0
| 02.03.03.02.01 | Tablero General TA-G-RAP01 | und | 1 | 9171.93 | 9171.93 |  | 8500 | 671.93 |  | 9171.93 | 9171.93 | 0
| 02.03.03.02.02 | Tablero de control y telemetria TCT-RAP-01 | und | 1 | 53289.75 | 53289.75 |  | 48921.1 | 4368.65 |  | 53289.75 | 53289.75 | 0
| 02.03.03.03 | SIST. CALIDAD CP-01 | [8 empty] | 0 |  | 0
| 02.03.03.03.01 | Analizador de cloro sist. Calidad | und | 1 | 22143.15 | 22143.15 |  | 22143.15 | 0 |  | 22143.15 | 22143.15 | 0
| 02.03.03.03.02 | Bombas centrifuga 1/2HP sist. Calidad | und | 2 | 393.6 | 787.2 |  | 328 | 65.6 |  | 328 | 393.6 | -65.6
| 02.03.03.03.03 | Medidor de presion sist. Calidad | und | 1 | 382 | 382 |  | 382 | 0 |  | 382 | 382 | 0
| 02.03.03.03.04 | Presostato sist. Calidad | und | 1 | 382 | 382 |  | 382 | 0 |  | 382 | 382 | 0
| 02.03.03.03.05 | Tablero sist. calidad TA-TSC-RAP-01 | und | 1 | 12561.57 | 12561.57 |  | 11620.86 | 940.71 |  | 12561.57 | 12561.57 | 0
| 02.03.03.04 | TRABAJOS MECANICOS - ELECTRICOS | [8 empty] | 0 |  | 0
| 02.03.03.04.01 | Monta. y Conexio. elec. de medidor de nivel sumergible y switch nivel-RAP-01 | und | 1 | 2445.76 | 2445.76 |  | 2218.11 | 227.65 |  | 2447.25 | 2447.25 | 1.49
| 02.03.03.04.02 | Monta. y Conexio. elec. de medidor de presion ingreso-RAP-01 | und | 1 | 1359.94 | 1359.94 |  | 1149.95 | 209.99 |  | 1364.47 | 1364.47 | 4.53
| 02.03.03.04.03 | Monta. y Conexio. elec. de medidor de nivel por presion-RAP-01 | und | 1 | 1330.1 | 1330.1 |  | 1123.14 | 206.96 |  | 1334.7 | 1334.7 | 4.6
| 02.03.03.04.04 | Monta. y Conexio. elec. de medidor de presion salida-RAP01 | und | 1 | 1327.29 | 1327.29 |  | 1117.45 | 209.84 |  | 1331.97 | 1331.97 | 4.68
| 02.03.03.04.05 | Conex. Electr. medidor de flujo DN250mm remoto-RAP01 | und | 1 | 1528.09 | 1528.09 |  | 1314.66 | 213.43 |  | 1532.14 | 1532.14 | 4.05
| 02.03.03.04.06 | Conex. Electr. valvula de control de caudal - RAP-01 | und | 1 | 1498.58 | 1498.58 |  | 1285.23 | 213.35 |  | 1502.71 | 1502.71 | 4.13
| 02.03.03.04.07 | Conex. Electr. valvula de control con actuador electrico DN250mm-RAP-01 | und | 1 | 1603.12 | 1603.12 |  | 1389.46 | 213.66 |  | 1606.94 | 1606.94 | 3.82
| 02.03.03.04.08 | Monta. y Conexio. elec. de Sistema de calidad-RAP-01 | und | 1 | 2621.37 | 2621.37 |  | 2353.15 | 268.22 |  | 2624.79 | 2624.79 | 3.42
| 02.03.03.04.09 | Entubado y conexionado elec. a sirena y sensor de movimiento-RAP-01 | m | 1 | 1440.95 | 1440.95 |  | 628.03 | 812.92 |  | 723.66 | 1447.32 | -717.29
| 02.03.03.04.10 | Conex. Electr. Bomba de cloro -RAP-01 | und | 1 | 565.05 | 565.05 |  | 482.13 | 82.92 |  | 566.75 | 566.75 | 1.7
| 02.03.03.04.11 | Monta. y Conexio. elec. de balanza electronica -RAP-01 | und | 1 | 713.83 | 713.83 |  | 630.53 | 83.3 |  | 715.15 | 715.15 | 1.32
| 02.03.03.04.12 | Monta. y Conexio. elec. de extractor -RAP-01 | und | 1 | 605.89 | 605.89 |  | 517.05 | 88.84 |  | 607.59 | 607.59 | 1.7
| 02.03.03.04.13 | Monta. y Conexio. de detector de fuga y cloro -RAP-01 | und | 1 | 630.94 | 630.94 |  | 542.05 | 88.89 |  | 632.59 | 632.59 | 1.65
| 02.03.03.04.14 | Monta. y Conexio. elec. de Tablero de Control TCT - RAP-01 | und | 1 | 2114.67 | 2114.67 |  | 1941.27 | 173.4 |  | 2116.44 | 2116.44 | 1.77
| 02.03.03.04.15 | Monta. y Conexio. elec. de tablero de Sistema de calidad-RAP-01 | und | 1 | 903.85 | 903.85 |  | 773.5 | 130.35 |  | 906.36 | 906.36 | 2.51
| 02.03.03.04.16 | Conex. Electr. Tab. de control y Tab. de sistema de calidad | und | 1 | 981.02 | 981.02 |  | 810.07 | 170.95 |  | 985.24 | 985.24 | 4.22
| 02.03.03.04.17 | Instalacion de Antena | und | 4 | 3053.19 | 12212.76 |  | 2841.63 | 211.56 |  | 3053.19 | 3053.19 | 0
| 02.03.03.04.18 | Entubado y conexionado de Antena-RAP01 | m | 75 | 532.41 | 39930.75 |  | 229.53 | 302.88 |  | 268.54 | 537.08 | -263.87
| 02.03.03.04.19 | Monta. y Conexio. elec. de Tablero General TA-G-RAP01 | m | 1 | 2964.58 | 2964.58 |  | 2838.3 | 126.28 |  | 2965.24 | 2965.24 | 0.66
| 02.03.03.04.20 | Monta. y Conexio. elec. de sensor de inundacion-RAP-01 | und | 1 | 738.58 | 738.58 |  | 661.16 | 77.42 |  | 739.44 | 739.44 | 0.86
| 02.03.03.04.21 | Montaje e instalacion torre ventada semi pesada 36m | und | 1 | 49780 | 49780 |  | 24890 | 24890 |  | 24890 | 49780 | -24890
| 02.03.03.05 | PROGRAMACIÓN Y PUESTA EN MARCHA | [8 empty] | 0 |  | 0
| 02.03.03.05.01 | Configuracion y Calibracion de Instrumentacion de Campo-RAP-01 | und | 15 | 417.69 | 6265.35 |  | 335.53 | 82.16 |  | 420.15 | 420.15 | 2.46
| 02.03.03.05.02 | Programacion del controlador de Tablero de Control | glb | 1 | 8613.2211 | 8613.22 |  | 6878.42 | 1734.8011 |  | 8613.22 | 8613.22 | -0.0011206
| 02.03.03.05.03 | Programacion de HM | glb | 1 | 6197.3125 | 6197.31 |  | 4949.11 | 1248.2025 |  | 6197.31 | 6197.31 | -0.0024974
| 02.03.03.05.04 | Programacion de Equipo de comunicacion | glb | 4 | 4176.92 | 16707.68 |  | 3355.33 | 821.59 |  | 4201.57 | 4201.57 | 24.65
| 02.03.03.05.05 | Pruebas de funcionamiento integral-RAP-01 | día | 5 | 9453.5409 | 47267.7 |  | 2516.5 | 6937.0409 |  | 3151.18 | 9453.54 | -6302.3609
| 02.03.03.05.06 | Capacitacion y Entrenamiento | día | 5 | 7562.8502 | 37814.25 |  | 2013.2 | 5549.6502 |  | 2520.95 | 7562.85 | -5041.9002
| 2.04 | RESERVIRIO RAE-01 | [8 empty] | 0 |  | 0
| 02.04.01 | EQUIPAMIENTO HIDRAULICO | [8 empty] | 0 |  | 0
| 02.04.01.01 | CASETA DE VALVULAS RAE-01 | [8 empty] | 0 |  | 0
| 02.04.01.01.01 | Tubería de acero SCH-40 para red DN 150 incluye elemento unión + 1% desperdicio | m | 7.34 | 553.4 | 4061.96 |  | 301.38 | 252.02 |  | 276.7 | 553.4 | -276.7
| 02.04.01.01.02 | Tubería sensora 3/4" | m | 8 | 57.26 | 458.08 |  | 34.54 | 22.72 |  | 28.63 | 57.26 | -28.63
| 02.04.01.01.18 | Montaje de instalacion hidraulica de linea de entrada | und | 1 | 6496.5987 | 6496.6 |  | 8324.69 | -1828.0913 |  | 9280.85 | 6496.595 | 2784.2513
| 3 | LINEAS, REDES Y CONEXIONES DE AGUA POTABLE | [8 empty] | 0 |  | 0
| 3.01 | OBRAS PROVISIONALES | [8 empty] | 0 |  | 0
| 03.01.01 | Cinta plástica señalizadora para límite de seguridad de obra | m | 148462.55 | 1.03 | 152916.43 |  | 0.87 | 0.16 |  | 1.03 | 1.03 | 0
| 03.01.02 | Cerco de malla HDP de 1 m altura para límite de seguridad de obra | m | 148462.55 | 1.4 | 207847.57 |  | 1.2 | 0.2 |  | 1.4 | 1.4 | 0
| 03.01.03 | Letrero metálico 0,60 x 0,60 m s/poste p/desvío tránsito (prov.durante obra) | und | 372 | 96.74 | 35987.28 |  | 43.19 | 53.55 |  | 48.37 | 96.74 | -48.37
| 03.01.04 | Tranquera tipo caballete de 2,40 x 1,20m p/señalaliz-protec.(prov. durante obra) | und | 495 | 121.94 | 60360.3 |  | 55.92 | 66.02 |  | 60.97 | 121.94 | -60.97
| 03.01.05 | Puente de madera para pase peatonal sobre zanja s/d (prov. durante obra) | und | 743 | 62.16 | 46184.88 |  | 38.02 | 24.14 |  | 41.44 | 62.16 | -20.72
| 03.01.06 | Puente de madera para pase vehicular sobre zanja s/d (prov. durante obra) | und | 248 | 410.46 | 101794.08 |  | 395.73 | 14.73 |  | 273.64 | 410.46 | -136.82
| 03.01.07 | Riego de zona de trabajo para mitigar la contaminación - polvo (Incl. Costo de agua y transporte Surtidor a obra ) | m | 74231.27 | 1.38 | 102439.15 |  | 1.3 | 0.08 |  | 1.38 | 1.38 | 0
| 3.02 | LINEAS | [8 empty] | 0 |  | 0
| 03.02.01 | LINEA DE ALIMENTACION ( CD-01 A RAE-13) | [8 empty] | 0 |  | 0
| 03.02.01.01 | PAVIMENTOS, DEMOLICIONES, SELLADO DE BUZONES Y TUBERIAS | [8 empty] | 0 |  | 0
| 03.02.01.01.01 | Corte+rotura, ED y reposic. de pavimento rígido f'c 210 kg/cm2 de e= 8" | m2 | 452.33 | 205.05 | 92750.27 |  | 148.72 | 56.33 |  | 170.87 | 205.044 | -34.18
| 03.02.01.02 | SUMINISTRO E INSTALACION DE TUBERIAS | [8 empty] | 0 |  | 0
| 03.02.01.02.01 | Suministro e instalacion de tuberia HD DN400mm C-40 en TN hasta 2.50m de profun. | m | 453.68 | 519.55 | 235709.44 |  | 821.06 | -301.51 |  | 649.47 | 519.576 | 129.92
| 03.02.01.02.02 | Suministro e instalacion de tuberia HD DN400mm C-40 en TSR hasta 2.50m de profun. | m | 7.64 | 543.46 | 4152.03 |  | 851.15 | -307.69 |  | 679.32 | 543.456 | 135.86
| 03.02.01.02.03 | Suministro e instalacion de tuberia HD junta acerrojada DN400mm C-30(PFA 16bar) NTP-ISO TNO 2.01m a 2.50m de profun. | m | 272.85 | 626.13 | 170839.57 |  | 859.79 | -233.66 |  | 782.66 | 626.128 | 156.53
| 03.02.01.02.04 | Suministro e instalacion de tuberia HD junta acerrojada DN400mm C-30(PFA 16bar) NTP-ISO TSR 2.01m a 2.50m de profun. | m | 25.79 | 650 | 16763.5 |  | 889.88 | -239.88 |  | 812.51 | 650.008 | 162.51
| 03.02.01.02.05 | Suministro e instalacion de accesorios para linea de alimentacion | Glb | 1 | 70348.8 | 70348.8 |  | 54760.46 | 15588.34 |  | 70348.8 | 70348.8 | 0
| 03.02.01.02.06 | Suministro e instalacion de accesorios acerrojados para linea de alimentacion | Glb | 1 | 124455.44 | 124455.44 |  | 79297.1 | 45158.34 |  | 124455.44 | 124455.44 | 0
| 03.02.01.03.01 | Cámara tipo cuadrada p/cámara de derivación en t.normal de 2,51 - 3,00 m prof. (Cemento P-V o HS) | und | 1 | 24012.55 | 24012.55 |  | 17571.22 | 6441.33 |  | 20010.47 | 24012.564 | -4002.08
| 03.02.01.03.02 | Suministro e instalacion hidraulica para cámara de derivación en linea DN 400 HD | und | 1 | 28334.12 | 28334.12 |  | 53729.19 | -25395.07 |  | 40477.3 | 28334.11 | 12143.18
| 03.02.01.04 | CAMARAS DE VALVULAS DE AIRE Y PURGA | [8 empty] | 0 |  | 0
| 03.02.01.04.01 | VALVULAS | [8 empty] | 0 |  | 0
| 03.02.01.04.01.01 | Válvula aire triple efecto DN 100 en linea de alimentacion DN 400 | und | 4 | 7395.55 | 29582.2 |  | 11289.13 | -3893.58 |  | 7395.54 | 7395.54 | -0.01
| 03.02.01.04.01.02 | Válvula de purga tipo compuerta DN 150 en linea de alimentacion DN 400 | und | 3 | 11595.39 | 34786.17 |  | 22120.15 | -10524.76 |  | 11595.4 | 11595.4 | 0.01
| 03.02.01.04.02 | ESTRUCTURAS | [8 empty] | 0 |  | 0
| 03.02.01.04.02.01 | Estructura de cámara de valvula de aire en t-normal | und | 4 | 6818.01 | 27272.04 |  | 5253.79 | 1564.22 |  | 5681.68 | 6818.016 | -1136.33
| 03.02.01.04.02.02 | Estructura de cámara de valvula de purga en t-normal | und | 3 | 7448.93 | 22346.79 |  | 5727.87 | 1721.06 |  | 6207.44 | 7448.928 | -1241.49
| 03.02.01.05 | CRUCE DE LA LINEA DE ALIMENTACION PROYECTADO BAJO EL RÍO HUATANAY | [8 empty] | 0 |  | 0
| 03.02.01.05.01 | TRABAJOS PRELIMINARES | [8 empty] | 0 |  | 0
| 03.02.01.05.01.01 | Encauzamiento provisional de rio | m3 | 600 | 9.28 | 5568 |  | 8.85 | 0.43 |  | 9.28 | 9.28 | 0
| 03.02.01.05.01.02 | Limpieza y desbroce con tractor | m2 | 600 | 7.94 | 4764 |  | 7.57 | 0.37 |  | 7.93 | 7.93 | -0.01
| 03.02.01.05.01.03 | Bombeo de agua en terreno saturado con empleo de motobomba DN 150 | h | 168 | 152.92 | 25690.56 |  | 72.62 | 80.3 |  | 76.46 | 152.92 | -76.46
| 03.02.01.05.01.04 | Acondicionamiento camino de acceso | glb | 1 | 27697.1115 | 27697.11 |  | 8790.19 | 18906.9215 |  | 9232.37 | 27697.11 | -18464.7415
| 03.02.01.05.02 | EXPLANACIÓN DEL RÍO HUATANAY | [8 empty] | 0 |  | 0
| 03.02.01.05.02.01 | Excavaciones-cortes en terreno semiroca saturado (material de río) con tractor | m3 | 300 | 16.16 | 4848 | 18.0804 | 15.51 | 0.65 |  | 16.17 | 16.17 | 0.01
| 03.02.01.05.02.02 | Relleno compactado con material de préstamo a pulso | m3 | 180 | 107.198 | 19295.64 | 61.7991 | 97.06 | 10.138 |  | 107.2 | 107.2 | 0.002
| 03.02.01.05.03 | ETAPA N°1 | [8 empty] | 0 |  | 0
| 03.02.01.05.03.01 | ATAGUÍA N°1 | [8 empty] | 0 |  | 0
| 03.02.01.05.03.01.01 | Excavaciones de pantallas en terr. semiroca saturado (material de río) c/cargador retroexcavador 0,75 - 1,60 yd3 | m3 | 47.14 | 9.64 | 454.43 | 18.0804 | 9.22 | 0.41999 |  | 9.64 | 9.64 | 5e-06
| 03.02.01.05.03.01.02 | Material de préstamo "canto rodado" (provisión y colocación) | m3 | 47.14 | 128.47 | 6056.08 |  | 121.21 | 7.26 |  | 128.47 | 128.47 | 0
| 03.02.01.05.03.01.03 | Conformación de lecho del río | m3 | 122.55 | 23.1 | 2830.91 |  | 22.32 | 0.78001 |  | 23.1 | 23.1 | -8.5e-06
| 03.02.01.05.03.01.04 | Provision y colocado de geomembrana 1 mm | m2 | 223.9 | 30.45 | 6817.76 |  | 29 | 1.45 |  | 30.45 | 30.45 | 0
| 03.02.01.05.04 | ETAPA N°2 | [8 empty] | 0 |  | 0
| 03.02.01.05.04.01 | ATAGUÍA N°2 | [8 empty] | 0 |  | 0
| 03.02.01.05.04.01.01 | Excavaciones de pantallas en terr. semiroca saturado (material de río) c/cargador retroexcavador 0,75 - 1,60 yd3 | m3 | 45.7 | 9.64 | 440.55 | 18.0804 | 9.22 | 0.41999 |  | 9.64 | 9.64 | 5e-06
| 03.02.01.05.04.01.02 | Material de préstamo "canto rodado" (provisión y colocación) | m3 | 45.7 | 128.47 | 5871.08 |  | 121.21 | 7.26 |  | 128.47 | 128.47 | 0
| 03.02.01.05.04.01.03 | Conformación de lecho del río | m3 | 118.81 | 23.1 | 2744.51 |  | 22.32 | 0.78001 |  | 23.1 | 23.1 | -8.5e-06
| 03.02.01.05.04.01.04 | Provision y colocado de geomembrana 1 mm | m2 | 217.06 | 30.45 | 6609.48 |  | 29 | 1.45 |  | 30.45 | 30.45 | 0
| 03.02.01.06 | CRUCES E INTERFERENCIAS ESPECIALES | [8 empty] | 0 |  | 0
| 03.02.01.06.01 | Cruce de pase de via ferrea | und | 1 | 280768.81 | 280768.81 |  | 285100.45 | -4331.64 |  | 280768.8 | 280768.8 | -0.01
| 03.02.01.06.02 | Cruce de pase de rio (Estructura) | und | 1 | 61174.49 | 61174.49 |  | 62017.76 | -843.27 |  | 61174.5 | 61174.5 | 0.01
| 03.02.01.06.03 | Cruce de pase de redes existentes - linea de alimentacion | und | 1 | 2017.87 | 2017.87 |  | 1776.13 | 241.74 |  | 2017.87 | 2017.87 | 0
| 03.02.02 | LINEA DE IMPULSION (CP-01 A RAP-02) | [8 empty] | 0 |  | 0
| 03.02.02.01 | PAVIMENTOS, DEMOLICIONES, SELLADO DE BUZONES Y TUBERIAS | [8 empty] | 0 |  | 0
| 03.02.02.01.01 | Corte+rotura, ED y reposic. de pavimento flexible asfalto caliente de e= 2" | m2 | 92.97 | 177.7 | 16520.77 |  | 112.4 | 65.3 |  | 118.47 | 177.705 | -59.23
| 03.02.02.01.02 | Corte+rotura, ED y reposic. de pavimento rígido f'c 210 kg/cm2 de e= 8" | m2 | 680 | 205.05 | 139434 |  | 148.72 | 56.33 |  | 170.87 | 205.044 | -34.18
| 03.02.02.02 | SUMINISTRO E INSTALACION DE TUBERIAS | [8 empty] | 0 |  | 0
| 03.02.02.02.01 | Suministro e instalacion de tuberia HD junta acerrojada DN400mm C-40(PFA 42bar) NTP-ISO TNO 2.01m a 2.50m de profun. | m | 595.51 | 623.27 | 371163.52 |  | 940.59 | -317.32 |  | 779.11 | 623.288 | 155.84
| 03.02.02.02.02 | Suministro e instalacion de tuberia HD junta acerrojada DN400mm C-40(PFA 42bar) NTP-ISO TSR 2.01m a 2.50m de profun. | m | 237.94 | 647.17 | 153987.63 |  | 970.68 | -323.51 |  | 808.96 | 647.168 | 161.79
| 03.02.02.02.03 | Suministro e instalacion de tuberia HD junta acerrojada DN400mm C-40(PFA 42bar) NTP-ISO TRO 2.01m a 2.50m de profun. | m | 139.66 | 1580.94 | 220794.08 |  | 2009.05 | -428.11 |  | 1976.16 | 1580.928 | 395.22
| 03.02.02.02.04 | Suministro e instalacion de tuberia HD junta acerrojada DN400mm C-40(PFA 24bar) NTP-ISO TNO 2.01m a 2.50m de profun. | m | 80.69 | 628.77 | 50735.45 |  | 940.59 | -311.82 |  | 785.98 | 628.784 | 157.21
| 03.02.02.02.05 | Suministro e instalacion de tuberia HD junta acerrojada DN400mm C-40(PFA 24bar) NTP-ISO TSR 2.01m a 2.50m de profun. | m | 96.06 | 652.65 | 62693.56 |  | 970.68 | -318.03 |  | 815.83 | 652.664 | 163.18
| 03.02.02.02.06 | Suministro e instalacion de tuberia HD junta acerrojada DN400mm C-30(PFA 19bar) NTP-ISO TSR 2.01m a 2.50m de profun. | m | 70.2 | 650 | 45630 |  | 889.88 | -239.88 |  | 812.51 | 650.008 | 162.51
| 03.02.02.02.07 | Suministro e instalacion de tuberia HD junta acerrojada DN400mm C-30(PFA 19bar) NTP-ISO TRO 2.01m a 2.50m de profun. | m | 223.82 | 1583.79 | 354483.88 |  | 1928.25 | -344.46 |  | 1979.71 | 1583.768 | 395.92
| 03.02.02.02.08 | Suministro e instalacion de accesorios acerrojados para linea de IMPULSION CP-01 a RAP-02 | Glb | 1 | 203042.35 | 203042.35 |  | 138770.54 | 64271.81 |  | 203042.36 | 203042.36 | 0.01
| 03.02.02.02.09 | Suministro e instalacion de dados de anclaje en talud | Glb | 1 | 108491.93 | 108491.93 |  | 81266.71 | 27225.22 |  | 90409.95 | 108491.94 | -18081.98
| 03.02.02.03 | CAMARAS DE VALVULAS DE AIRE Y PURGA | [8 empty] | 0 |  | 0
| 03.02.02.03.01 | VALVULAS | [8 empty] | 0 |  | 0
| 03.02.02.03.01.01 | Válvula aire triple efecto PN 25 DN 100 en linea de alimentacion DN 400 | und | 10 | 11255.3 | 112553 |  | 11938.76 | -683.46 |  | 11255.3 | 11255.3 | 0
| 03.02.02.03.01.02 | Válvula de purga tipo compuerta PN 25 DN 150 en linea de alimentacion DN 400 | und | 4 | 12222.68 | 48890.72 |  | 22559.97 | -10337.29 |  | 12222.68 | 12222.68 | 0
| 03.02.02.03.02 | ESTRUCTURAS | [8 empty] | 0 |  | 0
| 03.02.02.03.02.01 | Estructura de cámara de valvula de aire en t-normal | und | 2 | 6818.01 | 13636.02 |  | 5253.79 | 1564.22 |  | 5681.68 | 6818.016 | -1136.33
| 03.02.02.03.02.02 | Estructura de cámara de valvula de aire en t. semirocoso | und | 3 | 7048.61 | 21145.83 |  | 5409.58 | 1639.03 |  | 5873.84 | 7048.608 | -1174.77
| 03.02.02.03.02.03 | Estructura de cámara de valvula de aire en t. rocoso | und | 5 | 8020.09 | 40100.45 |  | 6178.54 | 1841.55 |  | 6683.41 | 8020.092 | -1336.68
| 03.02.02.03.02.04 | Estructura de cámara de valvula de purga en t-normal | und | 2 | 7448.93 | 14897.86 |  | 5727.87 | 1721.06 |  | 6207.44 | 7448.928 | -1241.49
| 03.02.02.03.02.05 | Estructura de cámara de valvula de purga en t-semirocoso | und | 2 | 7700.02 | 15400.04 |  | 5897.82 | 1802.2 |  | 6416.69 | 7700.028 | -1283.33
| 03.02.02.04 | CRUCES E INTERFERENCIAS ESPECIALES | [8 empty] | 0 |  | 0
| 03.02.02.04.01 | Cruce de pase de redes existentes - linea impulsion CP-01 a RAP-02 | und | 1 | 1899.46 | 1899.46 |  | 1679.59 | 219.87 |  | 1899.46 | 1899.46 | 0
| 03.02.03 | LINEA DE IMPULSION (RAP-02 A RAP-01) | [8 empty] | 0 |  | 0
| 03.02.03.01 | SUMINISTRO E INSTALACION DE TUBERIAS | [8 empty] | 0 |  | 0
| 03.02.03.01.01 | Suministro e instalacion de tuberia HD DN200mm C-40 en TSR 1.76 a 2.00m de profun. | m | 117.33 | 242.95 | 28505.32 |  | 432.18 | -189.23 |  | 303.69 | 242.952 | 60.74
| 03.02.03.01.02 | Suministro e instalacion de tuberia HD DN200mm C-40 en TR 1.76 a 2.00m de profun. | m | 570.87 | 1003.35 | 572782.41 |  | 1280.7 | -277.35 |  | 1254.2 | 1003.36 | 250.85
| 03.02.03.01.03 | Suministro e instalacion de tuberia HD junta acerrojada DN200mm C-50(PFA 20bar) NTP-ISO TRO 1.76m a 2.00m de profun. | m | 49.34 | 1061.54 | 52376.38 |  | 1239.27 | -177.73 |  | 1326.92 | 1061.536 | 265.38
| 03.02.03.01.04 | Suministro e instalacion de tuberia HD junta acerrojada DN200mm C-40(PFA 16bar) NTP-ISO TSR 1.76m a 2.00m de profun. | m | 67.05 | 298.99 | 20047.28 |  | 367.11 | -68.12 |  | 373.74 | 298.992 | 74.75
| 03.02.03.01.05 | Suministro e instalacion de tuberia HD junta acerrojada DN200mm C-40(PFA 16bar) NTP-ISO TRO 1.76m a 2.00m de profun. | m | 439.19 | 1059.4 | 465277.89 |  | 1215.63 | -156.23 |  | 1324.25 | 1059.4 | 264.85
| 03.02.03.01.06 | Suministro e instalacion de accesorios para linea de IMPULSION RAP-02 a RAP-01 | Glb | 1 | 45637.32 | 45637.32 |  | 40443.88 | 5193.44 |  | 45637.32 | 45637.32 | 0
| 03.02.03.01.07 | Suministro e instalacion de accesorios acerrojados para linea de IMPULSION RAP-02 a RAP-01 | Glb | 1 | 29405.24 | 29405.24 |  | 19705.55 | 9699.69 |  | 29405.23 | 29405.23 | -0.01
| 03.02.03.02 | CAMARAS DE VALVULAS DE AIRE Y PURGA | [8 empty] | 0 |  | 0
| 03.02.03.02.01 | VALVULAS | [8 empty] | 0 |  | 0
| 03.02.03.02.01.01 | Válvula aire triple efecto PN 25 DN 50 en linea de alimentacion DN 200 | und | 3 | 5589.49 | 16768.47 |  | 5836.7 | -247.21 |  | 5589.5 | 5589.5 | 0.01
| 03.02.03.02.01.02 | Válvula de purga tipo compuerta PN 25 DN 100 en linea de alimentacion DN 200 | und | 2 | 5946.86 | 11893.72 |  | 6487.02 | -540.16 |  | 5946.86 | 5946.86 | 0
| 03.02.03.02.02 | ESTRUCTURAS | [8 empty] | 0 |  | 0
| 03.02.03.02.02.01 | Estructura de cámara de valvula de aire en t. rocoso | und | 3 | 8020.09 | 24060.27 |  | 6178.54 | 1841.55 |  | 6683.41 | 8020.092 | -1336.68
| 03.02.03.02.02.02 | Estructura de cámara de valvula de purga en t-semirocoso | und | 1 | 7700.02 | 7700.02 |  | 5897.82 | 1802.2 |  | 6416.69 | 7700.028 | -1283.33
| 03.02.03.02.02.03 | Estructura de cámara de valvula de purga en t. rocoso | und | 1 | 8623.9 | 8623.9 |  | 6634.44 | 1989.46 |  | 7186.58 | 8623.896 | -1437.32
| 03.02.04 | LINEA DE CONDUCCION | [8 empty] | 0 |  | 0
| 03.02.04.01 | PAVIMENTOS, DEMOLICIONES, SELLADO DE BUZONES Y TUBERIAS | [8 empty] | 0 |  | 0
| 03.02.04.01.01 | Corte+rotura, ED y reposic. de pavimento rígido f'c 210 kg/cm2 de e= 8" | m2 | 972.7 | 205.05 | 199452.14 |  | 148.72 | 56.33 |  | 170.87 | 205.044 | -34.18
| 03.02.04.02 | SUMINISTRO E INSTALACION DE TUBERIAS | [8 empty] | 0 |  | 0
| 03.02.04.02.01 | Suministro e instalacion de tuberia HD DN300mm C-40 en TSR 1.51m a 1.75m de profun. | m | 2.9 | 390.13 | 1131.38 |  | 588.39 | -198.26 |  | 487.67 | 390.136 | 97.54
| 03.02.04.02.02 | Suministro e instalacion de tuberia HD DN300mm C-40 en TR 1.76m a 2.00m de profun. | m | 71.69 | 972.53 | 69720.68 |  | 1235.98 | -263.45 |  | 1215.69 | 972.552 | 243.16
| 03.02.04.02.03 | Suministro e instalacion de tuberia HD DN250mm C-40 en TN 2.01m a 2.50m de profun. | m | 997.57 | 319.65 | 318873.25 |  | 474.14 | -154.49 |  | 399.55 | 319.64 | 79.9
| 03.02.04.02.04 | Suministro e instalacion de tuberia HD DN250mm C-40 en TSR 1.51m a 1.75m de profun. | m | 3.38 | 299.07 | 1010.86 |  | 452.91 | -153.84 |  | 373.83 | 299.064 | 74.76
| 03.02.04.02.05 | Suministro e instalacion de tuberia HD DN250mm C-40 en TSR 1.76m a 2.00m de profun. | m | 12.76 | 308.45 | 3935.82 |  | 463.06 | -154.61 |  | 385.55 | 308.44 | 77.1
| 03.02.04.02.06 | Suministro e instalacion de tuberia HD DN250mm C-40 en TSR 2.01m a 2.50m de profun. | m | 28.7 | 326.25 | 9363.38 |  | 482.54 | -156.29 |  | 407.82 | 326.256 | 81.57
| 03.02.04.02.07 | Suministro e instalacion de tuberia HD DN250mm C-40 en TR 1.51m a 1.75m de profun. | m | 5.31 | 684.88 | 3636.71 |  | 881.61 | -196.73 |  | 856.1 | 684.88 | 171.22
| 03.02.04.02.08 | Suministro e instalacion de tuberia HD DN150mm C-40 en TN 2.01m a 2.50m de profun. | m | 48.2 | 202.39 | 9755.2 |  | 313.02 | -110.63 |  | 252.99 | 202.392 | 50.6
| 03.02.04.02.09 | Suministro e instalacion de tuberia HD junta acerrojada DN300mm C-40(PFA 16bar) NTP-ISO TSR 1.51m a 1.75m de profun. | m | 22.02 | 466.34 | 10268.81 |  | 611.52 | -145.18 |  | 582.93 | 466.344 | 116.59
| 03.02.04.02.10 | Suministro e instalacion de tuberia HD junta acerrojada DN300mm C-40(PFA 16bar) NTP-ISO TRO 1.76m a 2.00m de profun. | m | 58.79 | 1048.76 | 61656.6 |  | 1259.11 | -210.35 |  | 1310.95 | 1048.76 | 262.19
| 03.02.04.02.11 | Suministro e instalacion de tuberia HD junta acerrojada DN250mm C-40(PFA 16bar) NTP-ISO TNO 1.51m a 1.75m de profun. | m | 14.61 | 386.2 | 5642.38 |  | 473.22 | -87.02 |  | 482.75 | 386.2 | 96.55
| 03.02.04.02.12 | Suministro e instalacion de tuberia HD junta acerrojada DN250mm C-40(PFA 16bar) NTP-ISO TNO 2.01m a 2.50m de profun. | m | 425.8 | 405.62 | 172713 |  | 493.75 | -88.13 |  | 507.03 | 405.624 | 101.41
| 03.02.04.02.13 | Suministro e instalacion de tuberia HD junta acerrojada DN250mm C-40(PFA 16bar) NTP-ISO TSR 1.51m a 1.75m de profun. | m | 17.62 | 385.06 | 6784.76 |  | 472.52 | -87.46 |  | 481.31 | 385.048 | 96.25
| 03.02.04.02.14 | Suministro e instalacion de tuberia HD junta acerrojada DN250mm C-40(PFA 16bar) NTP-ISO TSR 2.01m a 2.50m de profun. | m | 22.03 | 412.23 | 9081.43 |  | 502.15 | -89.92 |  | 515.3 | 412.24 | 103.07
| 03.02.04.02.15 | Suministro e instalacion de tuberia HD junta acerrojada DN250mm C-40(PFA 16bar) NTP-ISO TRO 1.76m a 2.00m de profun. | m | 28.47 | 843.1 | 24003.06 |  | 981.92 | -138.82 |  | 1053.89 | 843.112 | 210.79
| 03.02.04.02.16 | Suministro e instalacion de tuberia HD junta acerrojada DN150mm C-40(PFA 16bar) NTP-ISO TN 2.01m a 2.50m de profun. | m | 50.87 | 278.01 | 14142.37 |  | 289.07 | -11.06 |  | 347.52 | 278.016 | 69.51
| 03.02.04.02.17 | Suministro e instalacion de tuberia HD junta acerrojada DN250mm C-50(PFA 20bar) NTP-ISO TN 2.01m a 2.50m de profun. | m | 40.98 | 469.94 | 19258.14 |  | 507.87 | -37.93 |  | 587.43 | 469.944 | 117.49
| 03.02.04.02.18 | Suministro e instalacion de accesorios para linea de CONDUCCION | Glb | 1 | 26743.68 | 26743.68 |  | 20839.21 | 5904.47 |  | 26743.68 | 26743.68 | 0
| 03.02.04.02.19 | Suministro e instalacion de accesorios acerrojados para linea de CONDUCCION | Glb | 1 | 66697.45 | 66697.45 |  | 63052.96 | 3644.49 |  | 66697.46 | 66697.46 | 0.01
| 03.02.04.03 | CAMARAS DE VALVULAS DE AIRE Y PURGA | [8 empty] | 0 |  | 0
| 03.02.04.03.01 | VALVULAS | [8 empty] | 0 |  | 0
| 03.02.04.03.01.01 | Suministro e instalacion de valvula de control DN 150mm | und | 1 | 2723.04 | 2723.04 |  | 858.99 | 1864.05 |  | 680.76 | 2723.04 | -2042.28
| 03.02.04.03.01.02 | Suministro e instalacion de valvula de control DN 250mm | und | 1 | 2350.69 | 2350.69 |  | 2333.62 | 17.07 |  | 2350.69 | 2350.69 | 0
| 03.02.04.03.01.03 | Válvula aire triple efecto DN 50 en linea de alimentacion DN 250 | und | 4 | 6457.23 | 25828.92 |  | 7092.76 | -635.53 |  | 6457.23 | 6457.23 | 0
| 03.02.04.03.01.04 | Válvula de purga tipo compuerta DN 100 en linea de alimentacion DN 250 | und | 4 | 6038.08 | 24152.32 |  | 6315.28 | -277.2 |  | 6038.07 | 6038.07 | -0.01
| 03.02.04.03.02 | ESTRUCTURAS | [8 empty] | 0 |  | 0
| 03.02.04.03.02.01 | Estructura de cámara de valvula de aire en t-normal | und | 4 | 6818.01 | 27272.04 |  | 5253.79 | 1564.22 |  | 5681.68 | 6818.016 | -1136.33
| 03.02.04.03.02.02 | Estructura de cámara de valvula de purga en t-normal | und | 4 | 7448.93 | 29795.72 |  | 5727.87 | 1721.06 |  | 6207.44 | 7448.928 | -1241.49
| 03.02.04.04 | CRUCES E INTERFERENCIAS ESPECIALES | [8 empty] | 0 |  | 0
| 03.02.04.04.01 | Cruce de pase de redes existentes - linea de conduccion | und | 1 | 3386.62 | 3386.62 |  | 2992.33 | 394.29 |  | 3386.62 | 3386.62 | 0
| 03.02.05 | LINEAS DE ADUCCIÓN - TRONCAL N°05 - CÁMARA DE DISTRIBUCIÓN (CD-03) A CHOCCO (PTO. "X") | [8 empty] | 0 |  | 0
| 03.02.05.01 | PAVIMENTOS, DEMOLICIONES, SELLADO DE BUZONES Y TUBERIAS | [8 empty] | 0 |  | 0
| 03.02.05.01.01 | Corte+rotura, ED y reposic. de pavimento rígido f'c 210 kg/cm2 de e= 8" | m2 | 800.7 | 205.05 | 164183.54 |  | 148.72 | 56.33 |  | 170.87 | 205.044 | -34.18
| 03.02.05.02 | SUMINISTRO E INSTALACION DE TUBERIAS | [8 empty] | 0 |  | 0
| 03.02.05.02.01 | Suministro e instalacion de tuberia HD DN200mm C-40 en TN 2.01 a 2.50m de profun. | m | 181.9 | 254.15 | 46229.89 |  | 443.26 | -189.11 |  | 317.69 | 254.152 | 63.54
| 03.02.05.02.02 | Suministro e instalacion de tuberia HD DN200mm C-40 en TSR 2.01 a 2.50m de profun. | m | 68.76 | 260.77 | 17930.55 |  | 451.66 | -190.89 |  | 325.96 | 260.768 | 65.19
| 03.02.05.02.03 | Suministro e instalacion de tuberia HD DN200mm C-40 en TR 2.01 a 2.50m de profun. | m | 86.85 | 881.13 | 76526.14 |  | 1143.23 | -262.1 |  | 1101.41 | 881.128 | 220.28
| 03.02.05.02.04 | Suministro e instalacion de tuberia HD DN150mm C-40 en TN 2.01m a 2.50m de profun. | m | 415.29 | 202.39 | 84050.54 |  | 313.02 | -110.63 |  | 252.99 | 202.392 | 50.6
| 03.02.05.02.05 | Suministro e instalacion de tuberia HD DN150mm C-40 en TSR hasta 2.50m de profun. | m | 29.69 | 202.98 | 6026.48 |  | 313.95 | -110.97 |  | 253.7 | 202.96 | 50.72
| 03.02.05.02.06 | Suministro e instalacion de tuberia HD junta acerrojada DN200mm C-40(PFA 16bar) NTP-ISO TNO 2.01m a 2.50m de profun. | m | 165.19 | 310.19 | 51240.29 |  | 378.19 | -68 |  | 387.74 | 310.192 | 77.55
| 03.02.05.02.07 | Suministro e instalacion de tuberia HD junta acerrojada DN200mm C-40(PFA 16bar) NTP-ISO TSR 2.01m a 2.50m de profun. | m | 26.5 | 316.81 | 8395.47 |  | 386.59 | -69.78 |  | 396.01 | 316.808 | 79.2
| 03.02.05.02.08 | Suministro e instalacion de tuberia HD junta acerrojada DN200mm C-40(PFA 16bar) NTP-ISO TRO 2.01m a 2.50m de profun. | m | 38.21 | 937.17 | 35809.27 |  | 1078.16 | -140.99 |  | 1171.46 | 937.168 | 234.29
| 03.02.05.02.09 | Suministro e instalacion de tuberia HD junta acerrojada DN150mm C-40(PFA 16bar) NTP-ISO TN 2.01m a 2.50m de profun. | m | 155.1 | 278.01 | 43119.35 |  | 289.07 | -11.06 |  | 347.52 | 278.016 | 69.51
| 03.02.05.02.10 | Suministro e instalacion de tuberia HD junta acerrojada DN150mm C-40(PFA 16bar) NTP-ISO TSR 2.01m a 2.50m de profun. | m | 13.21 | 278.57 | 3679.91 |  | 290 | -11.43 |  | 348.23 | 278.584 | 69.66
| 03.02.05.02.11 | Suministro e instalacion de accesorios para linea de ADUCCION-Troncal N°05 | Glb | 1 | 19495.64 | 19495.64 |  | 17061.18 | 2434.46 |  | 19495.64 | 19495.64 | 0
| 03.02.05.02.12 | Suministro e instalacion de accesorios acerrojadas para linea de ADUCCION-Troncal N°05 | Glb | 1 | 31956.59 | 31956.59 |  | 24130.26 | 7826.33 |  | 31956.59 | 31956.59 | 0
| 03.02.05.03 | VALVULAS | [8 empty] | 0 |  | 0
| 03.02.05.03.01 | CONTROL | [8 empty] | 0 |  | 0
| 03.02.05.03.01.01 | Suministro e instalacion de valvula de control DN 200mm | und | 2 | 1378.15 | 2756.3 |  | 1361.08 | 17.07 |  | 1378.15 | 1378.15 | 0
| 03.02.05.03.01.02 | Suministro e instalacion de valvula de control DN 150mm | und | 1 | 2723.04 | 2723.04 |  | 858.99 | 1864.05 |  | 680.76 | 2723.04 | -2042.28
| 03.02.05.03.01.03 | Válvula aire triple efecto DN 50 en linea de alimentacion DN 200 | und | 1 | 4681.71 | 4681.71 |  | 5392.18 | -710.47 |  | 4681.71 | 4681.71 | 0
| 03.02.05.03.01.04 | Válvula aire triple efecto DN 50 en linea de alimentacion DN 150 | und | 1 | 13956.48 | 13956.48 |  | 3811.78 | 10144.7 |  | 3489.12 | 13956.48 | -10467.36
| 03.02.05.03.01.05 | Válvula de purga tipo compuerta DN 100 en linea de alimentacion DN 200 | und | 1 | 5309.17 | 5309.17 |  | 5973.14 | -663.97 |  | 5309.17 | 5309.17 | 0
| 03.02.05.03.01.06 | Válvula de purga tipo compuerta DN 100 en linea de alimentacion DN 150 | und | 1 | 19048.08 | 19048.08 |  | 4823.11 | 14224.97 |  | 4762.02 | 19048.08 | -14286.06
| 03.02.05.03.02.01 | Estructura de cámara de valvula de aire en t-normal | und | 2 | 6818.01 | 13636.02 |  | 5253.79 | 1564.22 |  | 5681.68 | 6818.016 | -1136.33
| 03.02.05.03.02.02 | Estructura de cámara de valvula de purga en t-normal | und | 2 | 7448.93 | 14897.86 |  | 5727.87 | 1721.06 |  | 6207.44 | 7448.928 | -1241.49
| 03.02.05.04 | CRUCES E INTERFERENCIAS ESPECIALES | [8 empty] | 0 |  | 0
| 03.02.05.04.01 | Cruce de pase de redes existentes - linea de aduccion - toncal N°05 | und | 1 | 875.31 | 875.31 |  | 772.44 | 102.87 |  | 875.31 | 875.31 | 0
| 03.02.06 | LINEAS DE ADUCCIÓN - TRONCAL N°06 - RESERVORIO APOYADO PROYECTADO (RAP-01) A CÁMARA DE DISTRIBUCIÓN (CD-03) | [8 empty] | 0 |  | 0
| 03.02.06.01 | SUMINISTRO E INSTALACION DE TUBERIAS | [8 empty] | 0 |  | 0
| 03.02.06.01.01 | Suministro e instalacion de tuberia HD DN200mm C-40 en TN 1.26m a 1.50m de profun. | m | 378.24 | 196.01 | 74138.82 |  | 377.17 | -181.16 |  | 245.01 | 196.008 | 49
| 03.02.06.01.02 | Suministro e instalacion de tuberia HD DN200mm C-40 en TSR 1.26m a 1.50m de profun. | m | 306.15 | 222.04 | 67977.55 |  | 409.01 | -186.97 |  | 277.55 | 222.04 | 55.51
| 03.02.06.01.03 | Suministro e instalacion de tuberia HD DN200mm C-40 en TR 1.26m a 1.50m de profun. | m | 334.94 | 842.74 | 282267.34 |  | 1101.87 | -259.13 |  | 1053.42 | 842.736 | 210.68
| 03.02.06.01.04 | Suministro e instalacion de tuberia HD junta acerrojada DN200mm C-40(PFA 16bar) NTP-ISO TNO 1.26m a 1.50m de profun. | m | 350.28 | 252.05 | 88288.07 |  | 312.1 | -60.05 |  | 315.06 | 252.048 | 63.01
| 03.02.06.01.05 | Suministro e instalacion de tuberia HD junta acerrojada DN200mm C-40(PFA 16bar) NTP-ISO TSR 1.26m a 1.50m de profun. | m | 168.76 | 278.08 | 46928.78 |  | 343.94 | -65.86 |  | 347.6 | 278.08 | 69.52
| 03.02.06.01.06 | Suministro e instalacion de tuberia HD junta acerrojada DN200mm C-40(PFA 16bar) NTP-ISO TRO 1.26m a 1.50m de profun. | m | 512.09 | 898.78 | 460256.25 |  | 1036.8 | -138.02 |  | 1123.47 | 898.776 | 224.69
| 03.02.06.01.07 | Suministro e instalacion de accesorios para linea de ADUCCION-TRNCAL N°06 | Glb | 1 | 28824.17 | 28824.17 |  | 24624.65 | 4199.52 |  | 28824.17 | 28824.17 | 0
| 03.02.06.01.08 | Suministro e instalacion de accesorios acerrojadas para linea de ADUCCION-TRNCAL N°06 | Glb | 1 | 84304.81 | 84304.81 |  | 56781.53 | 27523.28 |  | 84304.81 | 84304.81 | 0
| 03.02.06.02 | CAMARAS DE VALVULAS DE AIRE Y PURGA | [8 empty] | 0 |  | 0
| 03.02.06.02.01 | VALVULAS | [8 empty] | 0 |  | 0
| 03.02.06.02.01.01 | Válvula aire triple efecto DN 50 en linea de alimentacion DN 200 | und | 2 | 4681.71 | 9363.42 |  | 5392.18 | -710.47 |  | 4681.71 | 4681.71 | 0
| 03.02.06.02.01.02 | Válvula de purga tipo compuerta DN 100 en linea de alimentacion DN 200 | und | 2 | 5309.17 | 10618.34 |  | 5973.14 | -663.97 |  | 5309.17 | 5309.17 | 0
| 03.02.06.02.01.03 | Suministro e instalacion hidraulica para cámara de derivación en linea DN 200 HFD | und | 1 | 12698.59 | 12698.59 |  | 18276.5 | -5577.91 |  | 18140.82 | 12698.574 | 5442.23
| 03.02.06.02.02 | ESTRUCTURAS | [8 empty] | 0 |  | 0
| 03.02.06.02.02.01 | Estructura de cámara de valvula de aire en t-normal | und | 2 | 6818.01 | 13636.02 |  | 5253.79 | 1564.22 |  | 5681.68 | 6818.016 | -1136.33
| 03.02.06.02.02.02 | Estructura de cámara de valvula de purga en t-normal | und | 1 | 7448.93 | 7448.93 |  | 5727.87 | 1721.06 |  | 6207.44 | 7448.928 | -1241.49
| 03.02.06.02.02.03 | Estructura de cámara de valvula de purga en t-semirocoso | und | 1 | 7700.02 | 7700.02 |  | 5897.82 | 1802.2 |  | 6416.69 | 7700.028 | -1283.33
| 03.02.06.02.02.04 | Cámara tipo cuadrada p/cámara de derivación en t.rocoso de 2,51 - 3,00 m prof. (Cemento P-V o HS) | und | 1 | 24012.56 | 24012.56 |  | 17571.22 | 6441.34 |  | 20010.47 | 24012.564 | -4002.09
| 03.02.07 | LINEAS DE ADUCCIÓN - TRONCAL N°07 - CÁMARA DE DISTRIBUCIÓN (CD-02) A MARGEN DERECHA I (PTO. "T") | [8 empty] | 0 |  | 0
| 03.02.07.01 | SUMINISTRO E INSTALACION DE TUBERIAS | [8 empty] | 0 |  | 0
| 03.02.07.01.01 | Suministro e instalacion de tuberia HD DN90mm C-40 en TR 1.01m a 1.25m de profun. | m | 175.34 | 331.68 | 58156.77 |  | 407.41 | -75.73 |  | 414.6 | 331.68 | 82.92
| 03.02.07.01.02 | Suministro e instalacion de tuberia HD junta acerrojada DN90mm C-40(PFA 24bar) NTP-ISO TRO 1.01m a 1.25m de profun. | m | 61.74 | 312.11 | 19269.67 |  | 360.91 | -48.8 |  | 390.14 | 312.112 | 78.03
| 03.02.07.01.03 | Suministro e instalacion de accesorios para linea de ADUCCION-TRONCAL N°07 | Glb | 1 | 2689.56 | 2689.56 |  | 2590.44 | 99.12 |  | 2689.56 | 2689.56 | 0
| 03.02.07.01.04 | Suministro e instalacion de accesorios acerrojados para linea de ADUCCION-TRONCAL N°07 | Glb | 1 | 474.98 | 474.98 |  | 464.73 | 10.25 |  | 474.97 | 474.97 | -0.01
| 03.02.07.02 | CAMARAS DE VALVULAS DE AIRE Y PURGA | [8 empty] | 0 |  | 0
| 03.02.07.02.01 | VALVULAS | [8 empty] | 0 |  | 0
| 03.02.07.02.01.01 | Válvula de aire triple efecto DN 25 en red DN 90mm | und | 1 | 9122.93 | 9122.93 |  | 2921.85 | 6201.08 |  | 2280.73 | 9122.92 | -6842.2
| 03.02.07.02.01.02 | Suministro e instalacion hidraulica para cámara de derivación en linea DN 90 HFD | und | 1 | 11041.59 | 11041.59 |  | 16546.07 | -5504.48 |  | 15773.71 | 11041.597 | 4732.12
| 03.02.07.02.02 | ESTRUCTURAS | [8 empty] | 0 |  | 0
| 03.02.07.02.02.01 | Estructura de cámara de valvula de aire en t. rocoso | und | 1 | 8020.09 | 8020.09 |  | 6178.54 | 1841.55 |  | 6683.41 | 8020.092 | -1336.68
| 03.02.07.02.02.02 | Cámara tipo cuadrada p/cámara de derivación en t.rocoso de 2,51 - 3,00 m prof. (Cemento P-V o HS) | und | 1 | 24012.56 | 24012.56 |  | 17571.22 | 6441.34 |  | 20010.47 | 24012.564 | -4002.09
| 03.02.08 | LINEAS DE ADUCCIÓN - TRONCAL N°08 - CÁMARA DE DISTRIBUCIÓN (CD-03) A ARAHUAY (PTO. "Y") | [8 empty] | 0 |  | 0
| 03.02.08.01 | SUMINISTRO E INSTALACION DE TUBERIAS | [8 empty] | 0 |  | 0
| 03.02.08.01.01 | Suministro e instalacion de tuberia HD DN100mm C-40 en TN 1.01m a 1.25m de profun. | m | 133.21 | 114.7 | 15279.19 |  | 188.79 | -74.09 |  | 143.37 | 114.696 | 28.67
| 03.02.08.01.02 | Suministro e instalacion de tuberia HD DN100mm C-40 en TSR 1.01m a 1.25m de profun. | m | 194.21 | 128.87 | 25027.84 |  | 206.84 | -77.97 |  | 161.09 | 128.872 | 32.22
| 03.02.08.01.03 | Suministro e instalacion de tuberia HD DN100mm C-40 en TR 1.01m a 1.25m de profun. | m | 85.37 | 340.95 | 29106.9 |  | 442.42 | -101.47 |  | 426.18 | 340.944 | 85.23
| 03.02.08.01.04 | Suministro e instalacion de tuberia HD junta acerrojada DN100mm C-40(PFA 16bar) NTP-ISO TNO 1.01m a 1.25m de profun. | m | 103.44 | 137.58 | 14231.28 |  | 163.84 | -26.26 |  | 171.99 | 137.592 | 34.41
| 03.02.08.01.05 | Suministro e instalacion de tuberia HD junta acerrojada DN100mm C-40(PFA 16bar) NTP-ISO TSR 1.01m a 1.25m de profun. | m | 54.39 | 157.23 | 8551.74 |  | 187.88 | -30.65 |  | 196.53 | 157.224 | 39.3
| 03.02.08.01.06 | Suministro e instalacion de tuberia HD junta acerrojada DN100mm C-40(PFA 16bar) NTP-ISO TRO 1.01m a 1.25m de profun. | m | 83.24 | 369.31 | 30741.36 |  | 423.46 | -54.15 |  | 461.62 | 369.296 | 92.31
| 03.02.08.01.07 | Suministro e instalacion de accesorios para linea de ADUCCION-TRONCAL N°08 | Glb | 1 | 16004.92 | 16004.92 |  | 14914.12 | 1090.8 |  | 16004.92 | 16004.92 | 0
| 03.02.08.01.08 | Suministro e instalacion de accesorios acerrojadas para linea de ADUCCION-TRONCAL N°08 | Glb | 1 | 3242.46 | 3242.46 |  | 3152.86 | 89.6 |  | 3242.46 | 3242.46 | 0
| 03.02.08.02 | CAMARAS DE VALVULAS DE AIRE Y PURGA | [8 empty] | 0 |  | 0
| 03.02.08.02.01 | VALVULAS | [8 empty] | 0 |  | 0
| 03.02.08.02.01.01 | Válvula de aire triple efecto DN 50 en red DN 100mm | und | 3 | 9735.24 | 29205.72 |  | 2925.26 | 6809.98 |  | 2433.81 | 9735.24 | -7301.43
| 03.02.08.02.01.02 | Válvula de purga tipo compuerta DN 50 en red DN 100mm | und | 1 | 11775.92 | 11775.92 |  | 2977.93 | 8797.99 |  | 2943.98 | 11775.92 | -8831.94
| 03.02.08.02.02 | ESTRUCTURAS | [8 empty] | 0 |  | 0
| 03.02.08.02.02.01 | Estructura de cámara de valvula de aire en t-normal | und | 2 | 6818.01 | 13636.02 |  | 5253.79 | 1564.22 |  | 5681.68 | 6818.016 | -1136.33
| 03.02.08.02.02.02 | Estructura de cámara de valvula de aire en t. rocoso | und | 1 | 8020.09 | 8020.09 |  | 6178.54 | 1841.55 |  | 6683.41 | 8020.092 | -1336.68
| 03.02.08.02.02.03 | Estructura de cámara de valvula de purga en t-normal | und | 1 | 7448.93 | 7448.93 |  | 5727.87 | 1721.06 |  | 6207.44 | 7448.928 | -1241.49
| 03.02.09 | LINEAS DE ADUCCIÓN - TRONCAL N°09 - CÁMARA DE DISTRIBUCIÓN (CD-03) A CHOCCO (PTO. "X") | [8 empty] | 0 |  | 0
| 03.02.09.01 | SUMINISTRO E INSTALACION DE TUBERIAS | [8 empty] | 0 |  | 0
| 03.02.09.01.01 | Suministro e instalacion de tuberia HD DN200mm C-40 en TN 1.26m a 1.50m de profun. | m | 193.76 | 196.01 | 37978.9 |  | 377.17 | -181.16 |  | 245.01 | 196.008 | 49
| 03.02.09.01.02 | Suministro e instalacion de tuberia HD DN200mm C-40 en TSR 1.26m a 1.50m de profun. | m | 169.17 | 222.04 | 37562.51 |  | 409.01 | -186.97 |  | 277.55 | 222.04 | 55.51
| 03.02.09.01.03 | Suministro e instalacion de tuberia HD DN200mm C-40 en TR 1.26m a 1.50m de profun. | m | 98.1 | 842.74 | 82672.79 |  | 1101.87 | -259.13 |  | 1053.42 | 842.736 | 210.68
| 03.02.09.01.04 | Suministro e instalacion de tuberia HD junta acerrojada DN200mm C-40(PFA 16bar) NTP-ISO TNO 1.26m a 1.50m de profun. | m | 33.96 | 252.05 | 8559.62 |  | 312.1 | -60.05 |  | 315.06 | 252.048 | 63.01
| 03.02.09.01.05 | Suministro e instalacion de tuberia HD junta acerrojada DN200mm C-40(PFA 16bar) NTP-ISO TSR 1.26m a 1.50m de profun. | m | 82.09 | 278.08 | 22827.59 |  | 343.94 | -65.86 |  | 347.6 | 278.08 | 69.52
| 03.02.09.01.06 | Suministro e instalacion de tuberia HD junta acerrojada DN200mm C-40(PFA 16bar) NTP-ISO TRO 1.26m a 1.50m de profun. | m | 53.79 | 898.78 | 48345.38 |  | 1036.8 | -138.02 |  | 1123.47 | 898.776 | 224.69
| 03.02.09.01.07 | Suministro e instalacion de accesorios para linea de ADUCCION-TRONCAL N°09 | Glb | 1 | 25706.7 | 25706.7 |  | 21911.94 | 3794.76 |  | 25706.69 | 25706.69 | -0.01
| 03.02.09.01.08 | Suministro e instalacion de accesorios acerrojados para linea de ADUCCION-TRONCAL N°09 | Glb | 1 | 10979.23 | 10979.23 |  | 7709.03 | 3270.2 |  | 10979.23 | 10979.23 | 0
| 03.02.09.02 | CAMARAS DE VALVULAS DE AIRE Y PURGA | [8 empty] | 0 |  | 0
| 03.02.09.02.01 | VALVULAS | [8 empty] | 0 |  | 0
| 03.02.09.02.01.01 | Válvula aire triple efecto DN 50 en linea de alimentacion DN 200 | und | 1 | 4681.71 | 4681.71 |  | 5392.18 | -710.47 |  | 4681.71 | 4681.71 | 0
| 03.02.09.02.02 | ESTRUCTURAS | [8 empty] | 0 |  | 0
| 03.02.09.02.02.01 | Estructura de cámara de valvula de aire en t. rocoso | und | 1 | 8020.09 | 8020.09 |  | 6178.54 | 1841.55 |  | 6683.41 | 8020.092 | -1336.68
| 03.02.10 | LINEAS DE ADUCCIÓN - TRONCAL N°10 - RESERVORIO APOYADO PROYECTADO(RAP-02) A TANKARPATA (PTO. "P") | [8 empty] | 0 |  | 0
| 03.02.10.01 | PAVIMENTOS, DEMOLICIONES, SELLADO DE BUZONES Y TUBERIAS | [8 empty] | 0 |  | 0
| 03.02.10.01.01 | Corte+rotura, ED y reposic. de pavimento flexible asfalto caliente de e= 2" | m2 | 402.26 | 177.7 | 71481.6 |  | 112.4 | 65.3 |  | 118.47 | 177.705 | -59.23
| 03.02.10.01.02 | Corte+rotura, ED y reposic. de pavimento rígido f'c 210 kg/cm2 de e= 8" | m2 | 203.06 | 205.05 | 41637.45 |  | 148.72 | 56.33 |  | 170.87 | 205.044 | -34.18
| 03.02.10.02 | SUMINISTRO E INSTALACION DE TUBERIAS | [8 empty] | 0 |  | 0
| 03.02.10.02.01 | Suministro e instalacion de tuberia HD DN200mm C-40 en TN 2.01 a 2.50m de profun. | m | 764.33 | 254.15 | 194254.47 |  | 443.26 | -189.11 |  | 317.69 | 254.152 | 63.54
| 03.02.10.02.02 | Suministro e instalacion de tuberia HD DN200mm C-40 en TSR 2.01 a 2.50m de profun. | m | 64.59 | 260.77 | 16843.13 |  | 451.66 | -190.89 |  | 325.96 | 260.768 | 65.19
| 03.02.10.02.03 | Suministro e instalacion de tuberia HD DN200mm C-40 en TR 2.01 a 2.50m de profun. | m | 143.16 | 881.13 | 126142.57 |  | 1143.23 | -262.1 |  | 1101.41 | 881.128 | 220.28
| 03.02.10.02.04 | Suministro e instalacion de tuberia HD junta acerrojada DN200mm C-40(PFA 16bar) NTP-ISO TNO 2.01m a 2.50m de profun. | m | 521.03 | 310.19 | 161618.3 |  | 378.19 | -68 |  | 387.74 | 310.192 | 77.55
| 03.02.10.02.05 | Suministro e instalacion de tuberia HD junta acerrojada DN200mm C-40(PFA 16bar) NTP-ISO TSR 2.01m a 2.50m de profun. | m | 82.28 | 316.81 | 26067.13 |  | 386.59 | -69.78 |  | 396.01 | 316.808 | 79.2
| 03.02.10.02.06 | Suministro e instalacion de tuberia HD junta acerrojada DN200mm C-40(PFA 16bar) NTP-ISO TRO 2.01m a 2.50m de profun. | m | 147.31 | 937.17 | 138054.51 |  | 1078.16 | -140.99 |  | 1171.46 | 937.168 | 234.29
| 03.02.10.02.07 | Suministro e instalacion de accesorios para linea de ADUCCION-TRONCAL N°10 | Glb | 1 | 14258.03 | 14258.03 |  | 11975.21 | 2282.82 |  | 14258.03 | 14258.03 | 0
| 03.02.10.02.08 | Suministro e instalacion de accesorios acerrojados para linea de ADUCCION-TRONCAL N°10 | Glb | 1 | 74200.02 | 74200.02 |  | 50441.1 | 23758.92 |  | 74200.03 | 74200.03 | 0.01
| 03.02.10.03 | CAMARAS DE VALVULAS DE AIRE Y PURGA | [8 empty] | 0 |  | 0
| 03.02.10.03.01 | VALVULAS | [8 empty] | 0 |  | 0
| 03.02.10.03.01.01 | Suministro e instalacion de valvula de control DN 200mm | und | 2 | 1378.15 | 2756.3 |  | 1361.08 | 17.07 |  | 1378.15 | 1378.15 | 0
| 03.02.10.03.01.02 | Válvula aire triple efecto DN 50 en linea de alimentacion DN 200 | und | 2 | 4681.71 | 9363.42 |  | 5392.18 | -710.47 |  | 4681.71 | 4681.71 | 0
| 03.02.10.03.01.03 | Válvula de purga tipo compuerta DN 100 en linea de alimentacion DN 200 | und | 2 | 5309.17 | 10618.34 |  | 5973.14 | -663.97 |  | 5309.17 | 5309.17 | 0
| 03.02.10.03.02 | ESTRUCTURAS | [8 empty] | 0 |  | 0
| 03.02.10.03.02.01 | Estructura de cámara de valvula de aire en t-normal | und | 1 | 6818.01 | 6818.01 |  | 5253.79 | 1564.22 |  | 5681.68 | 6818.016 | -1136.33
| 03.02.10.03.02.02 | Estructura de cámara de valvula de aire en t. rocoso | und | 1 | 8020.09 | 8020.09 |  | 6178.54 | 1841.55 |  | 6683.41 | 8020.092 | -1336.68
| 03.02.10.03.02.03 | Estructura de cámara de valvula de purga en t-normal | und | 1 | 7448.93 | 7448.93 |  | 5727.87 | 1721.06 |  | 6207.44 | 7448.928 | -1241.49
| 03.02.10.03.02.04 | Estructura de cámara de valvula de purga en t-semirocoso | und | 1 | 7700.02 | 7700.02 |  | 5897.82 | 1802.2 |  | 6416.69 | 7700.028 | -1283.33
| 03.02.10.04 | CRUCES E INTERFERENCIAS ESPECIALES | [8 empty] | 0 |  | 0
| 03.02.10.04.01 | Cruce de pase de redes existentes - linea de aduccion - troncal N°10 | und | 1 | 1656.65 | 1656.65 |  | 1456.4 | 200.25 |  | 1656.65 | 1656.65 | 0
| 3.03 | REDES SECUNDARIAS DE AGUA POTABLE | [8 empty] | 0 |  | 0
| 03.03.01 | AREA DE INFLUENCIA DEL RAP-01 | [8 empty] | 0 |  | 0
| 03.03.01.01 | CRUCES E INTERFERENCIAS ESPECIALES | [8 empty] | 0 |  | 0
| 03.03.01.01.01 | Reubicacion de Poste de Alumbrado | und | 11 | 803.26 | 8835.86 |  | 775.81 | 27.45 |  | 803.26 | 803.26 | 0
| 03.03.01.01.02 | Proteccion de redes existentes de agua potable | und | 3 | 46.68 | 140.04 |  | 40.47 | 6.21 |  | 46.68 | 46.68 | 0
| 03.03.01.01.03 | Proteccion de redes existentes de alcantarillado | und | 76 | 110.59 | 8404.84 |  | 99.16 | 11.43 |  | 110.59 | 110.59 | 0
| 03.03.01.01.04 | Proteccion de cable eléctrico de media ò alta tensión | und | 3 | 86.59 | 259.77 |  | 75.16 | 11.43 |  | 86.59 | 86.59 | 0
| 03.03.01.02 | SUMINISTRO E INSTALACION DE TUBERIAS | [8 empty] | 0 |  | 0
| 03.03.01.02.01 | Suministro e instalacion de tuberia HDPE PE 100 SDR 17 DN63mm en TN hasta 1.50m de profun. | m | 9438.9 | 32.451 | 306301.74 | 50.7693 | 60.35 | -27.899 |  | 64.91 | 32.455 | 32.459
| 03.03.01.02.02 | Suministro e instalacion de tuberia HDPE PE 100 SDR 17 DN63mm en TSR hasta 1.50m de profun. | m | 242.32 | 45.16 | 10943.17 |  | 84.85 | -39.69 |  | 90.33 | 45.165 | 45.17
| 03.03.01.02.03 | Suministro e instalacion de tuberia HDPE PE 100 SDR 17 DN63mm en TR hasta 1.50m de profun. | m | 813.5 | 170.1 | 138376.35 |  | 307.29 | -137.19 |  | 340.2 | 170.1 | 170.1
| 03.03.01.02.04 | Suministro e instalacion de tuberia HDPE PE 100 SDR 17 DN90mm en TN hasta 1.50m de profun. | m | 3500.92 | 39.47 | 138181.31 |  | 75.9 | -36.43 |  | 78.94 | 39.47 | 39.47
| 03.03.01.02.05 | Suministro e instalacion de tuberia HDPE PE 100 SDR 17 DN90mm en TSR hasta 1.50m de profun. | m | 189.79 | 52.18 | 9903.24 |  | 100.4 | -48.22 |  | 104.36 | 52.18 | 52.18
| 03.03.01.02.06 | Suministro e instalacion de tuberia HDPE PE 100 SDR 17 DN90mm en TR hasta 1.50m de profun. | m | 1164.13 | 177.11 | 206179.06 |  | 322.84 | -145.73 |  | 354.23 | 177.115 | 177.12
| 03.03.01.02.07 | Suministro e instalacion de tuberia HDPE PE 100 SDR 17 DN100mm en TSR hasta 1.50m de profun. | m | 21.4 | 60.89 | 1303.05 | 176.8298 | 119.22 | -58.33 |  | 121.78 | 60.89 | 60.89
| 03.03.01.02.08 | Suministro e instalacion de tuberia HDPE PE 100 SDR 17 DN100mm en TR hasta 1.50m de profun. | m | 26.65 | 217.49 | 5796.11 | 176.8298 | 398.04 | -180.55 |  | 434.99 | 217.495 | 217.5
| 03.03.01.02.09 | Suministro e instalacion de tuberia HD DN100mm C-40 en TN hasta 1.50m de profun. | m | 1104.21 | 119.45 | 131897.88 |  | 193.86 | -74.41 |  | 149.32 | 119.456 | 29.87
| 03.03.01.02.10 | Suministro e instalacion de tuberia HD DN150mm C-40 en TN hasta 1.50m de profun. | m | 987.73 | 152.85 | 150974.53 |  | 256.26 | -103.41 |  | 191.06 | 152.848 | 38.21
| 03.03.01.02.11 | Suministro e instalacion de accesorios para RAP-01 | Glb | 1 | 181804.19 | 181804.19 |  | 143937.73 | 37866.46 |  | 151503.49 | 181804.188 | -30300.7
| 03.03.01.02.12 | Suministro e instalacion de tuberia HDPE PE 100 SDR 17 DN100mm en TN hasta 1.50m de profun. | m | 164.23 | 47.89 | 7864.97 | 50.7693 | 93.84 | -45.95 |  | 95.77 | 47.885 | 47.88
| 03.03.01.02.13 | Suministro e instalacion de tuberia HD DN90mm C-40 en TN hasta 1.50m de profun. | m | 844.99 | 154.93 | 130914.3 |  | 208.83 | -53.9 |  | 193.66 | 154.928 | 38.73
| 03.03.01.03 | GRIFOS CONTRA INCENDIOs | [8 empty] | 0 |  | 0
| 03.03.01.03.01 | Suministro e instalacion de grifo y acces. C/Iincendio Ho. díctil 2 bocas tipo poste cuerpo seco NTP 350.102:2001 DN 90 | und | 6 | 4353.23 | 26119.38 |  | 4371.44 | -18.21 |  | 4353.23 | 4353.23 | 0
| 03.03.01.03.02 | Suministro e instalacion de grifo y acces. C/Iincendio Ho. díctil 2 bocas tipo poste cuerpo seco NTP 350.102:2001 DN 110 | und | 2 | 3904.55 | 7809.1 |  | 3949.11 | -44.56 |  | 3904.56 | 3904.56 | 0.01
| 03.03.01.04 | VALVULAS DE CONTROL | [8 empty] | 0 |  | 0
| 03.03.01.04.01 | Suministro e instalacion de valvula de control DN 50mm | und | 31 | 1153.36 | 35754.16 |  | 344.75 | 808.61 |  | 288.34 | 1153.36 | -865.02
| 03.03.01.04.02 | Suministro e instalacion de valvula de control DN 80mm | und | 22 | 1562 | 34364 |  | 453.22 | 1108.78 |  | 390.5 | 1562 | -1171.5
| 03.03.01.04.03 | Suministro e instalacion de valvula de control DN 100mm | und | 3 | 1779.12 | 5337.36 |  | 559.36 | 1219.76 |  | 444.78 | 1779.12 | -1334.34
| 03.03.01.04.04 | Suministro e instalacion de valvula de control DN 150mm | und | 3 | 2723.04 | 8169.12 |  | 858.99 | 1864.05 |  | 680.76 | 2723.04 | -2042.28
| 03.03.01.05 | CAMARAS DE VALVULAS DE AIRE Y PURGA | [8 empty] | 0 |  | 0
| 03.03.01.05.01 | VALVULAS | [8 empty] | 0 |  | 0
| 03.03.01.05.01.01 | Válvula de aire triple efecto DN 50 en red DN 63mm | und | 13 | 9199 | 119587 |  | 3012.34 | 6186.66 |  | 2299.75 | 9199 | -6899.25
| 03.03.01.05.01.02 | Válvula de aire triple efecto DN 50 en red DN 90mm | und | 4 | 9122.92 | 36491.68 |  | 2921.85 | 6201.07 |  | 2280.73 | 9122.92 | -6842.19
| 03.03.01.05.01.03 | Válvula de purga tipo compuerta DN 50 en red DN 63mm | und | 6 | 11117.72 | 66706.32 |  | 2902.24 | 8215.48 |  | 2779.43 | 11117.72 | -8338.29
| 03.03.01.05.01.04 | Válvula de purga tipo compuerta DN 50 en red DN 90mm | und | 3 | 11875.68 | 35627.04 |  | 3002.87 | 8872.81 |  | 2968.92 | 11875.68 | -8906.76
| 03.03.01.05.02 | ESTRUCTURAS | [8 empty] | 0 |  | 0
| 03.03.01.05.02.01 | Estructura de cámara de valvula de aire en t-normal | und | 13 | 6818.01 | 88634.13 |  | 5253.79 | 1564.22 |  | 5681.68 | 6818.016 | -1136.33
| 03.03.01.05.02.02 | Estructura de cámara de valvula de aire en t. semirocoso | und | 1 | 7048.61 | 7048.61 |  | 5409.58 | 1639.03 |  | 5873.84 | 7048.608 | -1174.77
| 03.03.01.05.02.03 | Estructura de cámara de valvula de aire en t. rocoso | und | 3 | 8020.09 | 24060.27 |  | 6178.54 | 1841.55 |  | 6683.41 | 8020.092 | -1336.68
| 03.03.01.05.02.04 | Estructura de cámara de valvula de purga en t-normal | und | 7 | 7448.93 | 52142.51 |  | 5727.87 | 1721.06 |  | 6207.44 | 7448.928 | -1241.49
| 03.03.01.05.02.05 | Estructura de cámara de valvula de purga en t. rocoso | und | 2 | 8623.9 | 17247.8 |  | 6634.44 | 1989.46 |  | 7186.58 | 8623.896 | -1437.32
| 03.03.01.06 | CAMARAS REDUCTORAS DE PRESION | [8 empty] | 0 |  | 0
| 03.03.01.06.01 | EQUIPAMIENTO HIDRAULICO | [8 empty] | 0 |  | 0
| 03.03.01.06.01.01 | Suministro Instalaciones hidraulicas p/camara rompe presion CRP-01 | und | 1 | 26174.81 | 26174.81 |  | 30963.39 | -4788.58 |  | 26174.81 | 26174.81 | 0
| 03.03.01.06.01.02 | Suministro Instalaciones hidraulicas p/camara rompe presion CRP-03 | und | 1 | 26173.74 | 26173.74 |  | 30959.27 | -4785.53 |  | 26173.74 | 26173.74 | 0
| 03.03.01.06.01.03 | Suministro Instalaciones hidraulicas p/camara rompe presion CRP-05 | und | 1 | 26367.72 | 26367.72 |  | 31135.93 | -4768.21 |  | 26367.72 | 26367.72 | 0
| 03.03.01.06.01.04 | Suministro Instalaciones hidraulicas p/camara rompe presion CRP-06 | und | 1 | 26265.11 | 26265.11 |  | 30993.07 | -4727.96 |  | 26265.11 | 26265.11 | 0
| 03.03.01.06.01.05 | Suministro Instalaciones hidraulicas p/camara rompe presion CRP-07 | und | 1 | 25844.45 | 25844.45 |  | 30609.61 | -4765.16 |  | 25844.45 | 25844.45 | 0
| 03.03.01.06.01.06 | Suministro Instalaciones hidraulicas p/camara rompe presion CRP-09 | und | 1 | 26174.81 | 26174.81 |  | 30963.39 | -4788.58 |  | 26174.81 | 26174.81 | 0
| 03.03.01.06.01.07 | Suministro Instalaciones hidraulicas p/camara rompe presion CRP-10 | und | 1 | 26364.11 | 26364.11 |  | 31129.27 | -4765.16 |  | 26364.11 | 26364.11 | 0
| 03.03.01.06.01.08 | Suministro Instalaciones hidraulicas p/camara rompe presion CRP-11 | und | 1 | 30096.53 | 30096.53 |  | 33101.68 | -3005.15 |  | 30096.53 | 30096.53 | 0
| 03.03.01.06.01.09 | Suministro Instalaciones hidraulicas p/camara rompe presion CRP-12 | und | 1 | 26012.82 | 26012.82 |  | 30726.57 | -4713.75 |  | 26012.82 | 26012.82 | 0
| 03.03.01.06.01.10 | Suministro Instalaciones hidraulicas p/camara rompe presion CRP-14 | und | 1 | 26297 | 26297 |  | 31157.37 | -4860.37 |  | 26297 | 26297 | 0
| 03.03.01.06.01.11 | Suministro Instalaciones hidraulicas p/camara rompe presion CRP-16 | und | 1 | 26174.81 | 26174.81 |  | 30963.39 | -4788.58 |  | 26174.81 | 26174.81 | 0
| 03.03.01.06.01.12 | Suministro Instalaciones hidraulicas p/camara rompe presion CRP-17 | und | 1 | 26365.18 | 26365.18 |  | 31133.39 | -4768.21 |  | 26365.18 | 26365.18 | 0
| 03.03.01.06.01.13 | Suministro Instalaciones hidraulicas p/camara rompe presion CRP-18 | und | 1 | 26266.18 | 26266.18 |  | 30997.19 | -4731.01 |  | 26266.18 | 26266.18 | 0
| 03.03.01.06.01.14 | Suministro Instalaciones hidraulicas p/camara rompe presion CRP-19 | und | 1 | 26316.91 | 26316.91 |  | 31010.72 | -4693.81 |  | 26316.91 | 26316.91 | 0
| 03.03.01.06.01.15 | Suministro Instalaciones hidraulicas p/camara rompe presion CRP-21 | und | 1 | 26297 | 26297 |  | 31157.37 | -4860.37 |  | 26297 | 26297 | 0
| 03.03.01.06.01.16 | Suministro Instalaciones hidraulicas p/camara rompe presion CRP-24 | und | 1 | 65851.07 | 65851.07 |  | 71821.43 | -5970.36 |  | 65851.07 | 65851.07 | 0
| 03.03.01.06.01.17 | Suministro Instalaciones hidraulicas p/camara rompe presion CRP-25 | und | 1 | 26364.11 | 26364.11 |  | 31129.27 | -4765.16 |  | 26364.11 | 26364.11 | 0
| 03.03.01.06.01.18 | Suministro Instalaciones hidraulicas p/camara rompe presion CRP-T1 | und | 1 | 66660.91 | 66660.91 |  | 72632.25 | -5971.34 |  | 66660.9 | 66660.9 | -0.01
| 03.03.01.06.01.19 | Suministro Instalaciones hidraulicas p/camara rompe presion CRP-T2 | und | 1 | 66660.91 | 66660.91 |  | 72632.25 | -5971.34 |  | 66660.9 | 66660.9 | -0.01
| 03.03.01.06.01.20 | Suministro Instalaciones hidraulicas p/camara rompe presion CRP-T3 | und | 1 | 66654.42 | 66654.42 |  | 72624.77 | -5970.35 |  | 66654.41 | 66654.41 | -0.01
| 03.03.01.06.02 | ESTRUCTURAS | [8 empty] | 0 |  | 0
| 03.03.01.06.02.01 | Cámara reductora de presion tipo I (B=1.50m, L=2.50m) en t. normal | und | 7 | 16571.44 | 116000.08 |  | 12404.61 | 4166.83 |  | 13809.54 | 16571.448 | -2761.9
| 03.03.01.06.02.02 | Cámara reductora de presion tipo I (B=1.50m, L=2.50m) en t. semirocoso | und | 2 | 17546.04 | 35092.08 |  | 13052.82 | 4493.22 |  | 14621.7 | 17546.04 | -2924.34
| 03.03.01.06.02.03 | Cámara reductora de presion tipo I (B=1.50m, L=2.50m) en t. rocoso | und | 2 | 23084.23 | 46168.46 |  | 17416.12 | 5668.11 |  | 19236.88 | 23084.256 | -3847.35
| 03.03.01.06.02.04 | Cámara reductora de presion tipo I (B=1.50m, L=2.70m) en t. normal | und | 4 | 17219.76 | 68879.04 |  | 12876.75 | 4343.01 |  | 14349.8 | 17219.76 | -2869.96
| 03.03.01.06.02.05 | Cámara reductora de presion tipo II (B=1.55m, L=3.00m) en t. normal | und | 1 | 18312.74 | 18312.74 |  | 13664.78 | 4647.96 |  | 15260.62 | 18312.744 | -3052.12
| 03.03.01.06.02.06 | Cámara reductora de presion tipo II (B=1.65m, L=3.80m) en t. normal | und | 1 | 22932.21 | 22932.21 |  | 17136.78 | 5795.43 |  | 19110.19 | 22932.228 | -3822.02
| 03.03.01.06.02.07 | Cámara reductora de presion tipo II (B=1.65m, L=3.80m) en t. semirocoso | und | 1 | 24726.38 | 24726.38 |  | 18348.99 | 6377.39 |  | 20605.32 | 24726.384 | -4121.06
| 03.03.01.06.02.08 | Cámara reductora de presion tipo II (B=1.65m, L=4.30m) en t. normal | und | 1 | 26044.95 | 26044.95 |  | 19509.4 | 6535.55 |  | 21704.12 | 26044.944 | -4340.83
| 03.03.01.06.02.09 | Cámara reductora de presion tipo II (B=1.65m, L=4.30m) en t. rocoso | und | 1 | 36788.77 | 36788.77 |  | 27779.1 | 9009.67 |  | 30657.31 | 36788.772 | -6131.46
| 03.03.01.07 | EMPALME Y CORTE DE REDES DE DISTRIBUCION | [8 empty] | 0 |  | 0
| 03.03.01.07.01 | Suministro e instalacion de accesorios para empalmes y cortes en RAP-01 | Glb | 1 | 20715.57 | 20715.57 |  | 23114.39 | -2398.82 |  | 20715.57 | 20715.57 | 0
| 03.03.01.08 | PAVIMENTOS, DEMOLICIONES, SELLADO DE BUZONES Y TUBERIAS | [8 empty] | 0 |  | 0
| 03.03.01.08.01 | Corte+rotura, ED y reposic. de pavimento flexible asfalto caliente de e= 2" | m2 | 635.29 | 177.7 | 112891.03 |  | 112.4 | 65.3 |  | 118.47 | 177.705 | -59.23
| 03.03.01.08.02 | Corte+rotura, ED y reposic. de pavimento rígido f'c 210 kg/cm2 de e= 6" | m2 | 2541.08 | 184.67 | 469261.24 |  | 137.65 | 47.02 |  | 153.89 | 184.668 | -30.78
| 03.03.01.08.03 | Reposición de jardines | m2 | 11.88 | 35.8 | 425.3 |  | 34.19 | 1.61 |  | 35.8 | 35.8 | 0
| 03.03.01.08.04 | Corte+rotura, ED y reposición de vereda rígida f'c 175 kg/cm2 de 10 cm espesor | m2 | 1250.52 | 145.11 | 181462.96 |  | 108.42 | 36.69 |  | 120.93 | 145.116 | -24.18
| 03.03.02 | AREA DE INFLUENCIA DEL RAP-02 | [8 empty] | 0 |  | 0
| 03.03.02.01 | CRUCES E INTERFERENCIAS ESPECIALES | [8 empty] | 0 |  | 0
| 03.03.02.01.01 | Reubicacion de Poste de Alumbrado | und | 48 | 803.26 | 38556.48 |  | 775.81 | 27.45 |  | 803.26 | 803.26 | 0
| 03.03.02.01.02 | Proteccion de redes existentes de alcantarillado | und | 93 | 110.59 | 10284.87 |  | 99.16 | 11.43 |  | 110.59 | 110.59 | 0
| 03.03.02.01.03 | Proteccion de cable eléctrico de media ò alta tensión | und | 307 | 86.59 | 26583.13 |  | 75.16 | 11.43 |  | 86.59 | 86.59 | 0
| 03.03.02.02 | SUMINISTRO E INSTALACION DE TUBERIAS | [8 empty] | 0 |  | 0
| 03.03.02.02.01 | Suministro e instalacion de tuberia HDPE PE 100 SDR 17 DN63mm en TN hasta 1.50m de profun. | m | 17677.76 | 32.451 | 573660.99 | 50.7693 | 60.35 | -27.899 |  | 64.91 | 32.455 | 32.459
| 03.03.02.02.02 | Suministro e instalacion de tuberia HDPE PE 100 SDR 17 DN63mm en TSR hasta 1.50m de profun. | m | 2934.81 | 45.16 | 132536.02 | 176.8298 | 84.85 | -39.69 |  | 90.33 | 45.165 | 45.17
| 03.03.02.02.03 | Suministro e instalacion de tuberia HDPE PE 100 SDR 17 DN63mm en TR hasta 1.50m de profun. | m | 3027.17 | 170.1 | 514921.62 | 176.8298 | 307.29 | -137.19 |  | 340.2 | 170.1 | 170.1
| 03.03.02.02.04 | Suministro e instalacion de tuberia HDPE PE 100 SDR 17 DN90mm en TN hasta 1.50m de profun. | m | 8390.52 | 39.47 | 331173.82 | 50.7693 | 75.9 | -36.43 |  | 78.94 | 39.47 | 39.47
| 03.03.02.02.05 | Suministro e instalacion de tuberia HDPE PE 100 SDR 17 DN90mm en TSR hasta 1.50m de profun. | m | 710.07 | 52.18 | 37051.45 | 176.8298 | 100.4 | -48.22 |  | 104.36 | 52.18 | 52.18
| 03.03.02.02.06 | Suministro e instalacion de tuberia HDPE PE 100 SDR 17 DN90mm en TR hasta 1.50m de profun. | m | 1089.63 | 177.11 | 192984.37 | 176.8298 | 322.84 | -145.73 |  | 354.23 | 177.115 | 177.12
| 03.03.02.02.07 | Suministro e instalacion de tuberia HDPE PE 100 SDR 17 DN100mm en TN hasta 1.50m de profun. | m | 2786.75 | 47.89 | 133457.46 | 50.7693 | 93.84 | -45.95 |  | 95.77 | 47.885 | 47.88
| 03.03.02.02.08 | Suministro e instalacion de tuberia HDPE PE 100 SDR 17 DN100mm en TSR hasta 1.50m de profun. | m | 536.86 | 60.89 | 32689.41 | 176.8298 | 119.22 | -58.33 |  | 121.78 | 60.89 | 60.89
| 03.03.02.02.09 | Suministro e instalacion de tuberia HDPE PE 100 SDR 17 DN100mm en TR hasta 1.50m de profun. | m | 207.03 | 217.49 | 45026.95 | 213.8754 | 398.04 | -180.55 | 213.8754 | 434.99 | 217.495 | 217.5
| 03.03.02.02.10 | Suministro e instalacion de tuberia HDPE PE 100 SDR 17 DN160mm en TN hasta 1.50m de profun. | m | 192.92 | 63.6 | 12269.71 | 60.7418 | 135.66 | -72.06 | 60.7418 | 127.18 | 63.59 | 63.58
| 03.03.02.02.11 | Suministro e instalacion de tuberia HD DN90mm C-40 en TN hasta 1.50m de profun. | m | 180.47 | 154.93 | 27960.22 |  | 208.83 | -53.9 |  | 193.66 | 154.928 | 38.73
| 03.03.02.02.12 | Suministro e instalacion de tuberia HD DN90mm C-40 en TSR hasta 1.50m de profun. | m | 122.1 | 175.27 | 21400.47 |  | 233.33 | -58.06 |  | 219.08 | 175.264 | 43.81
| 03.03.02.02.13 | Suministro e instalacion de tuberia HD DN100mm C-40 en TN hasta 1.50m de profun. | m | 290.86 | 119.46 | 34746.14 |  | 193.86 | -74.4 |  | 149.32 | 119.456 | 29.86
| 03.03.02.02.14 | Suministro e instalacion de tuberia HD DN100mm C-40 en TSR hasta 1.50m de profun. | m | 233.5 | 140.26 | 32750.71 |  | 219.24 | -78.98 |  | 175.33 | 140.264 | 35.07
| 03.03.02.02.15 | Suministro e instalacion de tuberia HD DN100mm C-40 en TR hasta 1.50m de profun. | m | 553.31 | 390.83 | 216250.15 |  | 498.06 | -107.23 |  | 488.54 | 390.832 | 97.71
| 03.03.02.02.16 | Suministro e instalacion de tuberia HD DN150mm C-40 en TN hasta 1.50m de profun. | m | 496.24 | 152.85 | 75850.28 |  | 256.26 | -103.41 |  | 191.06 | 152.848 | 38.21
| 03.03.02.02.17 | Suministro e instalacion de tuberia HD DN150mm C-40 en TSR hasta 1.50m de profun. | m | 8.02 | 173.65 | 1392.67 |  | 281.64 | -107.99 |  | 217.07 | 173.656 | 43.42
| 03.03.02.02.18 | Suministro e instalacion de tuberia HD DN150mm C-40 en TR hasta 1.50m de profun. | m | 82.64 | 424.21 | 35056.71 |  | 560.46 | -136.25 |  | 530.28 | 424.224 | 106.07
| 03.03.02.02.19 | Suministro e instalacion de accesorios para RAP-02 | Glb | 1 | 482448.73 | 482448.73 |  | 467152.39 | 15296.34 |  | 482448.75 | 482448.75 | 0.02
| 03.03.02.03 | GRIFOS CONTRA INCENDIOS | [8 empty] | 0 |  | 0
| 03.03.02.03.01 | Suministro e instalación de grifo y acces. C/Incendio Ho. dúctil 2 bocas tipo poste cuerpo seco NTP 350.102:2001 DN 63 | und | 3 | 4354.39 | 13063.17 |  | 4372.6 | -18.21 |  | 4354.39 | 4354.39 | 0
| 03.03.02.03.02 | Suministro e instalación de grifo y acces. C/Incendio Ho. dúctil 2 bocas tipo poste cuerpo seco NTP 350.102:2001 DN 90 | und | 25 | 4353.23 | 108830.75 |  | 4371.44 | -18.21 |  | 4353.23 | 4353.23 | 0
| 03.03.02.03.03 | Suministro e instalación de grifo y acces. C/Incendio Ho. dúctil 2 bocas tipo poste cuerpo seco NTP 350.102:2001 DN 110 | und | 10 | 3904.55 | 39045.5 |  | 3949.11 | -44.56 |  | 3904.56 | 3904.56 | 0.01
| 03.03.02.04 | VALVULAS DE CONTROL | [8 empty] | 0 |  | 0
| 03.03.02.04.01 | Suministro e instalacion de valvula de control DN 50mm | und | 100 | 1153.36 | 115336 |  | 344.75 | 808.61 |  | 288.34 | 1153.36 | -865.02
| 03.03.02.04.02 | Suministro e instalacion de valvula de control DN 80mm | und | 39 | 1562 | 60918 |  | 453.22 | 1108.78 |  | 390.5 | 1562 | -1171.5
| 03.03.02.04.03 | Suministro e instalacion de valvula de control DN 100mm | und | 10 | 1779.12 | 17791.2 |  | 559.36 | 1219.76 |  | 444.78 | 1779.12 | -1334.34
| 03.03.02.04.04 | Suministro e instalacion de valvula de control DN 150mm | und | 1 | 2723.04 | 2723.04 |  | 858.99 | 1864.05 |  | 680.76 | 2723.04 | -2042.28
| 03.03.01.05 | CAMARAS DE VALVULAS DE AIRE Y PURGA | [8 empty] | 0 |  | 0
| 03.03.02.05.01 | VALVULAS | [8 empty] | 0 |  | 0
| 03.03.02.05.01.01 | Válvula de aire triple efecto DN 50 en red DN 63mm | und | 30 | 9199 | 275970 |  | 3012.34 | 6186.66 |  | 2299.75 | 9199 | -6899.25
| 03.03.02.05.01.02 | Válvula de aire triple efecto DN 50 en red DN 90mm | und | 9 | 9122.92 | 82106.28 |  | 2921.85 | 6201.07 |  | 2280.73 | 9122.92 | -6842.19
| 03.03.02.05.01.03 | Válvula de aire triple efecto DN 50 en red DN 100mm | und | 3 | 9735.24 | 29205.72 |  | 2925.26 | 6809.98 |  | 2433.81 | 9735.24 | -7301.43
| 03.03.02.05.01.04 | Válvula de aire triple efecto DN 50 en red DN 160mm | und | 1 | 3489.11 | 3489.11 |  | 3811.78 | -322.67 |  | 3489.12 | 3489.12 | 0.01
| 03.03.02.05.01.05 | Válvula de purga tipo compuerta DN 50 en red DN 63mm | und | 19 | 11117.72 | 211236.68 |  | 2902.24 | 8215.48 |  | 2779.43 | 11117.72 | -8338.29
| 03.03.02.05.01.06 | Válvula de purga tipo compuerta DN 50 en red DN 90mm | und | 6 | 11875.68 | 71254.08 |  | 3002.87 | 8872.81 |  | 2968.92 | 11875.68 | -8906.76
| 03.03.02.05.01.07 | Válvula de purga tipo compuerta DN 50 en red DN 100mm | und | 1 | 11775.92 | 11775.92 |  | 2977.93 | 8797.99 |  | 2943.98 | 11775.92 | -8831.94
| 03.03.02.05.02 | ESTRUCTURAS | [8 empty] | 0 |  | 0
| 03.03.02.05.02.01 | Estructura de cámara de valvula de aire en t-normal | und | 28 | 6818.01 | 190904.28 |  | 5253.79 | 1564.22 |  | 5681.68 | 6818.016 | -1136.33
| 03.03.02.05.02.02 | Estructura de cámara de valvula de aire en t. semirocoso | und | 5 | 7048.61 | 35243.05 |  | 5409.58 | 1639.03 |  | 5873.84 | 7048.608 | -1174.77
| 03.03.02.05.02.03 | Estructura de cámara de valvula de aire en t. rocoso | und | 10 | 8020.09 | 80200.9 |  | 6178.54 | 1841.55 |  | 6683.41 | 8020.092 | -1336.68
| 03.03.02.05.02.04 | Estructura de cámara de valvula de purga en t-normal | und | 24 | 7448.93 | 178774.32 |  | 5727.87 | 1721.06 |  | 6207.44 | 7448.928 | -1241.49
| 03.03.02.05.02.05 | Estructura de cámara de valvula de purga en t. rocoso | und | 2 | 8623.9 | 17247.8 |  | 6634.44 | 1989.46 |  | 7186.58 | 8623.896 | -1437.32
| 03.03.02.06.01 | EQUIPAMIENTO HIDRAULICO | [8 empty] | 0 |  | 0
| 03.03.02.06.01.01 | Suministro Instalaciones hidraulicas p/camara rompe presion CRP-02 | und | 1 | 35323.25 | 35323.25 |  | 37064.08 | -1740.83 |  | 35323.25 | 35323.25 | 0
| 03.03.02.06.01.02 | Suministro Instalaciones hidraulicas p/camara rompe presion CRP-03 | und | 1 | 26173.74 | 26173.74 |  | 30959.27 | -4785.53 |  | 26173.74 | 26173.74 | 0
| 03.03.02.06.01.03 | Suministro Instalaciones hidraulicas p/camara rompe presion CRP-04 | und | 1 | 26298.07 | 26298.07 |  | 31161.49 | -4863.42 |  | 26298.07 | 26298.07 | 0
| 03.03.02.06.01.04 | Suministro Instalaciones hidraulicas p/camara rompe presion CRP-05 | und | 1 | 26367.72 | 26367.72 |  | 31135.93 | -4768.21 |  | 26367.72 | 26367.72 | 0
| 03.03.02.06.01.05 | Suministro Instalaciones hidraulicas p/camara rompe presion CRP-06 | und | 1 | 26265.11 | 26265.11 |  | 30993.07 | -4727.96 |  | 26265.11 | 26265.11 | 0
| 03.03.02.06.01.06 | Suministro Instalaciones hidraulicas p/camara rompe presion CRP-07 | und | 1 | 25844.45 | 25844.45 |  | 30609.61 | -4765.16 |  | 25844.45 | 25844.45 | 0
| 03.03.02.06.01.07 | Suministro Instalaciones hidraulicas p/camara rompe presion CRP-08 | und | 1 | 34571.92 | 34571.92 |  | 43130.42 | -8558.5 |  | 34571.9 | 34571.9 | -0.02
| 03.03.02.06.01.08 | Suministro Instalaciones hidraulicas p/camara rompe presion CRP-09 | und | 1 | 26174.81 | 26174.81 |  | 30963.39 | -4788.58 |  | 26174.81 | 26174.81 | 0
| 03.03.02.06.01.09 | Suministro Instalaciones hidraulicas p/camara rompe presion CRP-10 | und | 1 | 26364.11 | 26364.11 |  | 31129.27 | -4765.16 |  | 26364.11 | 26364.11 | 0
| 03.03.02.06.01.10 | Suministro Instalaciones hidraulicas p/camara rompe presion CRP-11 | und | 1 | 30096.53 | 30096.53 |  | 33101.68 | -3005.15 |  | 30096.53 | 30096.53 | 0
| 03.03.02.06.01.11 | Suministro Instalaciones hidraulicas p/camara rompe presion CRP-12 | und | 1 | 26012.82 | 26012.82 |  | 30726.57 | -4713.75 |  | 26012.82 | 26012.82 | 0
| 03.03.02.06.01.12 | Suministro Instalaciones hidraulicas p/camara rompe presion CRP-13 | und | 1 | 26756.39 | 26756.39 |  | 31545 | -4788.61 |  | 26756.42 | 26756.42 | 0.03
| 03.03.02.06.01.13 | Suministro Instalaciones hidraulicas p/camara rompe presion CRP-14 | und | 1 | 26297 | 26297 |  | 31157.37 | -4860.37 |  | 26297 | 26297 | 0
| 03.03.02.06.01.14 | Suministro Instalaciones hidraulicas p/camara rompe presion CRP-15 | und | 1 | 34571.9 | 34571.9 |  | 43130.42 | -8558.52 |  | 34571.9 | 34571.9 | 0
| 03.03.02.06.01.15 | Suministro Instalaciones hidraulicas p/camara rompe presion CRP-16 | und | 1 | 26174.81 | 26174.81 |  | 30963.39 | -4788.58 |  | 26174.81 | 26174.81 | 0
| 03.03.02.06.01.16 | Suministro Instalaciones hidraulicas p/camara rompe presion CRP-17 | und | 1 | 26365.18 | 26365.18 |  | 31133.39 | -4768.21 |  | 26365.18 | 26365.18 | 0
| 03.03.02.06.01.17 | Suministro Instalaciones hidraulicas p/camara rompe presion CRP-18 | und | 1 | 26266.18 | 26266.18 |  | 30997.19 | -4731.01 |  | 26266.18 | 26266.18 | 0
| 03.03.02.06.01.18 | Suministro Instalaciones hidraulicas p/camara rompe presion CRP-19 | und | 1 | 26316.91 | 26316.91 |  | 31010.72 | -4693.81 |  | 26316.91 | 26316.91 | 0
| 03.03.02.06.01.19 | Suministro Instalaciones hidraulicas p/camara rompe presion CRP-20 | und | 1 | 41777.28 | 41777.28 |  | 46748.64 | -4971.36 |  | 41777.28 | 41777.28 | 0
| 03.03.02.06.01.20 | Suministro Instalaciones hidraulicas p/camara rompe presion CRP-21 | und | 1 | 26297 | 26297 |  | 31157.37 | -4860.37 |  | 26297 | 26297 | 0
| 03.03.02.06.01.21 | Suministro Instalaciones hidraulicas p/camara rompe presion CRP-22 | und | 1 | 26788.38 | 26788.38 |  | 31782.98 | -4994.6 |  | 26788.37 | 26788.37 | -0.01
| 03.03.02.06.01.22 | Suministro Instalaciones hidraulicas p/camara rompe presion CRP-23 | und | 1 | 26788.38 | 26788.38 |  | 31782.98 | -4994.6 |  | 26788.37 | 26788.37 | -0.01
| 03.03.02.06.01.23 | Suministro Instalaciones hidraulicas p/camara rompe presion CRP-24 | und | 1 | 65851.07 | 65851.07 |  | 71821.43 | -5970.36 |  | 65851.07 | 65851.07 | 0
| 03.03.02.06.01.24 | Suministro Instalaciones hidraulicas p/camara rompe presion CRP-25 | und | 1 | 26364.11 | 26364.11 |  | 31129.27 | -4765.16 |  | 26364.11 | 26364.11 | 0
| 03.03.02.06.01.25 | Suministro Instalaciones hidraulicas p/camara rompe presion CRP-26 | und | 1 | 26788.38 | 26788.38 |  | 31782.98 | -4994.6 |  | 26788.37 | 26788.37 | -0.01
| 03.03.02.06.01.26 | Suministro Instalaciones hidraulicas p/camara rompe presion CRP-27 | und | 1 | 26788.38 | 26788.38 |  | 31782.98 | -4994.6 |  | 26788.37 | 26788.37 | -0.01
| 03.03.02.06.01.27 | Suministro Instalaciones hidraulicas p/camara rompe presion CRP-29 | und | 1 | 26788.38 | 26788.38 |  | 31782.98 | -4994.6 |  | 26788.37 | 26788.37 | -0.01
| 03.03.02.06.01.28 | Suministro Instalaciones hidraulicas p/camara rompe presion CRP-30 | und | 1 | 26788.38 | 26788.38 |  | 31782.98 | -4994.6 |  | 26788.37 | 26788.37 | -0.01
| 03.03.02.06.01.29 | Suministro Instalaciones hidraulicas p/camara rompe presion CRP-31 | und | 1 | 26788.38 | 26788.38 |  | 31782.98 | -4994.6 |  | 26788.37 | 26788.37 | -0.01
| 03.03.02.06.01.30 | Suministro Instalaciones hidraulicas p/camara rompe presion CRP-32 | und | 1 | 26788.38 | 26788.38 |  | 31782.98 | -4994.6 |  | 26788.37 | 26788.37 | -0.01
| 03.03.02.06.01.31 | Suministro Instalaciones hidraulicas p/camara rompe presion CRP-33 | und | 1 | 26788.38 | 26788.38 |  | 31782.98 | -4994.6 |  | 26788.37 | 26788.37 | -0.01
| 03.03.02.06.01.32 | Suministro Instalaciones hidraulicas p/camara rompe presion CRP-34 | und | 1 | 26788.38 | 26788.38 |  | 31782.98 | -4994.6 |  | 26788.37 | 26788.37 | -0.01
| 03.03.02.06.01.33 | Suministro Instalaciones hidraulicas p/camara rompe presion CRP-35 | und | 1 | 26988.38 | 26988.38 |  | 31982.98 | -4994.6 |  | 26988.37 | 26988.37 | -0.01
| 03.03.02.06.01.34 | Suministro Instalaciones hidraulicas p/camara rompe presion CRP-36 | und | 1 | 26988.38 | 26988.38 |  | 31982.98 | -4994.6 |  | 26988.37 | 26988.37 | -0.01
| 03.03.02.06.01.35 | Suministro Instalaciones hidraulicas p/camara rompe presion CRP-37 | und | 1 | 26788.38 | 26788.38 |  | 31782.98 | -4994.6 |  | 26788.37 | 26788.37 | -0.01
| 03.03.02.06.01.36 | Suministro Instalaciones hidraulicas p/camara rompe presion CRP-38 | und | 1 | 26788.38 | 26788.38 |  | 31782.98 | -4994.6 |  | 26788.37 | 26788.37 | -0.01
| 03.03.02.06.01.37 | Suministro Instalaciones hidraulicas p/camara rompe presion CRP-39 | und | 1 | 26788.38 | 26788.38 |  | 31782.98 | -4994.6 |  | 26788.37 | 26788.37 | -0.01
| 03.03.02.06.01.38 | Suministro Instalaciones hidraulicas p/camara rompe presion CRP-77 | und | 1 | 26788.38 | 26788.38 |  | 31782.98 | -4994.6 |  | 26788.37 | 26788.37 | -0.01
| 03.03.02.06.01.39 | Suministro Instalaciones hidraulicas p/camara rompe presion CRP-78 | und | 1 | 26788.38 | 26788.38 |  | 31782.98 | -4994.6 |  | 26788.37 | 26788.37 | -0.01
| 03.03.02.06.01.40 | Suministro Instalaciones hidraulicas p/camara rompe presion CRP-80 | und | 1 | 26788.38 | 26788.38 |  | 31782.98 | -4994.6 |  | 26788.37 | 26788.37 | -0.01
| 03.03.02.06.02 | ESTRUCTURAS | [8 empty] | 0 |  | 0
| 03.03.02.06.02.01 | Cámara reductora de presion tipo I (B=1.50m, L=2.50m) en t. normal | und | 10 | 16571.44 | 165714.4 |  | 12404.61 | 4166.83 |  | 13809.54 | 16571.448 | -2761.9
| 03.03.02.06.02.02 | Cámara reductora de presion tipo I (B=1.50m, L=2.50m) en t. semirocoso | und | 2 | 17546.04 | 35092.08 |  | 13052.82 | 4493.22 |  | 14621.7 | 17546.04 | -2924.34
| 03.03.02.06.02.03 | Cámara reductora de presion tipo I (B=1.50m, L=2.50m) en t. rocoso | und | 6 | 23084.23 | 138505.38 |  | 17416.12 | 5668.11 |  | 19236.88 | 23084.256 | -3847.35
| 03.03.02.06.02.04 | Cámara reductora de presion tipo I (B=1.50m, L=2.70m) en t. normal | und | 6 | 17219.76 | 103318.56 |  | 12876.75 | 4343.01 |  | 14349.8 | 17219.76 | -2869.96
| 03.03.02.06.02.05 | Cámara reductora de presion tipo I (B=1.50m, L=2.70m) en t. semirocoso | und | 2 | 18574.63 | 37149.26 |  | 13801.81 | 4772.82 |  | 15478.86 | 18574.632 | -3095.77
| 03.03.02.06.02.06 | Cámara reductora de presion tipo I (B=1.50m, L=2.70m) en t. rocoso | und | 2 | 24188.68 | 48377.36 |  | 18241.61 | 5947.07 |  | 20157.24 | 24188.688 | -4031.44
| 03.03.02.06.02.07 | Cámara reductora de presion tipo I (B=1.50m, L=2.95m) en t. normal | und | 1 | 18361.34 | 18361.34 |  | 13733.12 | 4628.22 |  | 15301.12 | 18361.344 | -3060.22
| 03.03.02.06.02.08 | Cámara reductora de presion tipo I (B=1.50m, L=2.95m) en t. semirocoso | und | 1 | 19807.93 | 19807.93 |  | 14720.26 | 5087.67 |  | 16506.61 | 19807.932 | -3301.32
| 03.03.02.06.02.09 | Cámara reductora de presion tipo I (B=1.50m, L=2.95m) en t. rocoso | und | 1 | 25814.73 | 25814.73 |  | 19470.79 | 6343.94 |  | 21512.28 | 25814.736 | -4302.45
| 03.03.02.06.02.10 | Cámara reductora de presion tipo II (B=1.55m, L=2.90m) en t. normal | und | 1 | 18683.67 | 18683.67 |  | 13973.09 | 4710.58 |  | 15569.73 | 18683.676 | -3113.94
| 03.03.02.06.02.11 | Cámara reductora de presion tipo II (B=1.55m, L=2.90m) en t. rocoso | und | 1 | 26296.24 | 26296.24 |  | 19833.35 | 6462.89 |  | 21913.54 | 26296.248 | -4382.7
| 03.03.02.06.02.12 | Cámara reductora de presion tipo II (B=1.55m, L=3.00m) en t. normal | und | 2 | 18312.74 | 36625.48 |  | 13664.78 | 4647.96 |  | 15260.62 | 18312.744 | -3052.12
| 03.03.02.06.02.13 | Cámara reductora de presion tipo II (B=1.55m, L=3.30m) en t. rocoso | und | 2 | 29365.29 | 58730.58 |  | 22188.26 | 7177.03 |  | 24471.08 | 29365.296 | -4894.21
| 03.03.02.06.02.14 | Cámara reductora de presion tipo IV (B=1.60m, L=3.20m) en t. normal | und | 2 | 19834.58 | 39669.16 |  | 14819.22 | 5015.36 |  | 16528.82 | 19834.584 | -3305.76
| 03.03.02.06.02.15 | Cámara reductora de presion tipo IV (B=1.60m, L=3.20m) en t. rocoso | und | 1 | 27980.11 | 27980.11 |  | 21084.64 | 6895.47 |  | 23316.76 | 27980.112 | -4663.35
| 03.03.02.07 | EMPALME Y CORTE DE REDES DE DISTRIBUCION | [8 empty] | 0 |  | 0
| 03.03.02.07.01 | Suministro e instalacion de accesorios para empalmes y cortes en RAP-02 | Glb | 1 | 9624.67 | 9624.67 |  | 10333.28 | -708.61 |  | 9624.69 | 9624.69 | 0.02
| 03.03.02.08 | PAVIMENTOS, DEMOLICIONES, SELLADO DE BUZONES Y TUBERIAS | [8 empty] | 0 |  | 0
| 03.03.02.08.01 | Corte+rotura, ED y reposic. de pavimento flexible asfalto caliente de e= 2" | m2 | 447.52 | 177.7 | 79524.3 |  | 112.4 | 65.3 |  | 118.47 | 177.705 | -59.23
| 03.03.02.08.02 | Corte+rotura, ED y reposic. de pavimento rígido f'c 210 kg/cm2 de e= 6" | m2 | 6572.47 | 184.67 | 1213738.03 |  | 137.65 | 47.02 |  | 153.89 | 184.668 | -30.78
| 03.03.02.08.03 | Corte+rotura, ED y reposic. de escalera de concreto simple | m2 | 101.2 | 239.07 | 24193.88 |  | 168.98 | 70.09 |  | 199.22 | 239.064 | -39.85
| 03.03.03 | AREA DE INFLUENCIA DEL RAE-01 | [8 empty] | 0 |  | 0
| 03.03.03.01 | CRUCES E INTERFERENCIAS ESPECIALES | [8 empty] | 0 |  | 0
| 03.03.03.01.01 | Proteccion de redes existentes de agua potable | und | 2 | 46.68 | 93.36 |  | 40.47 | 6.21 |  | 46.68 | 46.68 | 0
| 03.03.03.01.02 | Proteccion de redes existentes de alcantarillado | und | 19 | 110.59 | 2101.21 |  | 99.16 | 11.43 |  | 110.59 | 110.59 | 0
| 03.03.03.01.03 | Proteccion de cable eléctrico de media ò alta tensión | und | 12 | 86.59 | 1039.08 |  | 75.16 | 11.43 |  | 86.59 | 86.59 | 0
| 03.03.03.02 | SUMINISTRO E INSTALACION DE TUBERIAS | [8 empty] | 0 |  | 0
| 03.03.03.02.01 | Suministro e instalacion de tuberia PVC-U PN 10 DN63mm en TN hasta 1.50m de profun. | m | 64.01 | 32.69 | 2092.49 |  | 51.35 | -18.66 |  | 54.49 | 32.694 | 21.8
| 03.03.03.02.02 | Suministro e instalacion de tuberia PVC-U PN 10 DN100mm en TN hasta 1.50m de profun. | m | 220.24 | 47.72 | 10509.85 |  | 80.13 | -32.41 |  | 79.51 | 47.706 | 31.79
| 03.03.03.02.03 | Suministro e instalacion de tuberia PVC-U PN 10 DN160mm en TN hasta 1.50m de profun. | m | 932.01 | 58.56 | 54578.51 |  | 106.58 | -48.02 |  | 97.62 | 58.572 | 39.06
| 03.03.03.02.04 | Suministro e instalacion de accesorios para RAE-01 | Glb | 1 | 26940.91 | 26940.91 |  | 25144.44 | 1796.47 |  | 26940.9 | 26940.9 | -0.01
| 03.03.03.03 | GRIFOS CONTRA INCENDIOS | [8 empty] | 0 |  | 0
| 03.03.03.03.01 | Suministro e instalacion de grifo y acces. C/Iincendio Ho. díctil 2 bocas tipo poste cuerpo seco NTP 350.102:2001 DN 160 | und | 2 | 4513.06 | 9026.12 |  | 4546.69 | -33.63 |  | 4513.06 | 4513.06 | 0
| 03.03.03.04 | VALVULAS DE CONTROL | [8 empty] | 0 |  | 0
| 03.03.03.04.01 | Suministro e instalacion de valvula de control DN 50mm | und | 5 | 1153.36 | 5766.8 |  | 344.75 | 808.61 |  | 288.34 | 1153.36 | -865.02
| 03.03.03.04.02 | Suministro e instalacion de valvula de control DN 80mm | und | 1 | 1562 | 1562 |  | 453.22 | 1108.78 |  | 390.5 | 1562 | -1171.5
| 03.03.03.04.03 | Suministro e instalacion de valvula de control DN 100mm | und | 1 | 1779.12 | 1779.12 |  | 559.36 | 1219.76 |  | 444.78 | 1779.12 | -1334.34
| 03.03.03.04.04 | Suministro e instalacion de valvula de control DN 150mm | und | 4 | 2723.04 | 10892.16 |  | 858.99 | 1864.05 |  | 680.76 | 2723.04 | -2042.28
| 03.03.03.05 | CAMARAS DE VALVULAS DE PURGA | [8 empty] | 0 |  | 0
| 03.03.03.05.01 | VALVULAS | [8 empty] | 0 |  | 0
| 03.03.03.05.01.01 | Válvula de purga tipo compuerta DN 50 en red DN 160mm | und | 1 | 3044.76 | 3044.76 |  | 3305.26 | -260.5 |  | 3044.76 | 3044.76 | 0
| 03.03.03.05.02 | ESTRUCTURAS | [8 empty] | 0 |  | 0
| 03.03.03.05.02.01 | Estructura de cámara de valvula de purga en t-normal | und | 1 | 7448.93 | 7448.93 |  | 5727.87 | 1721.06 |  | 6207.44 | 7448.928 | -1241.49
| 03.03.03.06.01 | EQUIPAMIENTO HIDRAULICO | [8 empty] | 0 |  | 0
| 03.03.03.06.01.01 | Suministro Instalaciones hidraulicas p/camara rompe presion CRP-01 | und | 1 | 34781.54 | 34781.54 |  | 36460.92 | -1679.38 |  | 34781.54 | 34781.54 | 0
| 03.03.03.06.01.02 | Suministro Instalaciones hidraulicas p/camara rompe presion CRP-02 | und | 1 | 33085.53 | 33085.53 |  | 36165.52 | -3079.99 |  | 33085.53 | 33085.53 | 0
| 03.03.03.06.02 | ESTRUCTURAS | [8 empty] | 0 |  | 0
| 03.03.03.06.02.01 | Cámara reductora de presion tipo II (B=1.55m, L=3.00m) en t. normal | und | 1 | 18312.74 | 18312.74 |  | 13664.78 | 4647.96 |  | 15260.62 | 18312.744 | -3052.12
| 03.03.03.06.02.02 | Cámara reductora de presion tipo IV (B=1.60m, L=3.20m) en t. normal | und | 1 | 19834.58 | 19834.58 |  | 14819.22 | 5015.36 |  | 16528.82 | 19834.584 | -3305.76
| 03.03.03.07 | EMPALME Y CORTE DE REDES DE DISTRIBUCION | [8 empty] | 0 |  | 0
| 03.03.03.07.01 | Suministro e instalacion de accesorios para empalmes y cortes en RAE-01 | Glb | 1 | 9624.67 | 9624.67 |  | 10333.28 | -708.61 |  | 9624.69 | 9624.69 | 0.02
| 03.03.03.08 | PAVIMENTOS, DEMOLICIONES, SELLADO DE BUZONES Y TUBERIAS | [8 empty] | 0 |  | 0
| 03.03.03.08.01 | Corte+rotura, ED y reposic. de pavimento rígido f'c 210 kg/cm2 de e= 8" | m2 | 895.91 | 205.05 | 183706.35 |  | 148.72 | 56.33 |  | 170.87 | 205.044 | -34.18
| 3.04 | CONEXIONES DOMICILIARIAS | [8 empty] | 0 |  | 0
| 03.04.01 | AREA DE INFLUENCIA DEL RAP-01 | [8 empty] | 0 |  | 0
| 03.04.01.01 | PAVIMENTOS, SARDINELES, JARDINES Y VEREDAS | [8 empty] | 0 |  | 0
| 03.04.01.01.01 | Corte+rotura, ED y reposic. de pavimento flexible asfalto caliente de e= 2" | m2 | 39.42 | 155.01 | 6110.49 |  | 97.82 | 57.19 |  | 103.34 | 155.01 | -51.67
| 03.04.01.01.02 | Corte+rotura, ED y reposic. de pavimento rígido f'c 210 kg/cm2 de e= 8" | m2 | 265.78 | 205.05 | 54498.19 |  | 148.72 | 56.33 |  | 170.87 | 205.044 | -34.18
| 03.04.01.01.03 | Corte+rotura, ED y reposic. de escalera de concreto simple | m2 | 53.08 | 239.07 | 12689.84 |  | 168.98 | 70.09 |  | 199.22 | 239.064 | -39.85
| 03.04.01.02 | SUMINISTRO E INSTALACION DE TUBERIAS Y ACCESORIOS PARA CONEXIONES | [8 empty] | 0 |  | 0
| 03.04.01.02.01 | Suministro e instalcion de tuberias en t-normal y accesorios conexión Tipo I (RAP-01) | und | 719 | 280.79 | 201888.01 |  | 362.34 | -81.55 |  | 401.12 | 280.784 | 120.33
| 03.04.01.02.02 | Suministro e instalcion de tuberias en t-semirocoso y accesorios conexión Tipo I (RAP-01) | und | 11 | 278.49 | 3063.39 |  | 362.35 | -83.86 |  | 397.85 | 278.495 | 119.36
| 03.04.01.02.03 | Suministro e instalcion de tuberias en t-rocoso y accesorios conexión Tipo I (RAP-01) | und | 55 | 1007.55 | 55415.25 |  | 1338.87 | -331.32 |  | 1439.33 | 1007.531 | 431.78
| 03.04.01.03 | SUMINISTRO E INSTALACION DE ELEMENTOS DE TOMA Y CONTROL | [8 empty] | 0 |  | 0
| 03.04.01.03.01 | Sumin. elementos de control sin medidor p/conex.agua DN 15 mm c/válv.resina termoplást.c/niple telesc.salida auxiliar | und | 785 | 185.24 | 145413.4 |  | 46.31 | 138.93 |  | 46.31 | 185.24 | -138.93
| 03.04.01.03.02 | Abrazadera de Polipropileno DN 63mm x 20mm c/perforador obturador para conexión domiciliaria | und | 505 | 44 | 22220 |  | 11 | 33 |  | 11 | 44 | -33
| 03.04.01.03.03 | Abrazadera de Polipropileno DN 90mm x 20mm c/perforador obturador para conexión domiciliaria | und | 277 | 233.08 | 64563.16 |  | 58.27 | 174.81 |  | 58.27 | 233.08 | -174.81
| 03.04.01.03.04 | Abrazadera de Polipropileno DN 110mm x 20mm c/perforador obturador para conexión domiciliaria | und | 3 | 242.8 | 728.4 |  | 60.7 | 182.1 |  | 60.7 | 242.8 | -182.1
| 03.04.01.03.05 | Empalme mecanico de PP para unir Tub. HDPE con Valvula de Paso 20mm x 1/2" | und | 785 | 40.08 | 31462.8 |  | 10.02 | 30.06 |  | 10.02 | 40.08 | -30.06
| 03.04.01.03.06 | Instalación elementos de control para conexión agua DN 15 - 25 | und | 785 | 7.88 | 6185.8 |  | 6.92 | 0.95999 |  | 7.88 | 7.88 | 5.6e-06
| 03.04.01.03.07 | Instalación de abrazaderas p/conexión en tubería DN 50 - 80 | und | 782 | 36.64 | 28652.48 |  | 8.2 | 28.44 |  | 9.16 | 36.64 | -27.48
| 03.04.01.03.08 | Instalación de abrazaderas p/conexión en tubería DN 100 - 150 | und | 3 | 43.4799 | 130.44 |  | 9.77 | 33.7099 |  | 10.87 | 43.48 | -32.6099
| 03.04.01.03.09 | Instalación de Empalme mecanico PP DN 15 - 40 | und | 785 | 7.32 | 5746.19 |  | 1.57 | 5.75 |  | 1.83 | 7.32 | -5.49
| 03.04.01.04 | MICROMEDICION | [8 empty] | 0 |  | 0
| 03.04.01.04.02 | Instalación de medidor aprobado por SEDACUSCO para conexión domicliaria de agua DN 20 | und | 785 | 8.99 | 7057.15 |  | 8.06 | 0.93 |  | 8.99 | 8.99 | 0
| 03.04.01.04.03 | Pruebas de laboratorio s/especificación p/evaluación-aceptación de medidores DN 15, 20 y 25 (Por medidor suministrado) | und | 79 | 42.68 | 3371.72 |  | 33.13 | 9.55 |  | 35.57 | 42.684 | -7.11
| 03.04.01.04.04 | Pruebas de Verificación a Q1 (48 horas a flujo contínuo) y Desgaste acelerado (100 horas a flujo contínuo); Lote 151 a | glb | 1 | 611.59 | 611.59 |  | 509.66 | 101.93 |  | 509.66 | 611.592 | -101.93
| 03.04.02 | AREA DE INFLUENCIA DEL RAP-02 | [8 empty] | 0 |  | 0
| 03.04.02.01 | PAVIMENTOS, SARDINELES, JARDINES Y VEREDAS | [8 empty] | 0 |  | 0
| 03.04.02.01.01 | Corte+rotura, ED y reposic. de pavimento flexible asfalto caliente de e= 2" | m2 | 51.26 | 155.01 | 7945.81 |  | 97.82 | 57.19 |  | 103.34 | 155.01 | -51.67
| 03.04.02.01.02 | Corte+rotura, ED y reposic. de pavimento rígido f'c 210 kg/cm2 de e= 8" | m2 | 1029 | 205.05 | 210996.45 |  | 148.72 | 56.33 |  | 170.87 | 205.044 | -34.18
| 03.04.02.01.03 | Corte+rotura, ED y reposición de vereda rígida f'c 175 kg/cm2 de 10 cm espesor | m2 | 22.23 | 145.11 | 3225.8 |  | 108.42 | 36.69 |  | 120.93 | 145.116 | -24.18
| 03.04.02.01.04 | Sembrío de grass y plantas de tallo corto (jardín) | m2 | 22.82 | 35.8 | 816.96 |  | 34.19 | 1.61 |  | 35.8 | 35.8 | 0
| 03.04.02.02 | SUMINISTRO E INSTALACION DE TUBERIAS Y ACCESORIOS PARA CONEXIONES | [8 empty] | 0 |  | 0
| 03.04.02.02.01 | Suministro e instalcion de tuberias en t-normal y accesorios conexión Tipo I (RAP-02) | und | 1489 | 320.58 | 477343.62 |  | 413.31 | -92.73 |  | 457.97 | 320.579 | 137.39
| 03.04.02.02.02 | Suministro e instalcion de tuberias en t-semirocoso y accesorios conexión Tipo I (RAP-2) | und | 134 | 369.91 | 49567.94 |  | 481.02 | -111.11 |  | 528.44 | 369.908 | 158.53
| 03.04.02.02.03 | Suministro e instalcion de tuberias en t-rocoso y accesorios conexión Tipo I (RAP-02) | und | 66 | 738.55 | 48744.3 |  | 960.3 | -221.75 |  | 1055.08 | 738.556 | 316.53
| 03.04.02.03 | SUMINISTRO E INSTALACION DE ELEMENTOS DE TOMA Y CONTROL | [8 empty] | 0 |  | 0
| 03.04.02.03.01 | Sumin. elementos de control sin medidor p/conex.agua DN 15 mm c/válv.resina termoplást.c/niple telesc.salida auxiliar | und | 1689 | 185.24 | 312870.36 |  | 46.31 | 138.93 |  | 46.31 | 185.24 | -138.93
| 03.04.02.03.02 | Abrazadera de Polipropileno DN 63mm x 20mm c/perforador obturador para conexión domiciliaria | und | 1102 | 44 | 48488 |  | 11 | 33 |  | 11 | 44 | -33
| 03.04.02.03.03 | Abrazadera de Polipropileno DN 90mm x 20mm c/perforador obturador para conexión domiciliaria | und | 455 | 233.08 | 106051.4 |  | 58.27 | 174.81 |  | 58.27 | 233.08 | -174.81
| 03.04.02.03.04 | Abrazadera de Polipropileno DN 110mm x 20mm c/perforador obturador para conexión domiciliaria | und | 122 | 242.8 | 29621.6 |  | 60.7 | 182.1 |  | 60.7 | 242.8 | -182.1
| 03.04.02.03.05 | Abrazadera de Polipropileno DN 160mm x 20mm c/perforador obturador para conexión domiciliaria | und | 10 | 384 | 3840 |  | 96 | 288 |  | 96 | 384 | -288
| 03.04.02.03.06 | Empalme mecanico de PP para unir Tub. HDPE con Valvula de Paso 20mm x 1/2" | und | 1689 | 40.08 | 67695.12 |  | 10.02 | 30.06 |  | 10.02 | 40.08 | -30.06
| 03.04.02.03.07 | Instalación elementos de control para conexión agua DN 15 - 25 | und | 1689 | 7.88 | 13309.31 |  | 6.92 | 0.95999 |  | 7.88 | 7.88 | 5.6e-06
| 03.04.02.03.08 | Instalación de abrazaderas p/conexión en tubería DN 50 - 80 | und | 1557 | 36.64 | 57048.48 |  | 8.2 | 28.44 |  | 9.16 | 36.64 | -27.48
| 03.04.02.03.09 | Instalación de abrazaderas p/conexión en tubería DN 100 - 150 | und | 132 | 43.4799 | 5739.34 |  | 9.77 | 33.7099 |  | 10.87 | 43.48 | -32.6099
| 03.04.02.03.10 | Instalación de Empalme mecanico PP DN 15 - 40 | und | 1689 | 7.32 | 12363.46 |  | 1.57 | 5.75 |  | 1.83 | 7.32 | -5.49
| 03.04.02.04 | MICROMEDICION | [8 empty] | 0 |  | 0
| 03.04.02.04.02 | Instalación de medidor aprobado por SEDACUSCO para conexión domicliaria de agua DN 20 | und | 1689 | 8.99 | 15184.11 |  | 8.06 | 0.93 |  | 8.99 | 8.99 | 0
| 03.04.02.04.03 | Pruebas de laboratorio s/especificación p/evaluación-aceptación de medidores DN 15, 20 y 25 (Por medidor suministrado) | und | 169 | 42.68 | 7212.92 |  | 33.13 | 9.55 |  | 35.57 | 42.684 | -7.11
| 03.04.02.04.04 | Pruebas de Verificación a Q1 (48 horas a flujo contínuo) y Desgaste acelerado (100 horas a flujo contínuo); Lote 151 a | glb | 1 | 611.59 | 611.59 |  | 509.66 | 101.93 |  | 509.66 | 611.592 | -101.93
| 03.04.03 | AREA DE INFLUENCIA DEL RAE-01 | [8 empty] | 0 |  | 0
| 03.04.03.01 | PAVIMENTOS, SARDINELES, JARDINES Y VEREDAS | [8 empty] | 0 |  | 0
| 03.04.03.01.01 | Corte+rotura, ED y reposic. de pavimento rígido f'c 210 kg/cm2 de e= 8" | m2 | 156.51 | 205.05 | 32092.38 |  | 148.72 | 56.33 |  | 170.87 | 205.044 | -34.18
| 03.04.03.01.02 | Corte+rotura, ED y reposición de vereda rígida f'c 175 kg/cm2 de 10 cm espesor | m2 | 14.49 | 145.11 | 2102.64 |  | 108.42 | 36.69 |  | 120.93 | 145.116 | -24.18
| 03.04.03.02 | SUMINISTRO E INSTALACION DE TUBERIAS Y ACCESORIOS PARA CONEXIONES | [8 empty] | 0 |  | 0
| 03.04.03.02.01 | Suministro e instalcion de tuberias y accesorios conexión Tipo I (RAE-01) | und | 69 | 324.23 | 22371.87 |  | 417.99 | -93.76 |  | 463.19 | 324.233 | 138.96
| 03.04.03.03 | SUMINISTRO E INSTALACION DE ELEMENTOS DE TOMA Y CONTROL | [8 empty] | 0 |  | 0
| 03.04.03.03.01 | Sumin. elementos de control sin medidor p/conex.agua DN 15 mm c/válv.resina termoplást.c/niple telesc.salida auxiliar | und | 69 | 185.24 | 12781.56 |  | 46.31 | 138.93 |  | 46.31 | 185.24 | -138.93
| 03.04.03.03.02 | Abrazadera de Polipropileno DN 110mm x 20mm c/perforador obturador para conexión domiciliaria | und | 6 | 242.8 | 1456.8 |  | 60.7 | 182.1 |  | 60.7 | 242.8 | -182.1
| 03.04.03.03.03 | Abrazadera de Polipropileno DN 160mm x 20mm c/perforador obturador para conexión domiciliaria | und | 63 | 384 | 24192 |  | 96 | 288 |  | 96 | 384 | -288
| 03.04.03.03.04 | Empalme mecanico de PP para unir Tub. HDPE con Valvula de Paso 20mm x 1/2" | und | 69 | 40.08 | 2765.52 |  | 10.02 | 30.06 |  | 10.02 | 40.08 | -30.06
| 03.04.03.03.05 | Instalación elementos de control para conexión agua DN 15 - 25 | und | 69 | 7.88 | 543.72 |  | 6.92 | 0.95999 |  | 7.88 | 7.88 | 5.6e-06
| 03.04.03.03.06 | Instalación de abrazaderas p/conexión en tubería DN 100 - 150 | und | 69 | 43.4799 | 3000.11 |  | 9.77 | 33.7099 |  | 10.87 | 43.48 | -32.6099
| 03.04.03.03.07 | Instalación de Empalme mecanico PP DN 15 - 40 | und | 69 | 7.32 | 505.08 |  | 1.57 | 5.75 |  | 1.83 | 7.32 | -5.49
| 03.04.03.04 | MICROMEDICION | [8 empty] | 0 |  | 0
| 03.04.03.04.02 | Instalación de medidor aprobado por SEDACUSCO para conexión domicliaria de agua DN 20 | und | 69 | 8.99 | 620.31 |  | 8.06 | 0.93 |  | 8.99 | 8.99 | 0
| 03.04.03.04.03 | Pruebas de laboratorio s/especificación p/evaluación-aceptación de medidores DN 15, 20 y 25 (Por medidor suministrado) | und | 7 | 42.68 | 298.76 |  | 33.13 | 9.55 |  | 35.57 | 42.684 | -7.11
| 03.04.03.04.04 | Pruebas de Verificación a Q1 (48 horas a flujo contínuo) y Desgaste acelerado (100 horas a flujo contínuo); Lote 151 a | glb | 1 | 611.59 | 611.59 |  | 509.66 | 101.93 |  | 509.66 | 611.592 | -101.93
| TOTAL |  |  |  |  | 42446310.69
40092048.73
Instrucciones para el licitante: las tarifas y los precios cotizados en la lista de cantidades con precios incluirán todas las instalaciones de construcción, la mano de obra, la supervisión, los materiales, el montaje, el mantenimiento, el seguro, las ganancias, los impuestos y los derechos, así como todos los riesgos generales, compromisos y obligaciones explícitos o implícitos en el contrato.

## Hoja2
| Rubro N° | CODIGO | SEC | Descripción | Unidad | P.U. | USADO | K
| 1 |  | 1 | OBRAS CIVILES – ESTRUCTURAS
| 1.01 |  | 2 | OBRAS PROVISONALES
| 02.01.02.03.04 | VER0001 | 1429 | Cable triple de Cu tipo N2XOH, 0.6/1 KV, 3x16mm2 | m | 36.28 | 36.28 | 1
| 01.01.02 | VER0432 | 4 | Movilización de campamentos,maquinarias, herramientas para la obra | und | 17451.76 | 17451.764 | 1
| 01.01.03 | VER0114 | 5 | Cartel de identificación de la obra de 3,60 m x 2,40 m | und | 4217.298 | 4217.3 | 1
| 01.01.04 | VER0287 | 6 | Flete terrestre Lima-Cusco | und | 482070.91 | 482070.908 | 1
| 1.03 |  | 7 | RESERVORIO APOYADO PROYECTADO RAP-01 (V=1000 M3)
| 01.03.01 |  | 8 | RESERVORIO APOYADO RAP-01
| 01.03.01.01 |  | 9 | TRABAJOS PRELIMINARES
| 01.03.01.01.01 | VER0810 | 10 | Trazo y replanteo inicial del proyecto, para edificación con estación total | m2 | 76.2 | 76.2 | 1
| 01.03.01.01.02 | VER0506 | 11 | Replanteo final de obra p/reservorio-cisterna o similar | m2 | 127.8 | 127.8 | 1
| 01.03.01.01.03 | VER0335 | 12 | Limpieza y acondiciomiento del terreno | m2 | 3.22 | 3.22 | 1
| 01.03.01.01.04 | VER0116 | 13 | Cerco opaco con manta de polipropileno ó madera h= 2,10 m para límite de obra | m | 4.59 | 4.59 | 1
| 01.03.01.02 |  | 14 | MOVIMIENTO DE TIERRAS
| 01.03.01.02.01 | VER0283 | 15 | Excavaciones-cortes en terreno rocoso con compresora (sin emplear explosivos) | m3 | 264.566 | 264.57 | 1
| 01.03.01.02.02 | VER0281 | 16 | Excavaciones terreno rocoso c/compresora hasta 2,00 m prof.(sin emplear explosivo) | m3 | 326.3968 | 326.4 | 1
| 01.03.01.02.03 | VER0496 | 17 | Refine, nivelación y compactación en terreno rocoso | m2 | 15.6625 | 15.68 | 1.0011
| 01.03.01.02.04 | VER0498 | 18 | Relleno compactado con material de préstamo a pulso | m3 | 107.198 | 107.2 | 1
| 01.03.01.02.05 | VER0231 | 19 | Eliminación de desmonte en terreno rocoso R=10 km con maquinaria | m3 | 15.1836 | 15.18 | 0.99976
| 01.03.01.03 |  | 20 | OBRAS DE CONCRETO SIMPLE
| 01.03.01.03.01 | VER0148 | 21 | Concreto f'c 100 kg/cm2 para solados y/o sub bases (Cemento P-I) | m3 | 442.559 | 442.56 | 1
| 01.03.01.03.02 | VER0147 | 22 | Concreto f'c 100 kg/cm2 + 40% P.G. para falsas zapatas (Cemento P-I) | m3 | 419.6695 | 419.676 | 1
| 01.03.01.04 |  | 23 | OBRAS DE CONCRETO ARMADO
| 01.03.01.04.01 |  | 24 | ZAPATAS
| 01.03.01.04.01.01 | VER0174 | 25 | Concreto pre-mezclado f'c 280 kg/cm2 p/ zapatas (Cemento P-I) | m3 | 529.2436 | 529.248 | 1
| 01.03.01.04.01.02 | VER0250 | 26 | Encofrado para zapatas (incl. habilitación de madera) | m2 | 54.7926 | 54.8 | 1.0001
| 01.03.01.04.01.03 | VER0013 | 27 | Acero estruc. trabajado p/zapata armada (costo prom. incl. desperdicios) | kg | 8.18 | 8.18 | 1
| 01.03.01.04.02 |  | 28 | LOSA DE FONDO
| 01.03.01.04.02.01 | VER0176 | 29 | Concreto pre-mezclado f'c 280 kg/cm2 para losas de fondo-piso (Cemento P-I) | m3 | 529.2477 | 529.248 | 1
| 01.03.01.04.02.02 | VER0010 | 30 | Acero estruc. trabajado p/losa de fondo- piso (costo prom. incl. desperdicios) | kg | 8.18 | 8.18 | 1
| 01.03.01.04.03 |  | 31 | MUROS REFORZADOS
| 01.03.01.04.03.01 | VER0172 | 32 | Concreto pre-mezclado f'c 280 kg/cm2 p/ muros reforzados (Cemento P-I) | m3 | 532.5831 | 532.584 | 1
| 01.03.01.04.03.02 | VER0248 | 33 | Encofrado para muro reforzado (inc. habilitacion de madera) | m2 | 71.937 | 71.94 | 1
| 01.03.01.04.03.03 | VER0012 | 34 | Acero estruc. trabajado p/muro reforzado (costo prom. incl. desperdicios) | kg | 8.34 | 8.34 | 1
| 01.03.01.04.04 |  | 35 | ARTESA DE REBOSE
| 01.03.01.04.04.01 | VER0170 | 36 | Concreto pre-mezclado f'c 280 kg/cm2 p/ artesa de rebose (Cemento P-I) | m3 | 538.5712 | 538.572 | 1
| 01.03.01.04.04.02 | VER0239 | 37 | Encofrado (incl habilitación de madera) para artesa de rebose. | m2 | 54.8005 | 54.8 | 0.99999
| 01.03.01.04.04.03 | VER0008 | 38 | Acero estruc. trabajado p/artesa de rebose (costo prom. incl. desperdicios) | kg | 8.18 | 8.18 | 1
| 01.03.01.04.05 |  | 39 | VIGA COLLAR
| 01.03.01.04.05.01 | VER0173 | 40 | Concreto pre-mezclado f'c 280 kg/cm2 p/ vigas (Cemento P-I) | m3 | 538.5728 | 538.572 | 1
| 01.03.01.04.05.02 | VER0249 | 41 | Encofrado para viga (incl. habilitación de madera) | m2 | 83.7028 | 83.7 | 0.99997
| 01.03.01.04.05.03 | VER0016 | 42 | Acero estruc. trabajado para vigas (costo prom. incl. desperdicios) | kg | 8.31 | 8.31 | 1
| 01.03.01.04.06 |  | 43 | CÚPULA
| 01.03.01.04.06.01 | VER0175 | 44 | Concreto pre-mezclado f'c 280 kg/cm2 p/cúpulas esféricas (Cemento P-I) | m3 | 538.5728 | 538.572 | 1
| 01.03.01.04.06.02 | VER0243 | 45 | Encofrado (incl. habilitación de madera) para cúpula esférica | m2 | 99.26 | 99.26 | 1
| 01.03.01.04.06.03 | VER0018 | 46 | Acero estruc.trabajado p/cúpula esférica (costo prom. incl. desperdicios) | kg | 8.31 | 8.31 | 1
| 01.03.01.05 |  | 47 | REVOQUES, ENLUCIDOS Y MOLDURAS
| 01.03.01.05.01 | VER0773 | 48 | Tarrajeo rayado 1era capa con impermeabilizante en losa de fondo-piso C:A 1:5 e=1,5cm (Cemento P-I) | m2 | 31.8846 | 31.91 | 1.0008
| 01.03.01.05.02 | VER0757 | 49 | Tarrajeo frotachado 2da capa con impermeabilizante en losa de fondo-piso C:A 1:3 e=5mm (Cemento P-I) | m2 | 31.8846 | 31.91 | 1.0008
| 01.03.01.05.03 | VER0774 | 50 | Tarrajeo rayado 1era capa con impermeabilizante en muro interior C:A 1:5 e=1,5cm (Cemento P-I) | m2 | 31.8846 | 31.91 | 1.0008
| 01.03.01.05.04 | VER0758 | 51 | Tarrajeo frotachado 2da capa con impermeabilizante en muro interior C:A 1:3 e=5mm (Cemento P-I) | m2 | 32.5146 | 32.53 | 1.0005
| 01.03.01.05.05 | VER0778 | 52 | Tarrajeo rayado 1era capa en muro exterior C:A 1:5 e=1,5cm (Cemento P-I) | m2 | 30.3872 | 30.39 | 1.0001
| 01.03.01.05.06 | VER0762 | 53 | Tarrajeo frotachado 2da capa en muro exterior C:A 1:3 e=5mm (Cemento P-I) | m2 | 30.3872 | 30.39 | 1.0001
| 01.03.01.05.07 | VER0772 | 54 | Tarrajeo rayado 1era capa con impermeabilizante en cúpula interior C:A 1:5 e=1,5cm (Cemento P-I) | m2 | 61.9895 | 61.99 | 1
| 01.03.01.05.08 | VER0756 | 55 | Tarrajeo frotachado 2da capa con impermeabilizante en cúpula interior C:A 1:3 e=5mm (Cemento P-I) | m2 | 61.9895 | 61.99 | 1
| 01.03.01.05.09 | VER0777 | 56 | Tarrajeo rayado 1era capa en cúpula exterior C:A 1:5 e=1,5cm (Cemento P-I) | m2 | 30.3922 | 30.39 | 0.99993
| 01.03.01.05.10 | VER0761 | 57 | Tarrajeo frotachado 2da capa en cúpula exterior C:A 1:3 e=5mm (Cemento P-I) | m2 | 30.3922 | 30.39 | 0.99993
| 01.03.01.05.11 | VER0223 | 58 | Curado de concreto con material sellante | m2 | 4.7456 | 4.74 | 0.99882
| 01.03.01.06 |  | 59 | PISOS Y VEREDAS
| 01.03.01.06.01 | VER0875 | 60 | Vereda de concreto f'c 175 kg/cm2 e=10cm pasta 1:2 (P-I), c/empleo de mezcladora | m2 | 74.199 | 74.208 | 1.0001
| 01.03.01.07 |  | 61 | CARPINTERIA METALICA
| 01.03.01.07.01 | VER0259 | 62 | Escalera de tubo acero inox. c/parantes de 2" por peldaños 3/4" | m | 1846.716 | 1846.72 | 1
| 01.03.01.07.02 | VER0261 | 63 | Escalera de tubo fo. galvanizado con parantes de 2" por peldaños de 3/4" | m | 887.84 | 887.84 | 1
| 01.03.01.07.03 | VER0345 | 64 | Marco y tapa de hierro dúctil DI=0,60 m con mecanismo de seguridad según especificación | und | 1207.113 | 1207.12 | 1
| 01.03.01.07.04 | VER0874 | 65 | Ventilación con tubería de acero según diseño DN 200 | und | 922.5369 | 922.537 | 1
| 01.03.01.07.05 | VER0538 | 66 | Soporte metálico tipo abrazadera para tubería DN 200 a 250 | und | 824.0631 | 824.06 | 1
| 01.03.01.08 |  | 67 | PINTURA
01.03.01.08.A | 01.03.01.08.01 | VER0451 | 68 | Pintado de muro exterior y cupula exterior con látex vinílico (vinilátex o similar) | m2 | 11.46 | 11.46 | 1
| 01.03.01.09 |  | 69 | PRUEBAS
01.03.01.09.A | 01.03.01.09.01 | VER0471 | 70 | Prueba hidráulica con empleo de cisterna y equipo de bombeo para el llenado y evacuación de agua | m3 | 54.3497 | 54.35 | 1
| 01.03.01.09.03 | VER0337 | 71 | Limpieza y desinfección de reservorios apoyados | m2 | 1.82 | 1.82 | 1
| 01.03.01.09.04 | VER0470 | 72 | Prueba de calidad del concreto (prueba a la compresión) | und | 31.81 | 31.812 | 1.0001
| 01.03.01.10 |  | 73 | VARIOS
| 02.02.02.03.04 | VER0001 | 1698 | Cable triple de Cu tipo N2XOH, 0.6/1 KV, 3x16mm2 | m | 36.28 | 36.28 | 1
| 02.03.02.03.01 | VER0001 | 1982 | Cable triple de Cu tipo N2XOH, 0.6/1 KV, 3x16mm2 | m | 36.28 | 36.28 | 1
| 01.03.02.06.01 | VER0006 | 131 | Acabado pulido de piso con mortero 1:2 x 1,5 cm de espesor | m2 | 28.6516 | 28.65 | 0.99994
| 01.04.02.06.01 | VER0006 | 469 | Acabado pulido de piso con mortero 1:2 x 1,5 cm de espesor | m2 | 28.6516 | 28.65 | 0.99994
| 01.03.02 |  | 78 | CASETA DE VÁLVULAS
| 01.03.02.01 |  | 79 | TRABAJOS PRELIMINARES
| 01.05.02.04.01 | VER0006 | 656 | Acabado pulido de piso con mortero 1:2 x 1,5 cm de espesor | m2 | 28.65 | 28.65 | 1
| 01.05.05.06.01 | VER0007 | 844 | Acabado pulido de piso con mortero 1:5 x 1,5 cm de espesor | m2 | 28.65 | 28.65 | 1
| 01.03.02.02 |  | 82 | MOVIMIENTO DE TIERRAS
| 01.03.02.02.01 | VER0281 | 83 | Excavaciones terreno rocoso c/compresora hasta 2,00 m prof.(sin emplear explosivo) | m3 | 326.3968 | 326.4 | 1
| 01.03.02.02.02 | VER0496 | 84 | Refine, nivelación y compactación en terreno rocoso | m2 | 15.6625 | 15.68 | 1.0011
| 01.03.02.02.03 | VER0498 | 85 | Relleno compactado con material de préstamo a pulso | m3 | 107.198 | 107.2 | 1
| 01.03.02.02.04 | VER0231 | 86 | Eliminación de desmonte en terreno rocoso R=10 km con maquinaria | m3 | 15.1836 | 15.18 | 0.99976
| 01.03.02.03 |  | 87 | OBRAS DE CONCRETO SIMPLE
| 01.03.02.03.01 | VER0148 | 88 | Concreto f'c 100 kg/cm2 para solados y/o sub bases (Cemento P-I) | m3 | 442.559 | 442.56 | 1
| 01.05.06.06.01 | VER0007 | 895 | Acabado pulido de piso con mortero 1:5 x 1,5 cm de espesor | m2 | 28.65 | 28.65 | 1
| 01.06.02.05.01 | VER0007 | 1052 | Acabado pulido de piso con mortero 1:5 x 1,5 cm de espesor | m2 | 28.65 | 28.65 | 1
| 01.06.04.06.01 | VER0007 | 1137 | Acabado pulido de piso con mortero 1:5 x 1,5 cm de espesor | m2 | 28.65 | 28.65 | 1
| 01.07.01.06.01 | VER0007 | 1296 | Acabado pulido de piso con mortero 1:5 x 1,5 cm de espesor | m2 | 28.65 | 28.65 | 1
| 03.02.01.05.01.04 | VER0020 | 2221 | Acondicionamiento camino de acceso | glb | 27697.1115 | 27697.11 | 1
| 01.03.02.04 |  | 94 | OBRAS DE CONCRETO ARMADO
| 01.03.02.04.01 |  | 95 | ZAPATAS
| 01.03.01.10.04 | VER0021 | 77 | Aditivo desmoldeador para encofrados tipo caravista | m2 | 11.4 | 11.4 | 1
| 01.03.02.04.01.02 | VER0013 | 97 | Acero estruc. trabajado p/zapata armada (costo prom. incl. desperdicios) | kg | 8.18 | 8.18 | 1
| 01.03.02.04.02 |  | 98 | LOSA DE FONDO
| 01.03.02.11.02 | VER0021 | 146 | Aditivo desmoldeador para encofrados tipo caravista | m2 | 11.4 | 11.4 | 1
| 01.03.02.04.02.02 | VER0010 | 100 | Acero estruc. trabajado p/losa de fondo- piso (costo prom. incl. desperdicios) | kg | 8.18 | 8.18 | 1
| 01.03.02.04.03 |  | 101 | COLUMNAS
| 01.03.03.12.02 | VER0021 | 202 | Aditivo desmoldeador para encofrados tipo caravista | m2 | 11.3905 | 11.4 | 1.0008
| 01.03.04.06.04 | VER0021 | 273 | Aditivo desmoldeador para encofrados tipo caravista | m2 | 11.4 | 11.4 | 1
| 01.03.02.04.03.03 | VER0014 | 104 | Acero estruc. trabajado para columnas (costo prom. incl. desperdicios) | kg | 8.31 | 8.31 | 1
| 01.03.02.04.04 |  | 105 | MURO REFORZADO
| 01.03.05.06.04 | VER0021 | 295 | Aditivo desmoldeador para encofrados tipo caravista | m2 | 11.4 | 11.4 | 1
| 01.03.02.04.04.02 | VER0248 | 107 | Encofrado para muro reforzado (inc. habilitacion de madera) | m2 | 71.937 | 71.94 | 1
| 01.03.02.04.04.03 | VER0012 | 108 | Acero estruc. trabajado p/muro reforzado (costo prom. incl. desperdicios) | kg | 8.34 | 8.34 | 1
| 01.03.02.04.05 |  | 109 | VIGAS
| 01.03.06.10.02 | VER0021 | 331 | Aditivo desmoldeador para encofrados tipo caravista | m2 | 11.4 | 11.4 | 1
| 01.03.02.04.05.02 | VER0249 | 111 | Encofrado para viga (incl. habilitación de madera) | m2 | 83.7028 | 83.7 | 0.99997
| 01.03.02.04.05.03 | VER0017 | 112 | Acero estruc. trabajado para vigas (costo prom. incl. desperdicios) | kg | 8.31 | 8.31 | 1
| 01.03.02.04.06 |  | 113 | LOSAS MACIZAS
| 01.04.01.10.04 | VER0021 | 415 | Aditivo desmoldeador para encofrados tipo caravista | m2 | 11.4 | 11.4 | 1
| 01.04.02.11.02 | VER0021 | 484 | Aditivo desmoldeador para encofrados tipo caravista | m2 | 11.4 | 11.4 | 1
| 01.03.02.04.06.03 | VER0011 | 116 | Acero estruc. trabajado p/losas macizas (costo prom. incl. desperdicios) | kg | 8.31 | 8.31 | 1
| 01.03.02.05 |  | 117 | REVOQUES, ENLUCIDOS Y MOLDURAS
| 01.03.02.05.01 | VER0780 | 118 | Tarrajeo rayado 1era capa en muro interior C:A 1:5 e=1,5cm incl. columnas empotradas (Cemento P-I) | m2 | 30.3746 | 30.39 | 1.0005
| 01.03.02.05.02 | VER0764 | 119 | Tarrajeo frotachado 2da capa en muro interior C:A 1:3 e=5mm incl. columnas empotradas (Cemento P-I) | m2 | 30.3746 | 30.39 | 1.0005
| 01.03.02.05.03 | VER0779 | 120 | Tarrajeo rayado 1era capa en muro exterior C:A 1:5 e=1,5cm incl. columnas empotradas (Cemento P-I) | m2 | 30.3746 | 30.39 | 1.0005
| 01.03.02.05.04 | VER0763 | 121 | Tarrajeo frotachado 2da capa en muro exterior C:A 1:3 e=5mm incl. columnas empotradas (Cemento P-I) | m2 | 30.3746 | 30.39 | 1.0005
| 01.03.02.05.05 | VER0776 | 122 | Tarrajeo rayado 1era capa en cielo raso interno C:A 1:5 e=1,5cm incl. vigas empotradas (Cemento P-I) | m2 | 30.3746 | 30.39 | 1.0005
| 01.03.02.05.06 | VER0760 | 123 | Tarrajeo frotachado 2da capa en cielo raso interno C:A 1:3 e=5mm incl. vigas empotradas (Cemento P-I) | m2 | 30.3746 | 30.39 | 1.0005
| 01.03.02.05.07 | VER0775 | 124 | Tarrajeo rayado 1era capa en cielo raso externo C:A 1:5 e=1,5cm incl. vigas empotradas (Cemento P-I) | m2 | 30.3746 | 30.39 | 1.0005
| 01.03.02.05.08 | VER0759 | 125 | Tarrajeo frotachado 2da capa en cielo raso externo C:A 1:3 e=5mm incl. vigas empotradas (Cemento P-I) | m2 | 30.3746 | 30.39 | 1.0005
| 01.03.02.05.09 | VER0781 | 126 | Tarrajeo rayado 1era capa en vigas peraltadas independientes C:A 1:5 e=1,5cm (Cemento P-I) | m2 | 30.3746 | 30.39 | 1.0005
| 01.03.02.05.10 | VER0765 | 127 | Tarrajeo frotachado 2da capa en vigas peraltadas independientes C:A 1:3 e=5mm (Cemento P-I) | m2 | 30.3746 | 30.39 | 1.0005
| 01.04.03.06.04 | VER0021 | 516 | Aditivo desmoldeador para encofrados tipo caravista | m2 | 11.4 | 11.4 | 1
| 01.04.04.10.02 | VER0021 | 552 | Aditivo desmoldeador para encofrados tipo caravista | m2 | 11.4 | 11.4 | 1
| 01.03.02.06 |  | 130 | PISOS Y VEREDAS
| 01.05.01.09.02 | VER0021 | 618 | Aditivo desmoldeador para encofrados tipo caravista | m2 | 11.4 | 11.4 | 1
| 01.03.02.06.02 | VER0875 | 132 | Vereda de concreto f'c 175 kg/cm2 e=10cm pasta 1:2 (P-I), c/empleo de mezcladora | m2 | 74.199 | 74.208 | 1.0001
| 01.03.02.07 |  | 133 | CARPINTERIA METALICA
| 01.05.02.09.01 | VER0021 | 672 | Aditivo desmoldeador para encofrados tipo caravista | m2 | 11.4 | 11.4 | 1
| 01.05.03.06.04 | VER0021 | 704 | Aditivo desmoldeador para encofrados tipo caravista | m2 | 11.4 | 11.4 | 1
| 01.05.04.12.01 | VER0021 | 758 | Aditivo desmoldeador para encofrados tipo caravista | m2 | 11.4 | 11.4 | 1
| 01.03.02.07.05 | VER0345 | 137 | Marco y tapa de hierro dúctil DI=0,60 m con mecanismo de seguridad según especificación | Und | 1207.113 | 1207.12 | 1
| 01.03.02.09 |  | 138 | PINTURA
| 01.03.02.09.01 | VER0452 | 139 | Pintado de muro interior con látex vinílico (vinilátex o similar) | m2 | 10.88 | 10.88 | 1
| 01.03.02.09.02 | VER0449 | 140 | Pintado de muro exterior con látex vinílico (vinilátex o similar) | m2 | 11.46 | 11.46 | 1
| 01.03.02.09.03 | VER0447 | 141 | Pintado de cielo raso con látex vinílico (vinilátex o similar) | m2 | 13.5198 | 13.53 | 1.0008
| 01.03.02.10 |  | 142 | PRUEBAS
| 01.03.02.10.01 | VER0470 | 143 | Prueba de calidad del concreto (prueba a la compresión) | und | 31.81 | 31.812 | 1.0001
| 01.03.02.11 |  | 144 | VARIOS
| 01.05.05.11.01 | VER0021 | 855 | Aditivo desmoldeador para encofrados tipo caravista | m2 | 11.4 | 11.4 | 1
| 01.05.06.11.01 | VER0021 | 905 | Aditivo desmoldeador para encofrados tipo caravista | m2 | 11.4 | 11.4 | 1
| 01.03.03 |  | 147 | CASETA DE VIGILANCIA
| 01.03.03.01 |  | 148 | TRABAJOS PRELIMINARES
| 01.05.07.06.03 | VER0021 | 936 | Aditivo desmoldeador para encofrados tipo caravista | m2 | 11.4 | 11.4 | 1
| 01.05.08.06.01 | VER0021 | 959 | Aditivo desmoldeador para encofrados tipo caravista | m2 | 11.4 | 11.4 | 1
| 01.03.03.02 |  | 151 | MOVIMIENTO DE TIERRAS
| 01.06.02.10.02 | VER0021 | 1065 | Aditivo desmoldeador para encofrados tipo caravista | m2 | 11.4 | 11.4 | 1
| 01.03.03.02.02 | VER0496 | 153 | Refine, nivelación y compactación en terreno rocoso | m2 | 15.6625 | 15.68 | 1.0011
| 01.03.03.02.03 | VER0498 | 154 | Relleno compactado con material de préstamo a pulso | m3 | 107.198 | 107.2 | 1
| 01.03.03.02.04 | VER0231 | 155 | Eliminación de desmonte en terreno rocoso R=10 km con maquinaria | m3 | 15.1836 | 15.18 | 0.99976
| 01.03.03.03 |  | 156 | OBRAS DE CONCRETO SIMPLE
| 01.03.03.03.01 | VER0148 | 157 | Concreto f'c 100 kg/cm2 para solados y/o sub bases (Cemento P-I) | m3 | 442.559 | 442.56 | 1
| 01.06.03.06.04 | VER0021 | 1097 | Aditivo desmoldeador para encofrados tipo caravista | m2 | 11.4 | 11.4 | 1
| 01.06.04.11.01 | VER0021 | 1148 | Aditivo desmoldeador para encofrados tipo caravista | m2 | 11.4 | 11.4 | 1
| 01.06.05.12.02 | VER0021 | 1204 | Aditivo desmoldeador para encofrados tipo caravista | m2 | 11.4 | 11.4 | 1
| 01.03.03.04 |  | 161 | OBRAS DE CONCRETO ARMADO
| 01.03.03.04.01 |  | 162 | ZAPATAS
| 01.07.01.11.02 | VER0021 | 1309 | Aditivo desmoldeador para encofrados tipo caravista | m2 | 11.4 | 11.4 | 1
| 01.03.03.04.01.02 | VER0013 | 164 | Acero estruc. trabajado p/zapata armada (costo prom. incl. desperdicios) | kg | 8.18 | 8.18 | 1
| 01.03.03.04.02 |  | 165 | COLUMNAS
| 01.06.01.08.01 | VER0022 | 1001 | Aditivo desmoldeador para encofrados tipo caravista | m2 | 11.4 | 11.4 | 1
| 01.03.06.05.02 | VER0026 | 320 | Alambre negro N° 8 para confinamiento de muros (incluye desperdicio) | m | 3.11 | 3.11 | 1
| 01.03.03.04.02.03 | VER0014 | 168 | Acero estruc. trabajado para columnas (costo prom. incl. desperdicios) | kg | 8.31 | 8.31 | 1
| 01.03.03.04.03 |  | 169 | VIGAS
| 01.04.04.05.02 | VER0026 | 541 | Alambre negro N° 8 para confinamiento de muros (incluye desperdicio) | m | 3.11 | 3.11 | 1
| 01.03.03.04.03.02 | VER0249 | 171 | Encofrado para viga (incl. habilitación de madera) | m2 | 83.7028 | 83.7 | 0.99997
| 01.03.03.04.03.03 | VER0015 | 172 | Acero estruc. trabajado para vigas (costo prom. incl. desperdicios) | kg | 8.31 | 8.31 | 1
| 01.03.03.04.04 |  | 173 | LOSAS MACIZAS
| 02.01.03.04.03 | VER0042 | 1593 | Bandeja de porta cable, colgado techo 100x100 | m | 294.32 | 294.315 | 0.99998
| 02.02.03.01.03.02 | VER0042 | 1872 | Bandeja de porta cable, colgado techo 100x100 | m | 294.32 | 294.315 | 0.99998
| 01.03.03.04.04.03 | VER0011 | 176 | Acero estruc. trabajado p/losas macizas (costo prom. incl. desperdicios) | kg | 8.31 | 8.31 | 1
| 01.03.03.05 |  | 177 | MUROS DE ALBAÑILERIA
| 02.01.03.04.01 | VER0043 | 1591 | Bandeja de porta cable, colgado techo 200x100 | m | 281.92 | 281.925 | 1
| 01.03.03.06 |  | 179 | REVOQUES, ENLUCIDOS Y MOLDURAS
| 01.03.03.06.01 | VER0769 | 180 | Tarrajeo frotachado en muro interior C:A 1:4 e=1.5cm incl. columnas empotradas (Cemento P-I) | m2 | 30.3746 | 30.39 | 1.0005
| 01.03.03.06.02 | VER0768 | 181 | Tarrajeo frotachado en muro exterior C:A 1:4 e=1.5cm incl. columnas empotradas (Cemento P-I) | m2 | 30.3746 | 30.39 | 1.0005
| 01.03.03.06.03 | VER0767 | 182 | Tarrajeo frotachado en cielo raso interno C:A 1:4 e=1.5cm incl. vigas empotradas (Cemento P-I) | m2 | 30.3746 | 30.39 | 1.0005
| 01.03.03.06.04 | VER0766 | 183 | Tarrajeo frotachado en cielo raso externo C:A 1:4 e=1.5cm incl. vigas empotradas (Cemento P-I) | m2 | 30.3746 | 30.39 | 1.0005
| 02.02.03.01.03.01 | VER0043 | 1871 | Bandeja de porta cable, colgado techo 200x100 | m | 281.92 | 281.925 | 1
| 02.01.03.04.02 | VER0044 | 1592 | Bandeja de porta cable, vertical, ciego 200x100 | m | 429.05 | 429.045 | 0.99999
| 02.01.02.02.10 | VER0045 | 1424 | Bandeja metalica tipo malla electrozincado con aterramiento de 300x105 | m | 212.57 | 212.565 | 0.99998
| 01.03.03.07 |  | 187 | PISOS Y VEREDAS
| 02.02.02.02.09 | VER0045 | 1693 | Bandeja metalica tipo malla electrozincado con aterramiento de 300x105 | m | 212.57 | 212.565 | 0.99998
| 02.01.02.08.02 | VER0046 | 1466 | Base de concreto f´c=210 kg/cm2, 60x60x80cm p/poste de F°G° 7 1/2" diam | und | 497.78 | 497.784 | 1
| 01.03.03.07.03 | VER0875 | 190 | Vereda de concreto f'c 175 kg/cm2 e=10cm pasta 1:2 (P-I), c/empleo de mezcladora | m2 | 74.199 | 74.208 | 1.0001
| 01.03.03.08 |  | 191 | CARPINTERIA METALICA
| 02.02.02.08.02 | VER0046 | 1735 | Base de concreto f´c=210 kg/cm2, 60x60x80cm p/poste de F°G° 7 1/2" diam | und | 497.78 | 497.784 | 1
| 02.03.02.08.01 | VER0046 | 2015 | Base de concreto f´c=210 kg/cm2, 60x60x80cm p/poste de F°G° 7 1/2" diam | und | 497.78 | 497.784 | 1
| 01.03.03.10 |  | 194 | PINTURA
| 01.03.03.10.01 | VER0452 | 195 | Pintado de muro interior con látex vinílico (vinilátex o similar) | m2 | 10.88 | 10.88 | 1
| 01.03.03.10.02 | VER0449 | 196 | Pintado de muro exterior con látex vinílico (vinilátex o similar) | m2 | 11.46 | 11.46 | 1
| 01.03.03.10.03 | VER0447 | 197 | Pintado de cielo raso con látex vinílico (vinilátex o similar) | m2 | 13.5198 | 13.53 | 1.0008
| 01.03.03.11 |  | 198 | PRUEBAS
| 01.03.03.11.01 | VER0470 | 199 | Prueba de calidad del concreto (prueba a la compresión) | und | 31.81 | 31.812 | 1.0001
| 01.03.03.12 |  | 200 | VARIOS
| 02.01.02.08.01 | VER0050 | 1465 | Bloque de concreto armado para cimentacion de grupo generador | und | 7512.55 | 7512.552 | 1
| 02.02.02.08.01 | VER0050 | 1734 | Bloque de concreto armado para cimentacion de grupo generador | und | 7512.55 | 7512.552 | 1
| 01.03.03.13 |  | 203 | APARATOS SANITARIOS
| 01.03.03.13.01 | VER0297 | 204 | Inodoro tanque bajo c/grifería de bronce (tornado o similar) | und | 196.44 | 196.44 | 1
| 01.03.03.13.02 | VER0333 | 205 | Lavatorio de pared con grifería cromada 20x17 cm (jamaica o similar) | und | 84.58 | 84.58 | 1
| 01.03.03.13.03 | VER0227 | 206 | Ducha cromada de una (1) llave incl. grifería | und | 194.74 | 194.74 | 1
| 01.03.03.13.04 | VER0331 | 207 | Jabonera de losa color blanco | und | 45.8 | 45.8 | 1
| 01.03.03.13.05 | VER0794 | 208 | Toallera con soportes de losa y barra plástica color blanco | und | 79.8 | 79.8 | 1
| 01.03.03.13.06 | VER0437 | 209 | Papelera de losa y barra plástica color blanco | und | 100 | 100 | 1
| 01.03.03.13.08 | VER0307 | 211 | Instalación de accesorios sanitarios complementarios | und | 85.4997 | 85.5 | 1
| 01.05.04.13.07 | VER0307 | 766 | Instalación de accesorios sanitarios complementarios | und | 85.4997 | 85.5 | 1
| 01.03.03.14 |  | 212 | INSTALACIONES SANITARIAS
| 03.02.01.05.01.03 | VER0052 | 2220 | Bombeo de agua en terreno saturado con empleo de motobomba DN 150 | h | 152.92 | 152.92 | 1
| 02.01.02.08.03 | VER0061 | 1467 | Buzon electroducto de C°A° con tapa 0.45x0.45x0.60m | und | 485.78 | 485.784 | 1
| 02.02.02.08.03 | VER0061 | 1736 | Buzon electroducto de C°A° con tapa 0.45x0.45x0.60m | und | 485.78 | 485.784 | 1
| 02.03.02.08.02 | VER0061 | 2016 | Buzon electroducto de C°A° con tapa 0.45x0.45x0.60m | und | 485.78 | 485.784 | 1
| 01.08.03.03.01 | VER0062 | 1335 | Buzón I t. normal saturado a máqui. 1,51 a 1,75 m prof.(encof.exter.e inter) C-PV | und | 12692.92 | 12692.916 | 1
| 01.08.03.03.02 | VER0063 | 1336 | Buzón I t. normal saturado a máqui. 2,01 a 2,50 m prof.(encof.exter.e inter) C-PV | und | 16107.76 | 16107.768 | 1
| 01.03.03.14.07 | VER0838 | 219 | Union Universal DN 20 mm (3/4") | und | 6.53 | 6.534 | 1.0006
| 01.03.03.14.08 | VER0865 | 220 | Válvula esférica | und | 114.24 | 114.24 | 1
| 01.03.03.14.09 | VER0782 | 221 | Tee PVC Agua C-10 1/2" | und | 2.46 | 2.46 | 1
| 01.03.03.14.10 | VER0783 | 222 | Tee PVC Agua C-10 3/4" | und | 1.86 | 1.86 | 1
| 01.03.03.14.11 | VER0495 | 223 | Reducción PVC 3/4" x 1/2" | und | 0.83 | 0.834 | 1.0048
| 01.08.02.02.01 | VER0064 | 1322 | Buzón I t. rocoso sin explosivo de 1,51 a 1,75 m prof. (encofrado interior) C-PV | und | 4603.47 | 4603.488 | 1
| 01.03.03.14.13 | VER0344 | 225 | Marco (e=1") y Tapa de Nicho Ac. Inoxidable Plancha 5/64" (0.25x0.20) | und | 84.58 | 84.58 | 1
| 01.03.03.14.14 | VER0139 | 226 | Codo de P.V.C. SAL 90° DN 50 | und | 0.69 | 0.69 | 1
| 01.03.03.14.15 | VER0140 | 227 | Codo de P.V.C. SAL 90° DN 100 | und | 3.17 | 3.168 | 0.99937
| 01.03.03.14.16 | VER0136 | 228 | Codo de P.V.C. SAL 45° DN 50 | und | 0.69 | 0.69 | 1
| 01.03.03.14.17 | VER0137 | 229 | Codo de P.V.C. SAL 45° DN 100 | und | 2.6 | 2.604 | 1.0015
| 01.03.03.14.18 | VER0797 | 230 | Trampa "P" de PVC SAL para desagüe DN 50 | und | 3.34 | 3.336 | 0.9988
| 01.03.03.14.19 | VER0798 | 231 | Trampa "P" de PVC SAL para desagüe DN 100 | und | 15.02 | 15.018 | 0.99987
| 01.08.03.03.04 | VER0064 | 1338 | Buzón I t. rocoso sin explosivo de 1,51 a 1,75 m prof. (encofrado interior) C-PV | und | 4603.47 | 4603.488 | 1
| 01.03.03.14.21 | VER0878 | 233 | Yee PVC SAL 2" | und | 1.74 | 1.746 | 1.0034
| 01.03.03.14.22 | VER0879 | 234 | Yee PVC SAL 4" | und | 6.44 | 6.444 | 1.0006
| 01.08.05.02.01 | VER0064 | 1353 | Buzón I t. rocoso sin explosivo de 1,51 a 1,75 m prof. (encofrado interior) C-PV | und | 4603.47 | 4603.488 | 1
| 01.03.03.14.24 | VER0491 | 236 | Reducción de PVC SAL DN 100 a 50 | und | 3.52 | 3.522 | 1.0006
| 01.08.03.03.03 | VER0065 | 1337 | Buzón I t. semiroca a maq. 1,51 a 1,75 m prof. (encof. exterior e interior) C-PV | und | 3768.56 | 3768.564 | 1
| 02.01.02.03.14 | VER0067 | 1439 | Cable de cobre desnudo duro de 50 mm2 (7 alambres) | m | 81.44 | 81.44 | 1
| 02.02.02.03.14 | VER0067 | 1708 | Cable de cobre desnudo duro de 50 mm2 (7 alambres) | m | 81.44 | 81.44 | 1
| 02.03.02.03.09 | VER0067 | 1990 | Cable de cobre desnudo duro de 50 mm2 (7 alambres) | m | 81.44 | 81.44 | 1
| 02.03.02.11.01.03.01 | VER0069 | 2033 | Cable de energia unipolar tipo NA2XSA2Y de 50 mm2 | m | 50.4 | 50.4 | 1
| 01.03.04 |  | 242 | CAJA DE REBOSE Y LIMPIA
| 01.03.04.01 |  | 243 | TRABAJOS PRELIMINARES
| 02.01.02.03.05 | VER0070 | 1430 | Cable triple de Cu tipo N2XOH, 0.6/1 KV, 3x10mm2 | m | 39.68 | 39.68 | 1
| 02.02.02.03.05 | VER0070 | 1699 | Cable triple de Cu tipo N2XOH, 0.6/1 KV, 3x10mm2 | m | 39.68 | 39.68 | 1
| 01.03.04.02 |  | 246 | MOVIMIENTO DE TIERRAS
| 02.03.02.03.02 | VER0070 | 1983 | Cable triple de Cu tipo N2XOH, 0.6/1 KV, 3x10mm2 | m | 39.68 | 39.68 | 1
| 01.03.04.02.02 | VER0496 | 248 | Refine, nivelación y compactación en terreno rocoso | m2 | 15.6625 | 15.68 | 1.0011
| 01.03.04.02.03 | VER0231 | 249 | Eliminación de desmonte en terreno rocoso R=10 km con maquinaria | m3 | 15.1836 | 15.18 | 0.99976
| 01.03.04.03 |  | 250 | OBRAS DE CONCRETO SIMPLE
| 01.03.04.03.01 | VER0148 | 251 | Concreto f'c 100 kg/cm2 para solados y/o sub bases (Cemento P-I) | m3 | 442.559 | 442.56 | 1
| 01.03.04.04 |  | 252 | OBRAS DE CONCRETO ARMADO
| 01.03.04.04.01 |  | 253 | LOSA DE FONDO
| 02.01.02.03.06 | VER0076 | 1431 | Cable triple de Cu tipo N2XOH, 0.6/1 KV, 3x6mm2 | m | 26.52 | 26.52 | 1
| 01.03.04.04.01.02 | VER0010 | 255 | Acero estruc. trabajado p/losa de fondo- piso (costo prom. incl. desperdicios) | kg | 8.18 | 8.18 | 1
| 01.03.04.04.02 |  | 256 | MURO REFORZADO
| 02.02.02.03.06 | VER0076 | 1700 | Cable triple de Cu tipo N2XOH, 0.6/1 KV, 3x6mm2 | m | 26.52 | 26.52 | 1
| 01.03.04.04.02.02 | VER0248 | 258 | Encofrado para muro reforzado (inc. habilitacion de madera) | m2 | 71.937 | 71.94 | 1
| 01.03.04.04.02.03 | VER0012 | 259 | Acero estruc. trabajado p/muro reforzado (costo prom. incl. desperdicios) | kg | 8.34 | 8.34 | 1
| 01.03.04.04.03 |  | 260 | LOSAS REMOVIBLES
| 02.03.02.03.03 | VER0076 | 1984 | Cable triple de Cu tipo N2XOH, 0.6/1 KV, 3x6mm2 | m | 26.52 | 26.52 | 1
| 02.01.02.03.11 | VER0079 | 1436 | Cable unipolar de Cu tipo N2XOH, 0.6/1 KV, 3x10mm2 alumbrado exterior | m | 39.68 | 39.68 | 1
| 01.03.04.04.03.03 | VER0019 | 263 | Acero estructural trabajado p/losa removible (costo prom. incl. desperdicios) | kg | 8.31 | 8.31 | 1
| 01.03.04.05 |  | 264 | REVOQUES, ENLUCIDOS Y MOLDURAS
| 01.03.04.05.01 | VER0773 | 265 | Tarrajeo rayado 1era capa con impermeabilizante en losa de fondo-piso C:A 1:5 e=1,5cm (Cemento P-I) | m2 | 31.8846 | 31.91 | 1.0008
| 01.03.04.05.02 | VER0757 | 266 | Tarrajeo frotachado 2da capa con impermeabilizante en losa de fondo-piso C:A 1:3 e=5mm (Cemento P-I) | m2 | 31.8846 | 31.91 | 1.0008
| 01.03.04.05.03 | VER0774 | 267 | Tarrajeo rayado 1era capa con impermeabilizante en muro interior C:A 1:5 e=1,5cm (Cemento P-I) | m2 | 31.8846 | 31.91 | 1.0008
| 01.03.04.05.04 | VER0758 | 268 | Tarrajeo frotachado 2da capa con impermeabilizante en muro interior C:A 1:3 e=5mm (Cemento P-I) | m2 | 32.5146 | 32.53 | 1.0005
| 01.03.04.06 |  | 269 | VARIOS
| 02.02.02.03.11 | VER0079 | 1705 | Cable unipolar de Cu tipo N2XOH, 0.6/1 KV, 3x10mm2 alumbrado exterior | m | 39.68 | 39.68 | 1
| 02.03.02.03.06 | VER0079 | 1987 | Cable unipolar de Cu tipo N2XOH, 0.6/1 KV, 3x10mm2 alumbrado exterior | m | 39.68 | 39.68 | 1
| 01.03.04.06.03 | VER0470 | 272 | Prueba de calidad del concreto (prueba a la compresión) | und | 31.81 | 31.812 | 1.0001
| 02.01.02.03.09 | VER0080 | 1434 | Cable unipolar de Cu tipo N2XOH, 0.6/1 KV, 3x10mm2 p/tierra | m | 39.68 | 39.68 | 1
| 01.03.05 |  | 274 | POZO PERCOLADOR
| 01.03.05.01 |  | 275 | TRABAJOS PRELIMINARES
| 02.02.02.03.08 | VER0080 | 1702 | Cable unipolar de Cu tipo N2XOH, 0.6/1 KV, 3x10mm2 p/tierra | m | 39.68 | 39.68 | 1
| 02.01.02.03.10 | VER0083 | 1435 | Cable unipolar de Cu tipo N2XOH, 0.6/1 KV, 3x4mm2 p/tierra | m | 19.28 | 19.28 | 1
| 01.03.05.02 |  | 278 | MOVIMIENTO DE TIERRAS
| 02.02.02.03.10 | VER0083 | 1704 | Cable unipolar de Cu tipo N2XOH, 0.6/1 KV, 3x4mm2 p/tierra | m | 19.28 | 19.28 | 1
| 01.03.05.02.02 | VER0496 | 280 | Refine, nivelación y compactación en terreno rocoso | m2 | 15.6625 | 15.68 | 1.0011
| 01.03.05.02.03 | VER0231 | 281 | Eliminación de desmonte en terreno rocoso R=10 km con maquinaria | m3 | 15.1836 | 15.18 | 0.99976
| 01.03.05.03 |  | 282 | OBRAS DE CONCRETO SIMPLE
| 02.03.02.03.05 | VER0083 | 1986 | Cable unipolar de Cu tipo N2XOH, 0.6/1 KV, 3x4mm2 p/tierra | m | 19.28 | 19.28 | 1
| 01.03.05.04 |  | 284 | OBRAS DE CONCRETO ARMADO
| 01.03.05.04.01 |  | 285 | LOSAS MACIZAS
| 02.02.02.03.09 | VER0084 | 1703 | Cable unipolar de Cu tipo N2XOH, 0.6/1 KV, 3x6mm2 p/tierra | m | 26.52 | 26.52 | 1
| 02.03.02.03.04 | VER0084 | 1985 | Cable unipolar de Cu tipo N2XOH, 0.6/1 KV, 3x6mm2 p/tierra | m | 26.52 | 26.52 | 1
| 01.03.05.04.01.03 | VER0011 | 288 | Acero estruc. trabajado p/losas macizas (costo prom. incl. desperdicios) | kg | 8.31 | 8.31 | 1
| 01.03.05.05 |  | 289 | REVOQUES, ENLUCIDOS Y MOLDURAS
| 02.01.02.03.12 | VER0086 | 1437 | Cable unipolar de Cu tipo NH80, 0.45/0.75 KV, 1x4mm2 alumbrado y tomacorrientes | m | 9.3 | 9.3 | 1
| 01.03.05.06 |  | 291 | VARIOS
| 02.02.02.03.12 | VER0086 | 1706 | Cable unipolar de Cu tipo NH80, 0.45/0.75 KV, 1x4mm2 alumbrado y tomacorrientes | m | 9.3 | 9.3 | 1
| 01.03.05.06.02 | VER0753 | 293 | Tapa de concreto D=0.70m, e=10cm | und | 9.6 | 9.6 | 1
| 01.03.05.06.03 | VER0470 | 294 | Prueba de calidad del concreto (prueba a la compresión) | und | 31.81 | 31.812 | 1.0001
| 02.03.02.03.07 | VER0086 | 1988 | Cable unipolar de Cu tipo NH80, 0.45/0.75 KV, 1x4mm2 alumbrado y tomacorrientes | m | 9.3 | 9.3 | 1
| 01.03.06 |  | 296 | CERCO PERIMETRICO
| 01.03.06.01 |  | 297 | TRABAJOS PRELIMINARES
| 02.01.02.03.13 | VER0087 | 1438 | Cable unipolar de Cu tipo NH80, 0.45/0.75 KV, 1x4mm2 alumbrado y tomacorrientes – tierra | m | 9.3 | 9.3 | 1
| 02.02.02.03.13 | VER0087 | 1707 | Cable unipolar de Cu tipo NH80, 0.45/0.75 KV, 1x4mm2 alumbrado y tomacorrientes – tierra | m | 9.3 | 9.3 | 1
| 01.03.06.02 |  | 300 | MOVIMIENTO DE TIERRAS
| 02.03.02.03.08 | VER0087 | 1989 | Cable unipolar de Cu tipo NH80, 0.45/0.75 KV, 1x4mm2 alumbrado y tomacorrientes – tierra | m | 9.3 | 9.3 | 1
| 01.03.06.02.02 | VER0496 | 302 | Refine, nivelación y compactación en terreno rocoso | m2 | 15.6625 | 15.68 | 1.0011
| 01.03.06.02.03 | VER0498 | 303 | Relleno compactado con material de préstamo a pulso | m3 | 107.198 | 107.2 | 1
| 01.03.06.02.04 | VER0231 | 304 | Eliminación de desmonte en terreno rocoso R=10 km con maquinaria | m3 | 15.1836 | 15.18 | 0.99976
| 01.03.06.03 |  | 305 | OBRAS DE CONCRETO SIMPLE
| 01.03.03.14.28 | VER0088 | 240 | Caja de regist. alb. 12" x 24" c/tapa de concreto | und | 298.07 | 298.068 | 0.99999
| 01.05.04.14.35 | VER0088 | 802 | Caja de regist. alb. 12" x 24" c/tapa de concreto | und | 298.07 | 298.068 | 0.99999
| 01.06.05.14.27 | VER0088 | 1241 | Caja de regist. alb. 12" x 24" c/tapa de concreto | und | 298.07 | 298.068 | 0.99999
| 01.03.06.04 |  | 309 | OBRAS DE CONCRETO ARMADO
| 01.03.06.04.01 |  | 310 | COLUMNAS
| 01.06.05.14.28 | VER0089 | 1242 | Caja de regist. alb. 24" x 24" c/tapa de concreto | und | 447.98 | 447.984 | 1
| 03.03.01.06.02.01 | VER0090 | 2501 | Cámara reductora de presion tipo I (B=1.50m, L=2.50m) en t. normal | und | 16571.44 | 16571.448 | 1
| 01.03.06.04.01.03 | VER0014 | 313 | Acero estruc. trabajado para columnas (costo prom. incl. desperdicios) | kg | 8.31 | 8.31 | 1
| 01.03.06.04.02 |  | 314 | VIGAS
| 03.03.02.06.02.01 | VER0090 | 2608 | Cámara reductora de presion tipo I (B=1.50m, L=2.50m) en t. normal | und | 16571.44 | 16571.448 | 1
| 01.03.06.04.02.02 | VER0249 | 316 | Encofrado para viga (incl. habilitación de madera) | m2 | 83.7028 | 83.7 | 0.99997
| 01.03.06.04.02.03 | VER0015 | 317 | Acero estruc. trabajado para vigas (costo prom. incl. desperdicios) | kg | 8.31 | 8.31 | 1
| 01.03.06.05 |  | 318 | MUROS DE ALBAÑILERIA
| 03.03.01.06.02.03 | VER0091 | 2503 | Cámara reductora de presion tipo I (B=1.50m, L=2.50m) en t. rocoso | und | 23084.23 | 23084.256 | 1
| 03.03.02.06.02.03 | VER0091 | 2610 | Cámara reductora de presion tipo I (B=1.50m, L=2.50m) en t. rocoso | und | 23084.23 | 23084.256 | 1
| 03.03.01.06.02.02 | VER0092 | 2502 | Cámara reductora de presion tipo I (B=1.50m, L=2.50m) en t. semirocoso | und | 17546.04 | 17546.04 | 1
| 01.03.06.06 |  | 322 | REVOQUES, ENLUCIDOS Y MOLDURAS
| 01.03.06.06.01 | VER0754 | 323 | Tarrajeo de columnas, vigas y sobrecimientos 1:5x1,5 cm | m2 | 30.3746 | 30.39 | 1.0005
| 01.03.06.07 |  | 324 | CARPINTERIA METALICA
| 03.03.02.06.02.02 | VER0092 | 2609 | Cámara reductora de presion tipo I (B=1.50m, L=2.50m) en t. semirocoso | und | 17546.04 | 17546.04 | 1
| 01.03.06.09 |  | 326 | PINTURA
| 01.03.06.09.01 | VER0450 | 327 | Pintado de muro exterior e interior con látex vinílico (vinilátex o similar) | m2 | 11.46 | 11.46 | 1
| 01.03.06.09.02 | VER0448 | 328 | Pintado de columnas, vigas y sobrecimientos on látex vinílico (vinilatex o similar) | m2 | 12.53 | 12.53 | 1
| 01.03.06.10 |  | 329 | VARIOS
| 03.03.01.06.02.04 | VER0093 | 2504 | Cámara reductora de presion tipo I (B=1.50m, L=2.70m) en t. normal | und | 17219.76 | 17219.76 | 1
| 03.03.02.06.02.04 | VER0093 | 2611 | Cámara reductora de presion tipo I (B=1.50m, L=2.70m) en t. normal | und | 17219.76 | 17219.76 | 1
| 01.03.06.10.03 | VER0470 | 332 | Prueba de calidad del concreto (prueba a la compresión) | und | 31.81 | 31.812 | 1.0001
| 01.03.07 |  | 333 | CAMINO DE ACCESO
| 01.03.07.01 |  | 334 | TRABAJOS PRELIMINARES
| 03.03.02.06.02.06 | VER0094 | 2613 | Cámara reductora de presion tipo I (B=1.50m, L=2.70m) en t. rocoso | und | 24188.68 | 24188.688 | 1
| 03.03.02.06.02.05 | VER0095 | 2612 | Cámara reductora de presion tipo I (B=1.50m, L=2.70m) en t. semirocoso | und | 18574.63 | 18574.632 | 1
| 01.03.07.02 |  | 337 | MOVIMIENTO DE TIERRAS
| 01.03.07.02.01 | VER0207 | 338 | Corte de terreno para alcanzar nivel de plataforma | m3 | 11.06 | 11.06 | 1
| 01.03.07.02.02 | VER0496 | 339 | Refine, nivelación y compactación en terreno rocoso | m2 | 15.6625 | 15.68 | 1.0011
| 03.03.02.06.02.07 | VER0096 | 2614 | Cámara reductora de presion tipo I (B=1.50m, L=2.95m) en t. normal | und | 18361.34 | 18361.344 | 1
| 01.03.07.02.04 | VER0231 | 341 | Eliminación de desmonte en terreno rocoso R=10 km con maquinaria | m3 | 15.1836 | 15.18 | 0.99976
| 01.03.07.03 |  | 342 | SUB BASE
| 03.03.02.06.02.09 | VER0097 | 2616 | Cámara reductora de presion tipo I (B=1.50m, L=2.95m) en t. rocoso | und | 25814.73 | 25814.736 | 1
| 1.04 |  | 344 | RESERVORIO DE AGUA POTABLE RAP 2 (2900M3)
| 01.04.01 |  | 345 | RESERVORIO APOYADO RAP-02
| 01.04.01.01 |  | 346 | TRABAJOS PRELIMINARES
| 03.03.02.06.02.08 | VER0098 | 2615 | Cámara reductora de presion tipo I (B=1.50m, L=2.95m) en t. semirocoso | und | 19807.93 | 19807.932 | 1
| 03.03.02.06.02.10 | VER0099 | 2617 | Cámara reductora de presion tipo II (B=1.55m, L=2.90m) en t. normal | und | 18683.67 | 18683.676 | 1
| 03.03.02.06.02.11 | VER0100 | 2618 | Cámara reductora de presion tipo II (B=1.55m, L=2.90m) en t. rocoso | und | 26296.24 | 26296.248 | 1
| 03.03.01.06.02.05 | VER0101 | 2505 | Cámara reductora de presion tipo II (B=1.55m, L=3.00m) en t. normal | und | 18312.74 | 18312.744 | 1
| 01.04.01.02 |  | 351 | MOVIMIENTO DE TIERRAS
| 01.04.01.02.01 | VER0283 | 352 | Excavaciones-cortes en terreno rocoso con compresora (sin emplear explosivos) | m3 | 264.566 | 264.57 | 1
| 01.04.01.02.02 | VER0281 | 353 | Excavaciones terreno rocoso c/compresora hasta 2,00 m prof.(sin emplear explosivo) | m3 | 326.3968 | 326.4 | 1
| 01.04.01.02.03 | VER0496 | 354 | Refine, nivelación y compactación en terreno rocoso | m2 | 15.6625 | 15.68 | 1.0011
| 01.04.01.02.04 | VER0498 | 355 | Relleno compactado con material de préstamo a pulso | m3 | 107.198 | 107.2 | 1
| 01.04.01.02.05 | VER0231 | 356 | Eliminación de desmonte en terreno rocoso R=10 km con maquinaria | m3 | 15.1836 | 15.18 | 0.99976
| 01.04.01.03 |  | 357 | OBRAS DE CONCRETO SIMPLE
| 01.04.01.03.01 | VER0148 | 358 | Concreto f'c 100 kg/cm2 para solados y/o sub bases (Cemento P-I) | m3 | 442.559 | 442.56 | 1
| 01.04.01.03.02 | VER0147 | 359 | Concreto f'c 100 kg/cm2 + 40% P.G. para falsas zapatas (Cemento P-I) | m3 | 419.6695 | 419.676 | 1
| 01.04.01.04 |  | 360 | OBRAS DE CONCRETO ARMADO
| 01.04.01.04.01 |  | 361 | ZAPATAS
| 01.04.01.04.01.01 | VER0174 | 362 | Concreto pre-mezclado f'c 280 kg/cm2 p/ zapatas (Cemento P-I) | m3 | 529.2436 | 529.248 | 1
| 01.04.01.04.01.02 | VER0250 | 363 | Encofrado para zapatas (incl. habilitación de madera) | m2 | 54.7926 | 54.8 | 1.0001
| 01.04.01.04.01.03 | VER0013 | 364 | Acero estruc. trabajado p/zapata armada (costo prom. incl. desperdicios) | kg | 8.18 | 8.18 | 1
| 01.04.01.04.02 |  | 365 | LOSA DE FONDO
| 01.04.01.04.02.01 | VER0176 | 366 | Concreto pre-mezclado f'c 280 kg/cm2 para losas de fondo-piso (Cemento P-I) | m3 | 529.2477 | 529.248 | 1
| 01.04.01.04.02.02 | VER0010 | 367 | Acero estruc. trabajado p/losa de fondo- piso (costo prom. incl. desperdicios) | kg | 8.18 | 8.18 | 1
| 01.04.01.04.03 |  | 368 | MUROS REFORZADOS
| 01.04.01.04.03.01 | VER0172 | 369 | Concreto pre-mezclado f'c 280 kg/cm2 p/ muros reforzados (Cemento P-I) | m3 | 532.5831 | 532.584 | 1
| 01.04.01.04.03.02 | VER0248 | 370 | Encofrado para muro reforzado (inc. habilitacion de madera) | m2 | 71.937 | 71.94 | 1
| 01.04.01.04.03.03 | VER0012 | 371 | Acero estruc. trabajado p/muro reforzado (costo prom. incl. desperdicios) | kg | 8.34 | 8.34 | 1
| 01.04.01.04.04 |  | 372 | ARTESA DE REBOSE
| 01.04.01.04.04.01 | VER0170 | 373 | Concreto pre-mezclado f'c 280 kg/cm2 p/ artesa de rebose (Cemento P-I) | m3 | 538.5712 | 538.572 | 1
| 01.04.01.04.04.02 | VER0239 | 374 | Encofrado (incl habilitación de madera) para artesa de rebose. | m2 | 54.8005 | 54.8 | 0.99999
| 01.04.01.04.04.03 | VER0008 | 375 | Acero estruc. trabajado p/artesa de rebose (costo prom. incl. desperdicios) | kg | 8.18 | 8.18 | 1
| 01.04.01.04.05 |  | 376 | VIGA COLLAR
| 01.04.01.04.05.01 | VER0173 | 377 | Concreto pre-mezclado f'c 280 kg/cm2 p/ vigas (Cemento P-I) | m3 | 538.5728 | 538.572 | 1
| 01.04.01.04.05.02 | VER0249 | 378 | Encofrado para viga (incl. habilitación de madera) | m2 | 83.7028 | 83.7 | 0.99997
| 01.04.01.04.05.03 | VER0015 | 379 | Acero estruc. trabajado para vigas (costo prom. incl. desperdicios) | kg | 8.31 | 8.31 | 1
| 01.04.01.04.06 |  | 380 | CÚPULA
| 01.04.01.04.06.01 | VER0175 | 381 | Concreto pre-mezclado f'c 280 kg/cm2 p/cúpulas esféricas (Cemento P-I) | m3 | 538.5728 | 538.572 | 1
| 01.04.01.04.06.02 | VER0243 | 382 | Encofrado (incl. habilitación de madera) para cúpula esférica | m2 | 99.26 | 99.26 | 1
| 01.04.01.04.06.03 | VER0018 | 383 | Acero estruc.trabajado p/cúpula esférica (costo prom. incl. desperdicios) | kg | 8.31 | 8.31 | 1
| 01.04.01.05 |  | 384 | REVOQUES, ENLUCIDOS Y MOLDURAS
| 01.04.01.05.01 | VER0773 | 385 | Tarrajeo rayado 1era capa con impermeabilizante en losa de fondo-piso C:A 1:5 e=1,5cm (Cemento P-I) | m2 | 31.8846 | 31.91 | 1.0008
| 01.04.01.05.02 | VER0757 | 386 | Tarrajeo frotachado 2da capa con impermeabilizante en losa de fondo-piso C:A 1:3 e=5mm (Cemento P-I) | m2 | 31.8846 | 31.91 | 1.0008
| 01.04.01.05.03 | VER0774 | 387 | Tarrajeo rayado 1era capa con impermeabilizante en muro interior C:A 1:5 e=1,5cm (Cemento P-I) | m2 | 31.8846 | 31.91 | 1.0008
| 01.04.01.05.04 | VER0758 | 388 | Tarrajeo frotachado 2da capa con impermeabilizante en muro interior C:A 1:3 e=5mm (Cemento P-I) | m2 | 32.5146 | 32.53 | 1.0005
| 01.04.01.05.05 | VER0778 | 389 | Tarrajeo rayado 1era capa en muro exterior C:A 1:5 e=1,5cm (Cemento P-I) | m2 | 30.3872 | 30.39 | 1.0001
| 01.04.01.05.06 | VER0762 | 390 | Tarrajeo frotachado 2da capa en muro exterior C:A 1:3 e=5mm (Cemento P-I) | m2 | 30.3872 | 30.39 | 1.0001
| 01.04.01.05.07 | VER0772 | 391 | Tarrajeo rayado 1era capa con impermeabilizante en cúpula interior C:A 1:5 e=1,5cm (Cemento P-I) | m2 | 61.9895 | 61.99 | 1
| 01.04.01.05.08 | VER0756 | 392 | Tarrajeo frotachado 2da capa con impermeabilizante en cúpula interior C:A 1:3 e=5mm (Cemento P-I) | m2 | 61.9895 | 61.99 | 1
| 01.04.01.05.09 | VER0777 | 393 | Tarrajeo rayado 1era capa en cúpula exterior C:A 1:5 e=1,5cm (Cemento P-I) | m2 | 30.3922 | 30.39 | 0.99993
| 01.04.01.05.10 | VER0761 | 394 | Tarrajeo frotachado 2da capa en cúpula exterior C:A 1:3 e=5mm (Cemento P-I) | m2 | 30.3922 | 30.39 | 0.99993
| 01.04.01.05.11 | VER0223 | 395 | Curado de concreto con material sellante | m2 | 4.7456 | 4.74 | 0.99882
| 01.04.01.06 |  | 396 | PISOS Y VEREDAS
| 01.04.01.06.01 | VER0875 | 397 | Vereda de concreto f'c 175 kg/cm2 e=10cm pasta 1:2 (P-I), c/empleo de mezcladora | m2 | 74.199 | 74.208 | 1.0001
| 01.04.01.07 |  | 398 | CARPINTERIA METALICA
| 01.04.01.07.01 | VER0259 | 399 | Escalera de tubo acero inox. c/parantes de 2" por peldaños 3/4" | m | 1846.716 | 1846.72 | 1
| 01.04.01.07.02 | VER0261 | 400 | Escalera de tubo fo. galvanizado con parantes de 2" por peldaños de 3/4" | m | 887.84 | 887.84 | 1
| 01.04.01.07.03 | VER0345 | 401 | Marco y tapa de hierro dúctil DI=0,60 m con mecanismo de seguridad según especificación | und | 1207.113 | 1207.12 | 1
| 01.04.01.07.04 | VER0874 | 402 | Ventilación con tubería de acero según diseño DN 200 | und | 922.5369 | 922.537 | 1
| 03.03.02.06.02.12 | VER0101 | 2619 | Cámara reductora de presion tipo II (B=1.55m, L=3.00m) en t. normal | und | 18312.74 | 18312.744 | 1
| 03.03.03.06.02.01 | VER0101 | 2655 | Cámara reductora de presion tipo II (B=1.55m, L=3.00m) en t. normal | und | 18312.74 | 18312.744 | 1
| 01.04.01.08 |  | 405 | PINTURA
01.04.01.08.A | 01.04.01.08.01 | VER0453 | 406 | Pintado de muro y cupula exterior con látex vinílico (vinilátex o similar) | m2 | 11.46 | 11.46 | 1
| 01.04.01.09 |  | 407 | PRUEBAS
| 01.04.01.09.04 | VER0470 | 410 | Prueba de calidad del concreto (prueba a la compresión) | und | 31.81 | 31.812 | 1.0001
| 01.04.01.09.03 | VER0337 | 409 | Limpieza y desinfección de reservorios apoyados | m2 | 1.82 | 1.82 | 1
| 01.04.02.10.01 | VER0470 | 481 | Prueba de calidad del concreto (prueba a la compresión) | und | 31.81 | 31.812 | 1.0001
| 01.04.01.10 |  | 411 | VARIOS
| 03.03.02.06.02.13 | VER0102 | 2620 | Cámara reductora de presion tipo II (B=1.55m, L=3.30m) en t. rocoso | und | 29365.29 | 29365.296 | 1
| 03.03.01.06.02.06 | VER0103 | 2506 | Cámara reductora de presion tipo II (B=1.65m, L=3.80m) en t. normal | und | 22932.21 | 22932.228 | 1
| 03.03.01.06.02.07 | VER0104 | 2507 | Cámara reductora de presion tipo II (B=1.65m, L=3.80m) en t. semirocoso | und | 24726.38 | 24726.384 | 1
| 03.03.01.06.02.08 | VER0105 | 2508 | Cámara reductora de presion tipo II (B=1.65m, L=4.30m) en t. normal | und | 26044.95 | 26044.944 | 1
| 01.04.02 |  | 416 | CASETA DE VÁLVULAS
| 01.04.02.01 |  | 417 | TRABAJOS PRELIMINARES
| 03.03.01.06.02.09 | VER0106 | 2509 | Cámara reductora de presion tipo II (B=1.65m, L=4.30m) en t. rocoso | und | 36788.77 | 36788.772 | 1
| 03.03.02.06.02.14 | VER0107 | 2621 | Cámara reductora de presion tipo IV (B=1.60m, L=3.20m) en t. normal | und | 19834.58 | 19834.584 | 1
| 01.04.02.02 |  | 420 | MOVIMIENTO DE TIERRAS
| 03.03.03.06.02.02 | VER0107 | 2656 | Cámara reductora de presion tipo IV (B=1.60m, L=3.20m) en t. normal | und | 19834.58 | 19834.584 | 1
| 01.04.02.02.02 | VER0496 | 422 | Refine, nivelación y compactación en terreno rocoso | m2 | 15.6625 | 15.68 | 1.0011
| 01.04.02.02.03 | VER0498 | 423 | Relleno compactado con material de préstamo a pulso | m3 | 107.198 | 107.2 | 1
| 01.04.02.02.04 | VER0231 | 424 | Eliminación de desmonte en terreno rocoso R=10 km con maquinaria | m3 | 15.1836 | 15.18 | 0.99976
| 01.04.02.03 |  | 425 | OBRAS DE CONCRETO SIMPLE
| 01.04.02.03.01 | VER0148 | 426 | Concreto f'c 100 kg/cm2 para solados y/o sub bases (Cemento P-I) | m3 | 442.559 | 442.56 | 1
| 03.03.02.06.02.15 | VER0108 | 2622 | Cámara reductora de presion tipo IV (B=1.60m, L=3.20m) en t. rocoso | und | 27980.11 | 27980.112 | 1
| 03.02.01.03.01 | VER0109 | 2207 | Cámara tipo cuadrada p/cámara de derivación en t.normal de 2,51 - 3,00 m prof. (Cemento P-V o HS) | und | 24012.55 | 24012.564 | 1
| 03.02.06.02.02.04 | VER0110 | 2365 | Cámara tipo cuadrada p/cámara de derivación en t.rocoso de 2,51 - 3,00 m prof. (Cemento P-V o HS) | und | 24012.56 | 24012.564 | 1
| 03.02.07.02.02.02 | VER0110 | 2378 | Cámara tipo cuadrada p/cámara de derivación en t.rocoso de 2,51 - 3,00 m prof. (Cemento P-V o HS) | und | 24012.56 | 24012.564 | 1
| 01.01.01 | VER0111 | 3 | Campamento provisional para la obra | und | 1091270.4 | 1091270.4 | 1
| 01.04.02.04 |  | 432 | OBRAS DE CONCRETO ARMADO
| 01.04.02.04.01 |  | 433 | ZAPATAS
| 02.01.02.08.04 | VER0112 | 1468 | Canal buzon electroducto de C°A° para cableado con tapa 0.45x0.45x0.60cm | und | 480.31 | 480.312 | 1
| 01.04.02.04.01.02 | VER0013 | 435 | Acero estruc. trabajado p/zapata armada (costo prom. incl. desperdicios) | kg | 8.18 | 8.18 | 1
| 01.04.02.04.02 |  | 436 | LOSA DE FONDO
| 02.02.02.08.04 | VER0112 | 1737 | Canal buzon electroducto de C°A° para cableado con tapa 0.45x0.45x0.60cm | und | 480.31 | 480.312 | 1
| 01.04.02.04.02.02 | VER0010 | 438 | Acero estruc. trabajado p/losa de fondo- piso (costo prom. incl. desperdicios) | kg | 8.18 | 8.18 | 1
| 01.04.02.04.03 |  | 439 | COLUMNAS
| 02.03.02.08.03 | VER0112 | 2017 | Canal buzon electroducto de C°A° para cableado con tapa 0.45x0.45x0.60cm | und | 480.31 | 480.312 | 1
| 02.01.03.05.06 | VER0113 | 1621 | Capacitacion y Entrenamiento | día | 7562.8502 | 7562.85 | 1
| 01.04.02.04.03.03 | VER0014 | 442 | Acero estruc. trabajado para columnas (costo prom. incl. desperdicios) | kg | 8.31 | 8.31 | 1
| 01.04.02.04.04 |  | 443 | MURO REFORZADO
| 02.02.03.02.05.06 | VER0113 | 1937 | Capacitacion y Entrenamiento | día | 7562.8502 | 7562.85 | 1
| 01.04.02.04.04.02 | VER0248 | 445 | Encofrado para muro reforzado (inc. habilitacion de madera) | m2 | 71.937 | 71.94 | 1
| 01.04.02.04.04.03 | VER0012 | 446 | Acero estruc. trabajado p/muro reforzado (costo prom. incl. desperdicios) | kg | 8.34 | 8.34 | 1
| 01.04.02.04.05 |  | 447 | VIGAS
| 02.03.03.05.06 | VER0113 | 2180 | Capacitacion y Entrenamiento | día | 7562.8502 | 7562.85 | 1
| 01.04.02.04.05.02 | VER0249 | 449 | Encofrado para viga (incl. habilitación de madera) | m2 | 83.7028 | 83.7 | 0.99997
| 01.04.02.04.05.03 | VER0015 | 450 | Acero estruc. trabajado para vigas (costo prom. incl. desperdicios) | kg | 8.31 | 8.31 | 1
| 01.04.02.04.06 |  | 451 | LOSA MACIZA DE TECHO
| 01.08.01.02 | VER0115 | 1313 | Cerco de malla HDP de 1 m altura para límite de seguridad de obra | m | 1.4 | 1.4 | 1
| 03.01.02 | VER0115 | 2190 | Cerco de malla HDP de 1 m altura para límite de seguridad de obra | m | 1.4 | 1.4 | 1
| 01.04.02.04.06.03 | VER0011 | 454 | Acero estruc. trabajado p/losas macizas (costo prom. incl. desperdicios) | kg | 8.31 | 8.31 | 1
| 01.04.02.05 |  | 455 | REVOQUES, ENLUCIDOS Y MOLDURAS
| 01.04.02.05.01 | VER0780 | 456 | Tarrajeo rayado 1era capa en muro interior C:A 1:5 e=1,5cm incl. columnas empotradas (Cemento P-I) | m2 | 30.3746 | 30.39 | 1.0005
| 01.04.02.05.02 | VER0764 | 457 | Tarrajeo frotachado 2da capa en muro interior C:A 1:3 e=5mm incl. columnas empotradas (Cemento P-I) | m2 | 30.3746 | 30.39 | 1.0005
| 01.04.02.05.03 | VER0779 | 458 | Tarrajeo rayado 1era capa en muro exterior C:A 1:5 e=1,5cm incl. columnas empotradas (Cemento P-I) | m2 | 30.3746 | 30.39 | 1.0005
| 01.04.02.05.04 | VER0763 | 459 | Tarrajeo frotachado 2da capa en muro exterior C:A 1:3 e=5mm incl. columnas empotradas (Cemento P-I) | m2 | 30.3746 | 30.39 | 1.0005
| 01.04.02.05.05 | VER0776 | 460 | Tarrajeo rayado 1era capa en cielo raso interno C:A 1:5 e=1,5cm incl. vigas empotradas (Cemento P-I) | m2 | 30.3746 | 30.39 | 1.0005
| 01.04.02.05.06 | VER0760 | 461 | Tarrajeo frotachado 2da capa en cielo raso interno C:A 1:3 e=5mm incl. vigas empotradas (Cemento P-I) | m2 | 30.3746 | 30.39 | 1.0005
| 01.04.02.05.07 | VER0775 | 462 | Tarrajeo rayado 1era capa en cielo raso externo C:A 1:5 e=1,5cm incl. vigas empotradas (Cemento P-I) | m2 | 30.3746 | 30.39 | 1.0005
| 01.04.02.05.08 | VER0759 | 463 | Tarrajeo frotachado 2da capa en cielo raso externo C:A 1:3 e=5mm incl. vigas empotradas (Cemento P-I) | m2 | 30.3746 | 30.39 | 1.0005
| 01.04.02.05.09 | VER0781 | 464 | Tarrajeo rayado 1era capa en vigas peraltadas independientes C:A 1:5 e=1,5cm (Cemento P-I) | m2 | 30.3746 | 30.39 | 1.0005
| 01.04.02.05.10 | VER0765 | 465 | Tarrajeo frotachado 2da capa en vigas peraltadas independientes C:A 1:3 e=5mm (Cemento P-I) | m2 | 30.3746 | 30.39 | 1.0005
| 01.04.01.01.04 | VER0116 | 350 | Cerco opaco con manta de polipropileno ó madera h= 2,10 m para límite de obra | m | 4.59 | 4.59 | 1
| 01.05.01.01.04 | VER0116 | 571 | Cerco opaco con manta de polipropileno ó madera h= 2,10 m para límite de obra | m | 4.59 | 4.59 | 1
| 01.04.02.06 |  | 468 | PISOS Y VEREDAS
| 02.02.02.11.02.02.05 | VER0117 | 1786 | Cimentacion con concreto ciclopeo de poste de 13 y 15m en terreno tipo I (arcilloso y conglomerado) | und | 400.75 | 400.752 | 1
| 01.04.02.06.02 | VER0875 | 470 | Vereda de concreto f'c 175 kg/cm2 e=10cm pasta 1:2 (P-I), c/empleo de mezcladora | m2 | 74.199 | 74.208 | 1.0001
| 01.04.02.07 |  | 471 | CARPINTERIA METALICA
| 02.03.02.11.02.02.04 | VER0117 | 2061 | Cimentacion con concreto ciclopeo de poste de 13 y 15m en terreno tipo I (arcilloso y conglomerado) | und | 400.75 | 400.752 | 1
| 02.01.02.11.02.02.04 | VER0118 | 1503 | Cimentación con concreto ciclópeo de poste de 13 y 15m en terreno tipo I (arcilloso y conglomerado) | und | 400.75 | 400.752 | 1
| 02.02.02.11.01.06.04 | VER0119 | 1768 | Cinta planta de armar de aluminio | m | 1.03 | 1.03 | 1
| 01.04.02.07.05 | VER0345 | 475 | Marco y tapa de hierro dúctil DI=0,60 m con mecanismo de seguridad según especificación | und | 1207.113 | 1207.12 | 1
| 01.04.02.09 |  | 476 | PINTURA
| 01.04.02.09.01 | VER0452 | 477 | Pintado de muro interior con látex vinílico (vinilátex o similar) | m2 | 10.88 | 10.88 | 1
| 01.04.02.09.02 | VER0449 | 478 | Pintado de muro exterior con látex vinílico (vinilátex o similar) | m2 | 11.46 | 11.46 | 1
| 01.04.02.09.03 | VER0447 | 479 | Pintado de cielo raso con látex vinílico (vinilátex o similar) | m2 | 13.53 | 13.53 | 1
| 01.04.02.10 |  | 480 | PRUEBAS
| 01.04.03.06.03 | VER0470 | 515 | Prueba de calidad del concreto (prueba a la compresión) | und | 31.81 | 31.812 | 1.0001
| 01.04.02.11 |  | 482 | VARIOS
| 02.03.02.11.01.05.05 | VER0119 | 2043 | Cinta planta de armar de aluminio | m | 1.03 | 1.03 | 1
| 01.08.01.01 | VER0120 | 1312 | Cinta plástica señalizadora para límite de seguridad de obra | m | 1.03 | 1.03 | 1
| 01.04.03 |  | 485 | CAJA DE REBOSE Y LIMPIA
| 01.04.03.01 |  | 486 | TRABAJOS PRELIMINARES
| 03.01.01 | VER0120 | 2189 | Cinta plástica señalizadora para límite de seguridad de obra | m | 1.03 | 1.03 | 1
| 02.03.01.02.14 | VER0123 | 1957 | Codo de hierro dúctil de 45° (1/8) 2 bridas PN 16 DN 200 | und | 563.22 | 563.216 | 0.99999
| 01.04.03.02 |  | 489 | MOVIMIENTO DE TIERRAS
| 02.02.01.02.13 | VER0126 | 1640 | Codo de hierro dúctil de 45° (1/8) 2 bridas PN 16 DN 400 | und | 1562.89 | 1562.888 | 1
| 01.04.03.02.02 | VER0496 | 491 | Refine, nivelación y compactación en terreno rocoso | m2 | 15.6625 | 15.68 | 1.0011
| 01.04.03.02.03 | VER0231 | 492 | Eliminación de desmonte en terreno rocoso R=10 km con maquinaria | m3 | 15.1836 | 15.18 | 0.99976
| 01.04.03.03 |  | 493 | OBRAS DE CONCRETO SIMPLE
| 01.04.03.03.01 | VER0148 | 494 | Concreto f'c 100 kg/cm2 para solados y/o sub bases (Cemento P-I) | m3 | 442.559 | 442.56 | 1
| 01.04.03.04 |  | 495 | OBRAS DE CONCRETO ARMADO
| 01.04.03.04.01 |  | 496 | LOSA DE FONDO
| 02.03.01.02.12 | VER0129 | 1955 | Codo de hierro dúctil de 90° (1/4) 2 bridas PN 16 DN 200 | und | 452.78 | 452.784 | 1
| 01.04.03.04.01.02 | VER0010 | 498 | Acero estruc. trabajado p/losa de fondo- piso (costo prom. incl. desperdicios) | kg | 8.18 | 8.18 | 1
| 01.04.03.04.02 |  | 499 | MURO REFORZADO
| 02.02.01.02.11 | VER0132 | 1638 | Codo de hierro dúctil de 90° (1/4) 2 bridas PN 16 DN 400 | und | 1942.65 | 1942.648 | 1
| 01.04.03.04.02.02 | VER0248 | 501 | Encofrado para muro reforzado (inc. habilitacion de madera) | m2 | 71.937 | 71.94 | 1
| 01.04.03.04.02.03 | VER0012 | 502 | Acero estruc. trabajado p/muro reforzado (costo prom. incl. desperdicios) | kg | 8.34 | 8.34 | 1
| 01.04.03.04.03 |  | 503 | LOSAS REMOVIBLES
| 01.03.03.14.05 | VER0134 | 217 | Codo de P.V.C. 90° tipo unión roscada DN 15 | und | 0.61 | 0.606 | 0.99344
| 01.05.04.14.07 | VER0134 | 774 | Codo de P.V.C. 90° tipo unión roscada DN 15 | und | 0.61 | 0.606 | 0.99344
| 01.04.03.04.03.03 | VER0019 | 506 | Acero estructural trabajado p/losa removible (costo prom. incl. desperdicios) | kg | 8.31 | 8.31 | 1
| 01.04.03.05 |  | 507 | REVOQUES, ENLUCIDOS Y MOLDURAS
| 01.04.03.05.01 | VER0773 | 508 | Tarrajeo rayado 1era capa con impermeabilizante en losa de fondo-piso C:A 1:5 e=1,5cm (Cemento P-I) | m2 | 31.8846 | 31.91 | 1.0008
| 01.04.03.05.02 | VER0757 | 509 | Tarrajeo frotachado 2da capa con impermeabilizante en losa de fondo-piso C:A 1:3 e=5mm (Cemento P-I) | m2 | 31.8846 | 31.91 | 1.0008
| 01.04.03.05.03 | VER0774 | 510 | Tarrajeo rayado 1era capa con impermeabilizante en muro interior C:A 1:5 e=1,5cm (Cemento P-I) | m2 | 31.8846 | 31.91 | 1.0008
| 01.04.03.05.04 | VER0758 | 511 | Tarrajeo frotachado 2da capa con impermeabilizante en muro interior C:A 1:3 e=5mm (Cemento P-I) | m2 | 32.5146 | 32.53 | 1.0005
| 01.04.03.06 |  | 512 | VARIOS
| 01.06.05.14.05 | VER0134 | 1219 | Codo de P.V.C. 90° tipo unión roscada DN 15 | und | 0.61 | 0.606 | 0.99344
| 01.03.03.14.06 | VER0135 | 218 | Codo de P.V.C. 90° tipo unión roscada DN 20 | und | 0.89 | 0.894 | 1.0045
| 01.04.04.10.03 | VER0470 | 553 | Prueba de calidad del concreto (prueba a la compresión) | und | 31.81 | 31.812 | 1.0001
| 01.05.04.14.08 | VER0135 | 775 | Codo de P.V.C. 90° tipo unión roscada DN 20 | und | 0.89 | 0.894 | 1.0045
| 01.04.04 |  | 517 | CERCO PERIMETRICO
| 01.04.04.01 |  | 518 | TRABAJOS PRELIMINARES
| 01.06.05.14.06 | VER0135 | 1220 | Codo de P.V.C. 90° tipo unión roscada DN 20 | und | 0.89 | 0.894 | 1.0045
| 01.05.04.14.23 | VER0138 | 790 | Codo de P.V.C. SAL 45° DN 25 | und | 0.35 | 0.348 | 0.99429
| 01.04.04.02 |  | 521 | MOVIMIENTO DE TIERRAS
| 01.04.04.03.02 | VER0142 | 528 | Concreto 1:8 + 25% P.M. p/sobrecimientos (Cemento P-V) | m3 | 380.85 | 380.856 | 1
| 01.04.04.02.02 | VER0496 | 523 | Refine, nivelación y compactación en terreno rocoso | m2 | 15.6625 | 15.68 | 1.0011
| 01.04.04.02.03 | VER0498 | 524 | Relleno compactado con material de préstamo a pulso | m3 | 107.198 | 107.2 | 1
| 01.04.04.02.04 | VER0231 | 525 | Eliminación de desmonte en terreno rocoso R=10 km con maquinaria | m3 | 15.1836 | 15.18 | 0.99976
| 01.04.04.03 |  | 526 | OBRAS DE CONCRETO SIMPLE
| 01.03.02.03.02 | VER0143 | 89 | Concreto 140 kg/cm2 + 40% PM para cimiento corrido (Cemento P-I) | m3 | 413.31 | 413.316 | 1
| 01.04.02.03.02 | VER0143 | 427 | Concreto 140 kg/cm2 + 40% PM para cimiento corrido (Cemento P-I) | m3 | 413.31 | 413.316 | 1
| 01.06.02.02.02 | VER0143 | 1010 | Concreto 140 kg/cm2 + 40% PM para cimiento corrido (Cemento P-I) | m3 | 413.31 | 413.316 | 1
| 01.04.04.04 |  | 530 | OBRAS DE CONCRETO ARMADO
| 01.04.04.04.01 |  | 531 | COLUMNAS
| 01.07.01.03.02 | VER0143 | 1256 | Concreto 140 kg/cm2 + 40% PM para cimiento corrido (Cemento P-I) | m3 | 413.31 | 413.316 | 1
| 01.03.04.04.01.01 | VER0144 | 254 | Concreto f´c=210 kg/cm2 p/losas de fondo (cemento P-I) | m3 | 625.2469 | 625.248 | 1
| 01.04.04.04.01.03 | VER0014 | 534 | Acero estruc. trabajado para columnas (costo prom. incl. desperdicios) | kg | 8.31 | 8.31 | 1
| 01.04.04.04.02 |  | 535 | VIGAS
| 01.04.03.04.01.01 | VER0144 | 497 | Concreto f´c=210 kg/cm2 p/losas de fondo (cemento P-I) | m3 | 625.2469 | 625.248 | 1
| 01.04.04.04.02.02 | VER0249 | 537 | Encofrado para viga (incl. habilitación de madera) | m2 | 83.7028 | 83.7 | 0.99997
| 01.04.04.04.02.03 | VER0015 | 538 | Acero estruc. trabajado para vigas (costo prom. incl. desperdicios) | kg | 8.31 | 8.31 | 1
| 01.04.04.05 |  | 539 | MUROS DE ALBAÑILERIA
| 01.05.03.04.01.01 | VER0144 | 685 | Concreto f´c=210 kg/cm2 p/losas de fondo (cemento P-I) | m3 | 625.2469 | 625.248 | 1
| 01.05.07.04.01.01 | VER0144 | 918 | Concreto f´c=210 kg/cm2 p/losas de fondo (cemento P-I) | m3 | 625.2469 | 625.248 | 1
| 01.06.03.04.01.01 | VER0144 | 1078 | Concreto f´c=210 kg/cm2 p/losas de fondo (cemento P-I) | m3 | 625.2469 | 625.248 | 1
| 01.04.04.06 |  | 543 | REVOQUES, ENLUCIDOS Y MOLDURAS
| 01.04.04.06.01 | VER0754 | 544 | Tarrajeo de columnas, vigas y sobrecimientos 1:5x1,5 cm | m2 | 30.3746 | 30.39 | 1.0005
| 01.04.04.07 |  | 545 | CARPINTERIA METALICA
| 01.03.03.03.03 | VER0145 | 159 | Concreto f'c 100 kg/cm2 + 25% P.M. para sobrecimientos (Cemento P-I) | m3 | 461.1954 | 461.196 | 1
| 01.04.04.09 |  | 547 | PINTURA
| 01.04.04.09.01 | VER0450 | 548 | Pintado de muro exterior e interior con látex vinílico (vinilátex o similar) | m2 | 11.46 | 11.46 | 1
| 01.04.04.09.02 | VER0448 | 549 | Pintado de columnas, vigas y sobrecimientos on látex vinílico (vinilatex o similar) | m2 | 12.53 | 12.53 | 1
| 01.04.04.10 |  | 550 | VARIOS
| 01.03.06.03.02 | VER0145 | 307 | Concreto f'c 100 kg/cm2 + 25% P.M. para sobrecimientos (Cemento P-I) | m3 | 461.1954 | 461.196 | 1
| 01.05.04.03.03 | VER0145 | 717 | Concreto f'c 100 kg/cm2 + 25% P.M. para sobrecimientos (Cemento P-I) | m3 | 461.1954 | 461.196 | 1
| 01.05.01.08.04 | VER0470 | 615 | Prueba de calidad del concreto (prueba a la compresión) | und | 31.81 | 31.812 | 1.0001
| 01.04.05 |  | 554 | CAMINO DE ACCESO
| 01.04.05.01 |  | 555 | TRABAJOS PRELIMINARES
| 01.05.05.03.03 | VER0145 | 817 | Concreto f'c 100 kg/cm2 + 25% P.M. para sobrecimientos (Cemento P-I) | m3 | 461.1954 | 461.196 | 1
| 01.05.06.03.03 | VER0145 | 868 | Concreto f'c 100 kg/cm2 + 25% P.M. para sobrecimientos (Cemento P-I) | m3 | 461.1954 | 461.196 | 1
| 01.04.05.02 |  | 558 | MOVIMIENTO DE TIERRAS
| 01.04.05.02.01 | VER0207 | 559 | Corte de terreno para alcanzar nivel de plataforma | m3 | 11.06 | 11.06 | 1
| 01.04.05.02.02 | VER0496 | 560 | Refine, nivelación y compactación en terreno rocoso | m2 | 15.6625 | 15.68 | 1.0011
| 01.04.05.02.03 | VER0498 | 561 | Relleno compactado con material de préstamo a pulso | m3 | 107.198 | 107.2 | 1
| 01.04.05.02.04 | VER0231 | 562 | Eliminación de desmonte en terreno rocoso R=10 km con maquinaria | m3 | 15.1836 | 15.18 | 0.99976
| 01.04.05.03 |  | 563 | SUB BASE
| 01.06.04.03.03 | VER0145 | 1110 | Concreto f'c 100 kg/cm2 + 25% P.M. para sobrecimientos (Cemento P-I) | m3 | 461.1954 | 461.196 | 1
| 1.05 |  | 565 | CISTERNA PROYECTADA CP-01 (V = 350m3)
| 01.05.01 |  | 566 | CÁMARA HÚMEDA
| 01.05.01.01 |  | 567 | TRABAJOS PRELIMINARES
| 01.06.05.03.03 | VER0145 | 1161 | Concreto f'c 100 kg/cm2 + 25% P.M. para sobrecimientos (Cemento P-I) | m3 | 461.1954 | 461.196 | 1
| 01.03.03.03.02 | VER0146 | 158 | Concreto f'c 100 kg/cm2 + 30% P.G. para cimiento corrido (Cemento P-I) | m3 | 392.4968 | 392.496 | 1
| 01.03.06.03.01 | VER0146 | 306 | Concreto f'c 100 kg/cm2 + 30% P.G. para cimiento corrido (Cemento P-I) | m3 | 392.4968 | 392.496 | 1
| 01.04.04.03.01 | VER0146 | 527 | Concreto f'c 100 kg/cm2 + 30% P.G. para cimiento corrido (Cemento P-I) | m3 | 392.4968 | 392.496 | 1
| 01.05.04.03.02 | VER0146 | 716 | Concreto f'c 100 kg/cm2 + 30% P.G. para cimiento corrido (Cemento P-I) | m3 | 392.4968 | 392.496 | 1
| 01.05.01.02 |  | 573 | MOVIMIENTO DE TIERRAS
| 01.05.01.02.01 | VER0283 | 574 | Excavaciones-cortes en terreno rocoso con compresora (sin emplear explosivos) | m3 | 264.566 | 264.57 | 1
| 01.05.01.02.03 | VER0496 | 575 | Refine, nivelación y compactación en terreno rocoso | m2 | 15.6625 | 15.68 | 1.0011
| 01.05.01.02.04 | VER0231 | 576 | Eliminación de desmonte en terreno rocoso R=10 km con maquinaria | m3 | 15.1836 | 15.18 | 0.99976
| 01.05.01.03 |  | 577 | OBRAS DE CONCRETO SIMPLE
| 01.05.01.03.01 | VER0148 | 578 | Concreto f'c 100 kg/cm2 para solados y/o sub bases (Cemento P-I) | m3 | 442.559 | 442.56 | 1
| 01.05.01.04 |  | 579 | OBRAS DE CONCRETO ARMADO
| 01.05.01.04.01 |  | 580 | LOSA DE CIMENTACIÓN
| 01.05.05.03.02 | VER0146 | 816 | Concreto f'c 100 kg/cm2 + 30% P.G. para cimiento corrido (Cemento P-I) | m3 | 392.4968 | 392.496 | 1
| 01.05.06.03.02 | VER0146 | 867 | Concreto f'c 100 kg/cm2 + 30% P.G. para cimiento corrido (Cemento P-I) | m3 | 392.4968 | 392.496 | 1
| 01.05.01.04.01.03 | VER0009 | 583 | Acero estruc. trabajado p/cimiento ref. (costo prom. incl. desperdicios) | kg | 8.18 | 8.18 | 1
| 01.05.01.04.02 |  | 584 | MUROS REFORZADOS
| 01.05.01.04.02.01 | VER0172 | 585 | Concreto pre-mezclado f'c 280 kg/cm2 p/ muros reforzados (Cemento P-I) | m3 | 532.5831 | 532.584 | 1
| 01.05.01.04.02.02 | VER0248 | 586 | Encofrado para muro reforzado (inc. habilitacion de madera) | m2 | 71.937 | 71.94 | 1
| 01.05.01.04.02.03 | VER0012 | 587 | Acero estruc. trabajado p/muro reforzado (costo prom. incl. desperdicios) | kg | 8.34 | 8.34 | 1
| 01.05.01.04.03 |  | 588 | VIGAS
| 01.05.01.04.03.01 | VER0173 | 589 | Concreto pre-mezclado f'c 280 kg/cm2 p/ vigas (Cemento P-I) | m3 | 538.5728 | 538.572 | 1
| 01.05.01.04.03.02 | VER0249 | 590 | Encofrado para viga (incl. habilitación de madera) | m2 | 83.7028 | 83.7 | 0.99997
| 01.05.01.04.03.03 | VER0015 | 591 | Acero estruc. trabajado para vigas (costo prom. incl. desperdicios) | kg | 8.31 | 8.31 | 1
| 01.05.01.04.04 |  | 592 | LOSA MACIZA
| 01.06.04.03.02 | VER0146 | 1109 | Concreto f'c 100 kg/cm2 + 30% P.G. para cimiento corrido (Cemento P-I) | m3 | 392.4968 | 392.496 | 1
| 01.06.05.03.02 | VER0146 | 1160 | Concreto f'c 100 kg/cm2 + 30% P.G. para cimiento corrido (Cemento P-I) | m3 | 392.4968 | 392.496 | 1
| 01.05.01.04.04.03 | VER0011 | 595 | Acero estruc. trabajado p/losas macizas (costo prom. incl. desperdicios) | kg | 8.31 | 8.31 | 1
| 01.05.01.05 |  | 596 | REVOQUES, ENLUCIDOS Y MOLDURAS
| 01.05.01.05.01 | VER0773 | 597 | Tarrajeo rayado 1era capa con impermeabilizante en losa de fondo-piso C:A 1:5 e=1,5cm (Cemento P-I) | m2 | 31.8846 | 31.91 | 1.0008
| 01.05.01.05.02 | VER0757 | 598 | Tarrajeo frotachado 2da capa con impermeabilizante en losa de fondo-piso C:A 1:3 e=5mm (Cemento P-I) | m2 | 31.8846 | 31.91 | 1.0008
| 01.05.01.05.03 | VER0774 | 599 | Tarrajeo rayado 1era capa con impermeabilizante en muro interior C:A 1:5 e=1,5cm (Cemento P-I) | m2 | 31.8846 | 31.91 | 1.0008
| 01.05.01.05.04 | VER0758 | 600 | Tarrajeo frotachado 2da capa con impermeabilizante en muro interior C:A 1:3 e=5mm (Cemento P-I) | m2 | 32.5146 | 32.53 | 1.0005
| 01.05.01.05.05 | VER0778 | 601 | Tarrajeo rayado 1era capa en muro exterior C:A 1:5 e=1,5cm (Cemento P-I) | m2 | 30.3872 | 30.39 | 1.0001
| 01.05.01.05.06 | VER0762 | 602 | Tarrajeo frotachado 2da capa en muro exterior C:A 1:3 e=5mm (Cemento P-I) | m2 | 30.3872 | 30.39 | 1.0001
| 01.05.01.05.07 | VER0776 | 603 | Tarrajeo rayado 1era capa en cielo raso interno C:A 1:5 e=1,5cm incl. vigas empotradas (Cemento P-I) | m2 | 30.3746 | 30.39 | 1.0005
| 01.05.01.05.08 | VER0760 | 604 | Tarrajeo frotachado 2da capa en cielo raso interno C:A 1:3 e=5mm incl. vigas empotradas (Cemento P-I) | m2 | 30.3746 | 30.39 | 1.0005
| 01.05.01.05.09 | VER0781 | 605 | Tarrajeo rayado 1era capa en vigas peraltadas independientes C:A 1:5 e=1,5cm (Cemento P-I) | m2 | 30.3746 | 30.39 | 1.0005
| 01.05.01.05.10 | VER0765 | 606 | Tarrajeo frotachado 2da capa en vigas peraltadas independientes C:A 1:3 e=5mm (Cemento P-I) | m2 | 30.3746 | 30.39 | 1.0005
| 01.05.01.05.11 | VER0223 | 607 | Curado de concreto con material sellante | m2 | 4.7456 | 4.74 | 0.99882
| 01.05.01.06 |  | 608 | CARPINTERIA METALICA
| 01.05.01.06.01 | VER0259 | 609 | Escalera de tubo acero inox. c/parantes de 2" por peldaños 3/4" | m | 1846.716 | 1846.72 | 1
| 01.05.01.07 |  | 610 | PINTURA
| 01.05.01.07.01 | VER0449 | 611 | Pintado de muro exterior con látex vinílico (vinilátex o similar) | m2 | 11.46 | 11.46 | 1
| 01.05.01.08 |  | 612 | PRUEBAS
| 01.05.02.08.01 | VER0470 | 670 | Prueba de calidad del concreto (prueba a la compresión) | und | 31.81 | 31.812 | 1.0001
| 01.05.01.08.03 | VER0337 | 614 | Limpieza y desinfección de reservorios apoyados | m2 | 1.82 | 1.82 | 1
| 01.05.03.06.03 | VER0470 | 703 | Prueba de calidad del concreto (prueba a la compresión) | und | 31.81 | 31.812 | 1.0001
| 01.05.01.09 |  | 616 | VARIOS
| 01.03.05.03.01 | VER0149 | 283 | Concreto f'c 140 kg/cm2 + 30% P.G. para cimiento corrido (Cemento P-I) | m3 | 408.19 | 408.192 | 1
| 01.03.02.03.03 | VER0150 | 90 | Concreto f'c 175 kg/cm2 para anclajes y/o dados (Cemento P-I) | m3 | 535.5965 | 535.596 | 1
| 01.05.02 |  | 619 | CÁMARA SECA
| 01.05.02.01 |  | 620 | OBRAS DE CONCRETO SIMPLE
| 01.04.02.03.03 | VER0150 | 428 | Concreto f'c 175 kg/cm2 para anclajes y/o dados (Cemento P-I) | m3 | 535.5965 | 535.596 | 1
| 01.05.02.01.01 | VER0150 | 621 | Concreto f'c 175 kg/cm2 para anclajes y/o dados (Cemento P-I) | m3 | 535.5965 | 535.596 | 1
| 01.06.02.02.03 | VER0150 | 1011 | Concreto f'c 175 kg/cm2 para anclajes y/o dados (Cemento P-I) | m3 | 535.5965 | 535.596 | 1
| 01.07.01.03.03 | VER0150 | 1257 | Concreto f'c 175 kg/cm2 para anclajes y/o dados (Cemento P-I) | m3 | 535.5965 | 535.596 | 1
| 01.05.02.02 |  | 625 | OBRAS DE CONCRETO ARMADO
| 01.05.02.02.01 |  | 626 | COLUMNAS
| 01.03.06.04.01.01 | VER0151 | 311 | Concreto f'c 175 kg/cm2 para columnas (Cemento P-I) | m3 | 643.2254 | 643.224 | 1
| 01.04.04.04.01.01 | VER0151 | 532 | Concreto f'c 175 kg/cm2 para columnas (Cemento P-I) | m3 | 643.2254 | 643.224 | 1
| 01.05.02.02.01.03 | VER0014 | 629 | Acero estruc. trabajado para columnas (costo prom. incl. desperdicios) | kg | 8.31 | 8.31 | 1
| 01.05.02.02.02 |  | 630 | MURO REFORZADO
| 01.05.02.02.02.01 | VER0172 | 631 | Concreto pre-mezclado f'c 280 kg/cm2 p/ muros reforzados (Cemento P-I) | m3 | 532.5831 | 532.584 | 1
| 01.05.02.02.02.02 | VER0248 | 632 | Encofrado para muro reforzado (inc. habilitacion de madera) | m2 | 71.937 | 71.94 | 1
| 01.05.02.02.02.03 | VER0012 | 633 | Acero estruc. trabajado p/muro reforzado (costo prom. incl. desperdicios) | kg | 8.34 | 8.34 | 1
| 01.05.02.02.03 |  | 634 | VIGAS
| 01.05.02.02.03.01 | VER0173 | 635 | Concreto pre-mezclado f'c 280 kg/cm2 p/ vigas (Cemento P-I) | m3 | 538.5728 | 538.572 | 1
| 01.05.02.02.03.02 | VER0249 | 636 | Encofrado para viga (incl. habilitación de madera) | m2 | 83.7028 | 83.7 | 0.99997
| 01.05.02.02.03.03 | VER0015 | 637 | Acero estruc. trabajado para vigas (costo prom. incl. desperdicios) | kg | 8.31 | 8.31 | 1
| 01.05.02.02.04 |  | 638 | LOSA MACIZA DE TECHO
| 01.03.02.03.05 | VER0152 | 92 | Concreto f'c 175 kg/cm2 para gradas y/o piso simple (Cemento P-I) | m3 | 634.7054 | 634.704 | 1
| 01.04.02.03.05 | VER0152 | 430 | Concreto f'c 175 kg/cm2 para gradas y/o piso simple (Cemento P-I) | m3 | 634.7054 | 634.704 | 1
| 01.05.02.02.04.03 | VER0011 | 641 | Acero estruc. trabajado p/losas macizas (costo prom. incl. desperdicios) | kg | 8.31 | 8.31 | 1
| 01.05.02.03 |  | 642 | REVOQUES, ENLUCIDOS Y MOLDURAS
| 01.05.02.03.01 | VER0780 | 643 | Tarrajeo rayado 1era capa en muro interior C:A 1:5 e=1,5cm incl. columnas empotradas (Cemento P-I) | m2 | 30.3746 | 30.39 | 1.0005
| 01.05.02.03.02 | VER0764 | 644 | Tarrajeo frotachado 2da capa en muro interior C:A 1:3 e=5mm incl. columnas empotradas (Cemento P-I) | m2 | 30.3746 | 30.39 | 1.0005
| 01.05.02.03.03 | VER0779 | 645 | Tarrajeo rayado 1era capa en muro exterior C:A 1:5 e=1,5cm incl. columnas empotradas (Cemento P-I) | m2 | 30.3746 | 30.39 | 1.0005
| 01.05.02.03.04 | VER0763 | 646 | Tarrajeo frotachado 2da capa en muro exterior C:A 1:3 e=5mm incl. columnas empotradas (Cemento P-I) | m2 | 30.3746 | 30.39 | 1.0005
| 01.05.02.03.05 | VER0776 | 647 | Tarrajeo rayado 1era capa en cielo raso interno C:A 1:5 e=1,5cm incl. vigas empotradas (Cemento P-I) | m2 | 30.3746 | 30.39 | 1.0005
| 01.05.02.03.06 | VER0760 | 648 | Tarrajeo frotachado 2da capa en cielo raso interno C:A 1:3 e=5mm incl. vigas empotradas (Cemento P-I) | m2 | 30.3746 | 30.39 | 1.0005
| 01.05.02.03.07 | VER0775 | 649 | Tarrajeo rayado 1era capa en cielo raso externo C:A 1:5 e=1,5cm incl. vigas empotradas (Cemento P-I) | m2 | 30.3746 | 30.39 | 1.0005
| 01.05.02.03.08 | VER0759 | 650 | Tarrajeo frotachado 2da capa en cielo raso externo C:A 1:3 e=5mm incl. vigas empotradas (Cemento P-I) | m2 | 30.3746 | 30.39 | 1.0005
| 01.05.02.03.09 | VER0781 | 651 | Tarrajeo rayado 1era capa en vigas peraltadas independientes C:A 1:5 e=1,5cm (Cemento P-I) | m2 | 30.3746 | 30.39 | 1.0005
| 01.05.02.03.10 | VER0765 | 652 | Tarrajeo frotachado 2da capa en vigas peraltadas independientes C:A 1:3 e=5mm (Cemento P-I) | m2 | 30.3746 | 30.39 | 1.0005
| 01.05.02.01.03 | VER0152 | 623 | Concreto f'c 175 kg/cm2 para gradas y/o piso simple (Cemento P-I) | m3 | 634.7054 | 634.704 | 1
| 01.06.02.02.05 | VER0152 | 1013 | Concreto f'c 175 kg/cm2 para gradas y/o piso simple (Cemento P-I) | m3 | 634.7054 | 634.704 | 1
| 01.05.02.04 |  | 655 | PISOS Y VEREDAS
| 01.03.06.04.02.01 | VER0153 | 315 | Concreto f'c 175 kg/cm2 para vigas (Cemento P-I) | m3 | 581.625 | 581.628 | 1
| 01.05.02.05 |  | 657 | CARPINTERIA METALICA
| 01.04.04.04.02.01 | VER0153 | 536 | Concreto f'c 175 kg/cm2 para vigas (Cemento P-I) | m3 | 581.625 | 581.628 | 1
| 01.05.05.04.02.01 | VER0154 | 824 | Concreto f'c 210 kg/cm2 para columnas (Cemento P-I) | m3 | 686.8451 | 686.844 | 1
| 01.05.06.04.02.01 | VER0154 | 875 | Concreto f'c 210 kg/cm2 para columnas (Cemento P-I) | m3 | 686.8451 | 686.844 | 1
| 01.06.04.04.02.01 | VER0154 | 1117 | Concreto f'c 210 kg/cm2 para columnas (Cemento P-I) | m3 | 686.8451 | 686.844 | 1
| 01.07.01.04.03.01 | VER0154 | 1267 | Concreto f'c 210 kg/cm2 para columnas (Cemento P-I) | m3 | 686.8451 | 686.844 | 1
| 01.03.05.04.01.01 | VER0155 | 286 | Concreto f'c 210 kg/cm2 para losas macizas (Cemento P-I) | m3 | 625.2472 | 625.248 | 1
| 01.05.02.07 |  | 664 | PINTURA
| 01.05.02.07.01 | VER0452 | 665 | Pintado de muro interior con látex vinílico (vinilátex o similar) | m2 | 10.88 | 10.88 | 1
| 01.05.02.07.02 | VER0449 | 666 | Pintado de muro exterior con látex vinílico (vinilátex o similar) | m2 | 11.46 | 11.46 | 1
| 01.05.02.07.03 | VER0447 | 667 | Pintado de cielo raso con látex vinílico (vinilátex o similar) | m2 | 13.53 | 13.53 | 1
| 01.05.02.07.05 | VER0454 | 668 | Pintado de ventanas metálicas (2manos anticorrosiva + 2esmalte) | m2 | 10.4397 | 10.45 | 1.001
| 01.05.02.08 |  | 669 | PRUEBAS
| 01.05.04.11.01 | VER0470 | 756 | Prueba de calidad del concreto (prueba a la compresión) | und | 31.81 | 31.812 | 1.0001
| 01.05.02.09 |  | 671 | VARIOS
| 01.05.05.04.04.01 | VER0155 | 832 | Concreto f'c 210 kg/cm2 para losas macizas (Cemento P-I) | m3 | 625.2472 | 625.248 | 1
| 01.05.03 |  | 673 | CAJA DE REBOSE
| 01.05.03.01 |  | 674 | TRABAJOS PRELIMINARES
| 01.05.06.04.04.01 | VER0155 | 883 | Concreto f'c 210 kg/cm2 para losas macizas (Cemento P-I) | m3 | 625.2472 | 625.248 | 1
| 01.06.04.04.04.01 | VER0155 | 1125 | Concreto f'c 210 kg/cm2 para losas macizas (Cemento P-I) | m3 | 625.2472 | 625.248 | 1
| 01.05.03.02 |  | 677 | MOVIMIENTO DE TIERRAS
| 01.07.01.04.06.01 | VER0155 | 1279 | Concreto f'c 210 kg/cm2 para losas macizas (Cemento P-I) | m3 | 625.2472 | 625.248 | 1
| 01.05.03.02.02 | VER0496 | 679 | Refine, nivelación y compactación en terreno rocoso | m2 | 15.6625 | 15.68 | 1.0011
| 01.05.03.02.03 | VER0231 | 680 | Eliminación de desmonte en terreno rocoso R=10 km con maquinaria | m3 | 15.1836 | 15.18 | 0.99976
| 01.05.03.03 |  | 681 | OBRAS DE CONCRETO SIMPLE
| 01.05.03.03.01 | VER0148 | 682 | Concreto f'c 100 kg/cm2 para solados y/o sub bases (Cemento P-I) | m3 | 442.559 | 442.56 | 1
| 01.05.03.04 |  | 683 | OBRAS DE CONCRETO ARMADO
| 01.05.03.04.01 |  | 684 | LOSA DE FONDO
| 01.03.04.04.03.01 | VER0156 | 261 | Concreto f'c 210 kg/cm2 para losas removibles (Cemento P-I) | m3 | 600.8027 | 600.804 | 1
| 01.05.03.04.01.02 | VER0010 | 686 | Acero estruc. trabajado p/losa de fondo- piso (costo prom. incl. desperdicios) | kg | 8.18 | 8.18 | 1
| 01.05.03.04.02 |  | 687 | MURO REFORZADO
| 01.04.03.04.03.01 | VER0156 | 504 | Concreto f'c 210 kg/cm2 para losas removibles (Cemento P-I) | m3 | 600.8027 | 600.804 | 1
| 01.05.03.04.02.02 | VER0248 | 689 | Encofrado para muro reforzado (inc. habilitacion de madera) | m2 | 71.937 | 71.94 | 1
| 01.05.03.04.02.03 | VER0012 | 690 | Acero estruc. trabajado p/muro reforzado (costo prom. incl. desperdicios) | kg | 8.34 | 8.34 | 1
| 01.05.03.04.03 |  | 691 | LOSAS REMOVIBLES
| 01.05.03.04.03.01 | VER0156 | 692 | Concreto f'c 210 kg/cm2 para losas removibles (Cemento P-I) | m3 | 600.8027 | 600.804 | 1
| 01.05.07.04.03.01 | VER0156 | 925 | Concreto f'c 210 kg/cm2 para losas removibles (Cemento P-I) | m3 | 600.8027 | 600.804 | 1
| 01.05.03.04.03.03 | VER0019 | 694 | Acero estructural trabajado p/losa removible (costo prom. incl. desperdicios) | kg | 8.31 | 8.31 | 1
| 01.05.03.05 |  | 695 | REVOQUES, ENLUCIDOS Y MOLDURAS
| 01.05.03.05.01 | VER0773 | 696 | Tarrajeo rayado 1era capa con impermeabilizante en losa de fondo-piso C:A 1:5 e=1,5cm (Cemento P-I) | m2 | 31.8846 | 31.91 | 1.0008
| 01.05.03.05.02 | VER0757 | 697 | Tarrajeo frotachado 2da capa con impermeabilizante en losa de fondo-piso C:A 1:3 e=5mm (Cemento P-I) | m2 | 31.8846 | 31.91 | 1.0008
| 01.05.03.05.03 | VER0774 | 698 | Tarrajeo rayado 1era capa con impermeabilizante en muro interior C:A 1:5 e=1,5cm (Cemento P-I) | m2 | 31.8846 | 31.91 | 1.0008
| 01.05.03.05.04 | VER0758 | 699 | Tarrajeo frotachado 2da capa con impermeabilizante en muro interior C:A 1:3 e=5mm (Cemento P-I) | m2 | 32.5146 | 32.53 | 1.0005
| 01.05.03.06 |  | 700 | VARIOS
| 01.06.03.04.03.01 | VER0156 | 1085 | Concreto f'c 210 kg/cm2 para losas removibles (Cemento P-I) | m3 | 600.8027 | 600.804 | 1
| 01.03.04.04.02.01 | VER0157 | 257 | Concreto f'c 210 kg/cm2 para muro reforzado (cemento P-I) | m3 | 686.8444 | 686.844 | 1
| 01.05.05.10.01 | VER0470 | 853 | Prueba de calidad del concreto (prueba a la compresión) | und | 31.81 | 31.812 | 1.0001
| 01.04.03.04.02.01 | VER0157 | 500 | Concreto f'c 210 kg/cm2 para muro reforzado (cemento P-I) | m3 | 686.8444 | 686.844 | 1
| 01.05.04 |  | 705 | CASETA DE VIGILANCIA
| 01.05.04.01 |  | 706 | TRABAJOS PRELIMINARES
| 01.05.03.04.02.01 | VER0157 | 688 | Concreto f'c 210 kg/cm2 para muro reforzado (cemento P-I) | m3 | 686.8444 | 686.844 | 1
| 01.05.07.04.02.01 | VER0157 | 921 | Concreto f'c 210 kg/cm2 para muro reforzado (cemento P-I) | m3 | 686.8444 | 686.844 | 1
| 01.05.04.02 |  | 709 | MOVIMIENTO DE TIERRAS
| 01.05.08.04.02.01 | VER0157 | 953 | Concreto f'c 210 kg/cm2 para muro reforzado (cemento P-I) | m3 | 686.8444 | 686.844 | 1
| 01.05.04.02.02 | VER0496 | 711 | Refine, nivelación y compactación en terreno rocoso | m2 | 15.6625 | 15.68 | 1.0011
| 01.05.04.02.03 | VER0498 | 712 | Relleno compactado con material de préstamo a pulso | m3 | 107.198 | 107.2 | 1
| 01.05.04.02.04 | VER0231 | 713 | Eliminación de desmonte en terreno rocoso R=10 km con maquinaria | m3 | 15.1836 | 15.18 | 0.99976
| 01.05.04.03 |  | 714 | OBRAS DE CONCRETO SIMPLE
| 01.05.04.03.01 | VER0148 | 715 | Concreto f'c 100 kg/cm2 para solados y/o sub bases (Cemento P-I) | m3 | 442.559 | 442.56 | 1
| 01.06.03.04.02.01 | VER0157 | 1081 | Concreto f'c 210 kg/cm2 para muro reforzado (cemento P-I) | m3 | 686.8444 | 686.844 | 1
| 01.07.01.04.04.01 | VER0157 | 1271 | Concreto f'c 210 kg/cm2 para muro reforzado (cemento P-I) | m3 | 686.8444 | 686.844 | 1
| 01.05.05.04.03.01 | VER0158 | 828 | Concreto f'c 210 kg/cm2 para vigas (Cemento P-I) | m3 | 625.247 | 625.248 | 1
| 01.05.04.04 |  | 719 | OBRAS DE CONCRETO ARMADO
| 01.05.04.04.01 |  | 720 | ZAPATA
| 01.05.06.04.03.01 | VER0158 | 879 | Concreto f'c 210 kg/cm2 para vigas (Cemento P-I) | m3 | 625.247 | 625.248 | 1
| 01.05.04.04.01.02 | VER0013 | 722 | Acero estruc. trabajado p/zapata armada (costo prom. incl. desperdicios) | kg | 8.18 | 8.18 | 1
| 01.05.04.04.02 |  | 723 | COLUMNAS
| 01.06.04.04.03.01 | VER0158 | 1121 | Concreto f'c 210 kg/cm2 para vigas (Cemento P-I) | m3 | 625.247 | 625.248 | 1
| 01.07.01.04.05.01 | VER0158 | 1275 | Concreto f'c 210 kg/cm2 para vigas (Cemento P-I) | m3 | 625.247 | 625.248 | 1
| 01.05.04.04.02.03 | VER0014 | 726 | Acero estruc. trabajado para columnas (costo prom. incl. desperdicios) | kg | 8.31 | 8.31 | 1
| 01.05.04.04.03 |  | 727 | VIGAS
| 01.05.05.04.01.01 | VER0159 | 821 | Concreto f'c 210 kg/cm2 para zapatas (Cemento P-I) | m3 | 538.8129 | 538.812 | 1
| 01.05.04.04.03.02 | VER0249 | 729 | Encofrado para viga (incl. habilitación de madera) | m2 | 83.7028 | 83.7 | 0.99997
| 01.05.04.04.03.03 | VER0015 | 730 | Acero estruc. trabajado para vigas (costo prom. incl. desperdicios) | kg | 8.31 | 8.31 | 1
| 01.05.04.04.04 |  | 731 | LOSA MACIZA DE TECHO
| 01.05.06.04.01.01 | VER0159 | 872 | Concreto f'c 210 kg/cm2 para zapatas (Cemento P-I) | m3 | 538.8129 | 538.812 | 1
| 01.05.08.04.01.01 | VER0159 | 950 | Concreto f'c 210 kg/cm2 para zapatas (Cemento P-I) | m3 | 538.8129 | 538.812 | 1
| 01.05.04.04.04.03 | VER0011 | 734 | Acero estruc. trabajado p/losas macizas (costo prom. incl. desperdicios) | kg | 8.31 | 8.31 | 1
| 01.05.04.05 |  | 735 | MUROS DE ALBAÑILERIA
| 01.06.04.04.01.01 | VER0159 | 1114 | Concreto f'c 210 kg/cm2 para zapatas (Cemento P-I) | m3 | 538.8129 | 538.812 | 1
| 01.05.04.06 |  | 737 | REVOQUES, ENLUCIDOS Y MOLDURAS
| 01.05.04.06.01 | VER0769 | 738 | Tarrajeo frotachado en muro interior C:A 1:4 e=1.5cm incl. columnas empotradas (Cemento P-I) | m2 | 30.3746 | 30.39 | 1.0005
| 01.05.04.06.02 | VER0768 | 739 | Tarrajeo frotachado en muro exterior C:A 1:4 e=1.5cm incl. columnas empotradas (Cemento P-I) | m2 | 30.3746 | 30.39 | 1.0005
| 01.05.04.06.03 | VER0767 | 740 | Tarrajeo frotachado en cielo raso interno C:A 1:4 e=1.5cm incl. vigas empotradas (Cemento P-I) | m2 | 30.3746 | 30.39 | 1.0005
| 01.05.04.06.04 | VER0766 | 741 | Tarrajeo frotachado en cielo raso externo C:A 1:4 e=1.5cm incl. vigas empotradas (Cemento P-I) | m2 | 30.3746 | 30.39 | 1.0005
| 01.07.01.04.01.01 | VER0159 | 1261 | Concreto f'c 210 kg/cm2 para zapatas (Cemento P-I) | m3 | 538.8129 | 538.812 | 1
| 01.03.02.04.03.01 | VER0160 | 102 | Concreto pre-mezclado f'c 210 kg/cm2 p/columnas (Cemento P-I) | m3 | 474.7197 | 474.72 | 1
| 01.05.04.06.07 | VER0223 | 744 | Curado de concreto con material sellante | m2 | 4.7456 | 4.74 | 0.99882
| 01.05.04.07 |  | 745 | PISOS Y VEREDAS
| 01.03.03.04.02.01 | VER0160 | 166 | Concreto pre-mezclado f'c 210 kg/cm2 p/columnas (Cemento P-I) | m3 | 474.7197 | 474.72 | 1
| 01.04.02.04.03.01 | VER0160 | 440 | Concreto pre-mezclado f'c 210 kg/cm2 p/columnas (Cemento P-I) | m3 | 474.7197 | 474.72 | 1
| 01.05.04.08 |  | 748 | CARPINTERIA METALICA
| 01.05.04.04.02.01 | VER0160 | 724 | Concreto pre-mezclado f'c 210 kg/cm2 p/columnas (Cemento P-I) | m3 | 474.7197 | 474.72 | 1
| 01.06.02.03.03.01 | VER0160 | 1023 | Concreto pre-mezclado f'c 210 kg/cm2 p/columnas (Cemento P-I) | m3 | 474.7197 | 474.72 | 1
| 01.05.04.10 |  | 751 | PINTURA
| 01.05.04.10.01 | VER0452 | 752 | Pintado de muro interior con látex vinílico (vinilátex o similar) | m2 | 10.88 | 10.88 | 1
| 01.05.04.10.02 | VER0449 | 753 | Pintado de muro exterior con látex vinílico (vinilátex o similar) | m2 | 11.46 | 11.46 | 1
| 01.05.04.10.03 | VER0447 | 754 | Pintado de cielo raso con látex vinílico (vinilátex o similar) | m2 | 13.53 | 13.53 | 1
| 01.05.04.11 |  | 755 | PRUEBAS
| 01.05.06.10.01 | VER0470 | 904 | Prueba de calidad del concreto (prueba a la compresión) | und | 31.81 | 31.812 | 1.0001
| 01.05.04.12 |  | 757 | VARIOS
| 01.06.05.04.02.01 | VER0160 | 1168 | Concreto pre-mezclado f'c 210 kg/cm2 p/columnas (Cemento P-I) | m3 | 474.7197 | 474.72 | 1
| 01.05.04.13 |  | 759 | APARATOS SANITARIOS
| 01.05.04.13.01 | VER0297 | 760 | Inodoro tanque bajo c/grifería de bronce (tornado o similar) | und | 196.44 | 196.44 | 1
| 01.05.04.13.02 | VER0333 | 761 | Lavatorio de pared con grifería cromada 20x17 cm (jamaica o similar) | und | 84.58 | 84.58 | 1
| 01.05.04.13.03 | VER0331 | 762 | Jabonera de losa color blanco | und | 45.8 | 45.8 | 1
| 01.05.04.13.04 | VER0794 | 763 | Toallera con soportes de losa y barra plástica color blanco | und | 79.8 | 79.8 | 1
| 01.05.04.13.05 | VER0437 | 764 | Papelera de losa y barra plástica color blanco | und | 100 | 100 | 1
| 01.06.05.13.08 | VER0307 | 1213 | Instalación de accesorios sanitarios complementarios | und | 85.4997 | 85.5 | 1
| 01.03.03.13.07 | VER0309 | 210 | Instalación de aparatos sanitarios | und | 342.1587 | 342.16 | 1
| 01.05.04.14 |  | 767 | INSTALACIONES SANITARIAS
| 01.03.02.04.01.01 | VER0165 | 96 | Concreto pre-mezclado f'c 210 kg/cm2 p/ zapatas (Cemento P-I) | m3 | 463.0687 | 463.068 | 1
| 01.03.02.04.02.01 | VER0161 | 99 | Concreto pre-mezclado f'c 210 kg/cm2 p/ losas de fondo (Cemento P-I) | m3 | 463.0687 | 463.068 | 1
| 01.03.02.04.06.01 | VER0166 | 114 | Concreto pre-mezclado f'c 210 kg/cm2 p/losas macizas (Cemento P-I) | m3 | 463.0687 | 463.068 | 1
| 01.03.03.04.01.01 | VER0165 | 163 | Concreto pre-mezclado f'c 210 kg/cm2 p/ zapatas (Cemento P-I) | m3 | 463.0687 | 463.068 | 1
| 01.03.03.04.04.01 | VER0162 | 174 | Concreto pre-mezclado f'c 210 kg/cm2 p/ losas macizas (Cemento P-I) | m3 | 463.0687 | 463.068 | 1
| 01.04.02.04.01.01 | VER0165 | 434 | Concreto pre-mezclado f'c 210 kg/cm2 p/ zapatas (Cemento P-I) | m3 | 463.0687 | 463.068 | 1
| 01.04.02.04.02.01 | VER0161 | 437 | Concreto pre-mezclado f'c 210 kg/cm2 p/ losas de fondo (Cemento P-I) | m3 | 463.0687 | 463.068 | 1
| 01.04.02.04.06.01 | VER0162 | 452 | Concreto pre-mezclado f'c 210 kg/cm2 p/ losas macizas (Cemento P-I) | m3 | 463.0687 | 463.068 | 1
| 01.05.04.14.09 | VER0121 | 776 | Codo CPVC 1/2" | und | 1.48 | 1.476 | 0.9973
| 01.05.04.14.10 | VER0837 | 777 | Union Universal DN 15 mm (1/2") | und | 4.51 | 4.506 | 0.99911
| 01.05.04.14.11 | VER0838 | 778 | Union Universal DN 20 mm (3/4") | und | 6.53 | 6.534 | 1.0006
| 01.05.04.14.12 | VER0866 | 779 | Válvula esférica (1/2") | und | 114.24 | 114.24 | 1
| 01.05.04.14.13 | VER0867 | 780 | Válvula esférica (3/4") | und | 114.24 | 114.24 | 1
| 01.05.04.14.14 | VER0782 | 781 | Tee PVC Agua C-10 1/2" | und | 2.46 | 2.46 | 1
| 01.05.04.14.15 | VER0783 | 782 | Tee PVC Agua C-10 3/4" | und | 1.86 | 1.86 | 1
| 01.05.04.14.16 | VER0495 | 783 | Reducción PVC 3/4" x 1/2" | und | 0.83 | 0.834 | 1.0048
| 01.05.04.04.01.01 | VER0165 | 721 | Concreto pre-mezclado f'c 210 kg/cm2 p/ zapatas (Cemento P-I) | m3 | 463.0687 | 463.068 | 1
| 01.05.04.14.18 | VER0344 | 785 | Marco (e=1") y Tapa de Nicho Ac. Inoxidable Plancha 5/64" (0.25x0.20) | und | 84.58 | 84.58 | 1
| 01.05.04.14.19 | VER0139 | 786 | Codo de P.V.C. SAL 90° DN 50 | und | 0.69 | 0.69 | 1
| 01.05.04.14.20 | VER0141 | 787 | Codo de P.V.C. SAL 90° DN 80 | und | 7.36 | 7.356 | 0.99946
| 01.05.04.14.21 | VER0140 | 788 | Codo de P.V.C. SAL 90° DN 100 | und | 3.17 | 3.168 | 0.99937
| 01.05.04.14.22 | VER0136 | 789 | Codo de P.V.C. SAL 45° DN 50 | und | 0.69 | 0.69 | 1
| 01.05.04.04.04.01 | VER0162 | 732 | Concreto pre-mezclado f'c 210 kg/cm2 p/ losas macizas (Cemento P-I) | m3 | 463.0687 | 463.068 | 1
| 01.05.04.14.24 | VER0797 | 791 | Trampa "P" de PVC SAL para desagüe DN 50 | und | 3.34 | 3.336 | 0.9988
| 01.05.04.14.25 | VER0798 | 792 | Trampa "P" de PVC SAL para desagüe DN 100 | und | 15.02 | 15.018 | 0.99987
| 01.06.02.03.01.01 | VER0165 | 1017 | Concreto pre-mezclado f'c 210 kg/cm2 p/ zapatas (Cemento P-I) | m3 | 463.0687 | 463.068 | 1
| 01.05.04.14.27 | VER0878 | 794 | Yee PVC SAL 2" | und | 1.74 | 1.746 | 1.0034
| 01.05.04.14.28 | VER0879 | 795 | Yee PVC SAL 4" | und | 6.44 | 6.444 | 1.0006
| 01.06.02.03.02.01 | VER0161 | 1020 | Concreto pre-mezclado f'c 210 kg/cm2 p/ losas de fondo (Cemento P-I) | m3 | 463.0687 | 463.068 | 1
| 01.05.04.14.30 | VER0491 | 797 | Reducción de PVC SAL DN 100 a 50 | und | 3.52 | 3.522 | 1.0006
| 01.05.04.14.31 | VER0492 | 798 | Reducción de PVC SAL DN 100 a 80 | und | 4.21 | 4.206 | 0.99905
| 01.06.02.03.06.01 | VER0162 | 1035 | Concreto pre-mezclado f'c 210 kg/cm2 p/ losas macizas (Cemento P-I) | m3 | 463.0687 | 463.068 | 1
| 01.06.05.04.01.01 | VER0165 | 1165 | Concreto pre-mezclado f'c 210 kg/cm2 p/ zapatas (Cemento P-I) | m3 | 463.0687 | 463.068 | 1
| 01.06.05.04.04.01 | VER0162 | 1176 | Concreto pre-mezclado f'c 210 kg/cm2 p/ losas macizas (Cemento P-I) | m3 | 463.0687 | 463.068 | 1
| 01.07.01.04.02.01 | VER0161 | 1264 | Concreto pre-mezclado f'c 210 kg/cm2 p/ losas de fondo (Cemento P-I) | m3 | 463.0687 | 463.068 | 1
| 01.03.02.04.04.01 | VER0163 | 106 | Concreto pre-mezclado f'c 210 kg/cm2 p/ muros reforzados (Cemento P-I) | m3 | 474.7193 | 474.72 | 1
| 01.03.02.04.05.01 | VER0167 | 110 | Concreto pre-mezclado f'c 210 kg/cm2 p/vigas (Cemento P-I) | m3 | 474.7193 | 474.72 | 1
| 01.05.05 |  | 805 | CUARTO GENERADOR
| 01.05.05.01 |  | 806 | TRABAJOS PRELIMINARES
| 01.03.03.04.03.01 | VER0164 | 170 | Concreto pre-mezclado f'c 210 kg/cm2 p/ vigas (Cemento P-I) | m3 | 474.7193 | 474.72 | 1
| 01.04.02.04.04.01 | VER0163 | 444 | Concreto pre-mezclado f'c 210 kg/cm2 p/ muros reforzados (Cemento P-I) | m3 | 474.7193 | 474.72 | 1
| 01.05.05.02 |  | 809 | MOVIMIENTO DE TIERRAS
| 01.04.02.04.05.01 | VER0164 | 448 | Concreto pre-mezclado f'c 210 kg/cm2 p/ vigas (Cemento P-I) | m3 | 474.7193 | 474.72 | 1
| 01.05.05.02.02 | VER0496 | 811 | Refine, nivelación y compactación en terreno rocoso | m2 | 15.6625 | 15.68 | 1.0011
| 01.05.05.02.03 | VER0498 | 812 | Relleno compactado con material de préstamo a pulso | m3 | 107.198 | 107.2 | 1
| 01.05.05.02.04 | VER0231 | 813 | Eliminación de desmonte en terreno rocoso R=10 km con maquinaria | m3 | 15.1836 | 15.18 | 0.99976
| 01.05.05.03 |  | 814 | OBRAS DE CONCRETO SIMPLE
| 01.05.05.03.01 | VER0148 | 815 | Concreto f'c 100 kg/cm2 para solados y/o sub bases (Cemento P-I) | m3 | 442.559 | 442.56 | 1
| 01.05.04.04.03.01 | VER0164 | 728 | Concreto pre-mezclado f'c 210 kg/cm2 p/ vigas (Cemento P-I) | m3 | 474.7193 | 474.72 | 1
| 01.06.02.03.04.01 | VER0163 | 1027 | Concreto pre-mezclado f'c 210 kg/cm2 p/ muros reforzados (Cemento P-I) | m3 | 474.7193 | 474.72 | 1
| 01.06.02.03.05.01 | VER0164 | 1031 | Concreto pre-mezclado f'c 210 kg/cm2 p/ vigas (Cemento P-I) | m3 | 474.7193 | 474.72 | 1
| 01.05.05.04 |  | 819 | OBRAS DE CONCRETO ARMADO
| 01.05.05.04.01 |  | 820 | ZAPATA
| 01.06.05.04.03.01 | VER0164 | 1172 | Concreto pre-mezclado f'c 210 kg/cm2 p/ vigas (Cemento P-I) | m3 | 474.7193 | 474.72 | 1
| 01.05.05.04.01.02 | VER0013 | 822 | Acero estruc. trabajado p/zapata armada (costo prom. incl. desperdicios) | kg | 8.18 | 8.18 | 1
| 01.05.05.04.02 |  | 823 | COLUMNAS
| 01.05.02.02.01.01 | VER0168 | 627 | Concreto pre-mezclado f'c 280 kg/cm2 p/columnas (Cemento P-I) | m3 | 540.8995 | 540.9 | 1
| 01.05.01.04.01.01 | VER0169 | 581 | Concreto pre-mezclado f'c 280 kg/cm2 p/ cimientos reforzados (Cemento P-I) | m3 | 529.2479 | 529.248 | 1
| 01.05.05.04.02.03 | VER0014 | 826 | Acero estruc. trabajado para columnas (costo prom. incl. desperdicios) | kg | 8.31 | 8.31 | 1
| 01.05.05.04.03 |  | 827 | VIGAS
| 01.06.01.04.01.01 | VER0169 | 975 | Concreto pre-mezclado f'c 280 kg/cm2 p/ cimientos reforzados (Cemento P-I) | m3 | 529.2479 | 529.248 | 1
| 01.05.05.04.03.02 | VER0249 | 829 | Encofrado para viga (incl. habilitación de madera) | m2 | 83.7028 | 83.7 | 0.99997
| 01.05.05.04.03.03 | VER0015 | 830 | Acero estruc. trabajado para vigas (costo prom. incl. desperdicios) | kg | 8.31 | 8.31 | 1
| 01.05.05.04.04 |  | 831 | LOSA MACIZA DE TECHO
| 01.05.01.04.04.01 | VER0171 | 593 | Concreto pre-mezclado f'c 280 kg/cm2 p/ losas macizas (Cemento P-I) | m3 | 529.2479 | 529.248 | 1
| 01.05.02.02.04.01 | VER0171 | 639 | Concreto pre-mezclado f'c 280 kg/cm2 p/ losas macizas (Cemento P-I) | m3 | 529.2479 | 529.248 | 1
| 01.05.05.04.04.03 | VER0011 | 834 | Acero estruc. trabajado p/losas macizas (costo prom. incl. desperdicios) | kg | 8.31 | 8.31 | 1
| 01.05.05.05 |  | 835 | REVOQUES, ENLUCIDOS Y MOLDURAS
| 01.05.05.05.01 | VER0769 | 836 | Tarrajeo frotachado en muro interior C:A 1:4 e=1.5cm incl. columnas empotradas (Cemento P-I) | m2 | 30.3746 | 30.39 | 1.0005
| 01.05.05.05.02 | VER0768 | 837 | Tarrajeo frotachado en muro exterior C:A 1:4 e=1.5cm incl. columnas empotradas (Cemento P-I) | m2 | 30.3746 | 30.39 | 1.0005
| 01.05.05.05.03 | VER0767 | 838 | Tarrajeo frotachado en cielo raso interno C:A 1:4 e=1.5cm incl. vigas empotradas (Cemento P-I) | m2 | 30.3746 | 30.39 | 1.0005
| 01.05.05.05.04 | VER0766 | 839 | Tarrajeo frotachado en cielo raso externo C:A 1:4 e=1.5cm incl. vigas empotradas (Cemento P-I) | m2 | 30.3746 | 30.39 | 1.0005
| 01.05.05.05.05 | VER0770 | 840 | Tarrajeo frotachado en vigas peraltadas C:A 1:4 e=1.5cm (Cemento P-I) | m2 | 30.3746 | 30.39 | 1.0005
| 01.06.01.04.03.01 | VER0171 | 982 | Concreto pre-mezclado f'c 280 kg/cm2 p/ losas macizas (Cemento P-I) | m3 | 529.2479 | 529.248 | 1
| 01.05.05.05.07 | VER0223 | 842 | Curado de concreto con material sellante | m2 | 4.7456 | 4.74 | 0.99882
| 01.05.05.06 |  | 843 | PISOS Y VEREDAS
| 02.01.02.11.01.03.02 | VER0179 | 1482 | Conducto subterraneo unipolar 35mm2 - 18/30KV | m | 77.7 | 77.7 | 1
| 01.05.05.07 |  | 845 | CARPINTERIA METALICA
| 02.03.02.12.01.01.01 | VER0182 | 2089 | Conductor desnudo de aluminio tipo AAAC de 7 hilos 25mm2 | m | 136.5 | 136.5 | 1
| 02.01.02.12.01.03.06 | VER0184 | 1546 | Conector doble via AL-AL de dos pernos 16-120mm2 | und | 25.16 | 25.16 | 1
| 01.05.05.09 |  | 848 | PINTURA
| 01.05.05.09.01 | VER0452 | 849 | Pintado de muro interior con látex vinílico (vinilátex o similar) | m2 | 10.88 | 10.88 | 1
| 01.05.05.09.02 | VER0449 | 850 | Pintado de muro exterior con látex vinílico (vinilátex o similar) | m2 | 11.46 | 11.46 | 1
| 01.05.05.09.03 | VER0447 | 851 | Pintado de cielo raso con látex vinílico (vinilátex o similar) | m2 | 13.5203 | 13.53 | 1.0007
| 01.05.05.10 |  | 852 | PRUEBAS
| 01.05.07.06.02 | VER0470 | 935 | Prueba de calidad del concreto (prueba a la compresión) | und | 31.81 | 31.812 | 1.0001
| 01.05.05.11 |  | 854 | VARIOS
| 02.02.02.12.01.03.04 | VER0184 | 1828 | Conector doble via AL-AL de dos pernos 16-120mm2 | und | 25.16 | 25.16 | 1
| 01.05.06 |  | 856 | CUARTO ELÉCTRICO
| 01.05.06.01 |  | 857 | TRABAJOS PRELIMINARES
| 02.03.02.12.02.02.06 | VER0184 | 2104 | Conector doble via AL-AL de dos pernos 16-120mm2 | und | 25.16 | 25.16 | 1
| 02.03.03.04.10 | VER0185 | 2162 | Conex. Electr. Bomba de cloro -RAP-01 | und | 565.05 | 566.75 | 1.003
| 01.05.06.02 |  | 860 | MOVIMIENTO DE TIERRAS
| 02.02.03.02.04.08 | VER0187 | 1922 | Conex. Electr. medidor de flujo DN200mm remoto-RAP-02 | und | 1505.69 | 1505.37 | 0.99979
| 01.05.06.02.02 | VER0496 | 862 | Refine, nivelación y compactación en terreno rocoso | m2 | 15.6625 | 15.68 | 1.0011
| 01.05.06.02.03 | VER0498 | 863 | Relleno compactado con material de préstamo a pulso | m3 | 107.198 | 107.2 | 1
| 01.05.06.02.04 | VER0231 | 864 | Eliminación de desmonte en terreno rocoso R=10 km con maquinaria | m3 | 15.1836 | 15.18 | 0.99976
| 01.05.06.03 |  | 865 | OBRAS DE CONCRETO SIMPLE
| 01.05.06.03.01 | VER0148 | 866 | Concreto f'c 100 kg/cm2 para solados y/o sub bases (Cemento P-I) | m3 | 442.559 | 442.56 | 1
| 02.03.03.04.05 | VER0188 | 2157 | Conex. Electr. medidor de flujo DN250mm remoto-RAP01 | und | 1528.09 | 1532.14 | 1.0027
| 02.02.03.02.04.07 | VER0189 | 1921 | Conex. Electr. medidor de flujo DN300mm remoto-RAP-02 | und | 1549.92 | 1549.61 | 0.9998
| 02.01.03.04.06 | VER0190 | 1596 | Conex. Electr. medidor de flujo DN400mm remoto-CP-01 | und | 1486.69 | 1486.22 | 0.99968
| 01.05.06.04 |  | 870 | OBRAS DE CONCRETO ARMADO
| 01.05.06.04.01 |  | 871 | ZAPATA
| 02.02.03.02.04.06 | VER0191 | 1920 | Conex. Electr. medidor de flujo DN400mm remoto-RAP-02 | und | 1587.72 | 1587.41 | 0.9998
| 01.05.06.04.01.02 | VER0013 | 873 | Acero estruc. trabajado p/zapata armada (costo prom. incl. desperdicios) | kg | 8.18 | 8.18 | 1
| 01.05.06.04.02 |  | 874 | COLUMNAS
| 02.03.03.04.16 | VER0192 | 2168 | Conex. Electr. Tab. de control y Tab. de sistema de calidad | und | 981.02 | 985.24 | 1.0043
| 02.02.03.02.04.11 | VER0193 | 1925 | Conex. Electr. valvula de control con actuador electrico DN200mm-RAP-02 | und | 1182.56 | 1181.97 | 0.9995
| 01.05.06.04.02.03 | VER0014 | 877 | Acero estruc. trabajado para columnas (costo prom. incl. desperdicios) | kg | 8.31 | 8.31 | 1
| 01.05.06.04.03 |  | 878 | VIGAS
| 02.03.03.04.07 | VER0194 | 2159 | Conex. Electr. valvula de control con actuador electrico DN250mm-RAP-01 | und | 1603.12 | 1606.94 | 1.0024
| 01.05.06.04.03.02 | VER0249 | 880 | Encofrado para viga (incl. habilitación de madera) | m2 | 83.7028 | 83.7 | 0.99997
| 01.05.06.04.03.03 | VER0015 | 881 | Acero estruc. trabajado para vigas (costo prom. incl. desperdicios) | kg | 8.31 | 8.31 | 1
| 01.05.06.04.04 |  | 882 | LOSA MACIZA DE TECHO
| 02.02.03.02.04.10 | VER0195 | 1924 | Conex. Electr. valvula de control con actuador electrico DN300mm-RAP-02 | und | 1370.47 | 1369.97 | 0.99964
| 02.03.03.04.06 | VER0196 | 2158 | Conex. Electr. valvula de control de caudal - RAP-01 | und | 1498.58 | 1502.71 | 1.0028
| 01.05.06.04.04.03 | VER0011 | 885 | Acero estruc. trabajado p/losas macizas (costo prom. incl. desperdicios) | kg | 8.31 | 8.31 | 1
| 01.05.06.05 |  | 886 | REVOQUES, ENLUCIDOS Y MOLDURAS
| 01.05.06.05.01 | VER0769 | 887 | Tarrajeo frotachado en muro interior C:A 1:4 e=1.5cm incl. columnas empotradas (Cemento P-I) | m2 | 30.3746 | 30.39 | 1.0005
| 01.05.06.05.02 | VER0768 | 888 | Tarrajeo frotachado en muro exterior C:A 1:4 e=1.5cm incl. columnas empotradas (Cemento P-I) | m2 | 30.3746 | 30.39 | 1.0005
| 01.05.06.05.03 | VER0767 | 889 | Tarrajeo frotachado en cielo raso interno C:A 1:4 e=1.5cm incl. vigas empotradas (Cemento P-I) | m2 | 30.3746 | 30.39 | 1.0005
| 01.05.06.05.04 | VER0766 | 890 | Tarrajeo frotachado en cielo raso externo C:A 1:4 e=1.5cm incl. vigas empotradas (Cemento P-I) | m2 | 30.3746 | 30.39 | 1.0005
| 01.05.06.05.05 | VER0770 | 891 | Tarrajeo frotachado en vigas peraltadas C:A 1:4 e=1.5cm (Cemento P-I) | m2 | 30.3746 | 30.39 | 1.0005
| 02.02.03.02.04.09 | VER0197 | 1923 | Conex. Electr. valvula de control de caudal de ingreso-RAP-02 | und | 1440.32 | 1439.92 | 0.99972
| 01.05.06.05.07 | VER0223 | 893 | Curado de concreto con material sellante | m2 | 4.7456 | 4.74 | 0.99882
| 01.05.06.06 |  | 894 | PISOS Y VEREDAS
| 02.01.03.04.05 | VER0198 | 1595 | Conex. Electr. valvula de control de caudal-CP-01 | und | 1369.68 | 1369.32 | 0.99974
| 01.05.06.07 |  | 896 | CARPINTERIA METALICA
| 02.01.03.04.14 | VER0199 | 1604 | Conexio. elec. de valvula de control de bomba-CP-01 | und | 1825.37 | 1824.89 | 0.99974
| 02.02.03.01.03.05 | VER0200 | 1875 | Conexio. elec. de valvula de control de bomba-RAP02 | und | 1705.84 | 1705.33 | 0.9997
| 01.05.06.09 |  | 899 | PINTURA
| 01.05.06.09.01 | VER0452 | 900 | Pintado de muro interior con látex vinílico (vinilátex o similar) | m2 | 10.88 | 10.88 | 1
| 01.05.06.09.02 | VER0449 | 901 | Pintado de muro exterior con látex vinílico (vinilátex o similar) | m2 | 11.46 | 11.46 | 1
| 01.05.06.09.03 | VER0447 | 902 | Pintado de cielo raso con látex vinílico (vinilátex o similar) | m2 | 13.53 | 13.53 | 1
| 01.05.06.10 |  | 903 | PRUEBAS
| 01.05.08.05.01 | VER0470 | 957 | Prueba de calidad del concreto (prueba a la compresión) | und | 31.81 | 31.812 | 1.0001
| 02.02.03.02.04.15 | VER0201 | 1929 | Conexio. elec. entre TCT-01 Y TCT-02 - RAP-02 | und | 94.44 | 94.36 | 0.99915
| 01.05.07 |  | 906 | CÁMARA DE INGRESO
| 01.05.07.01 |  | 907 | TRABAJOS PRELIMINARES
| 02.01.03.05.01 | VER0202 | 1616 | Configuracion y Calibracion de Instrumentacion de Campo-CP-01 | und | 420.62 | 420.15 | 0.99888
| 02.03.03.05.01 | VER0203 | 2175 | Configuracion y Calibracion de Instrumentacion de Campo-RAP-01 | und | 417.69 | 420.15 | 1.0059
| 01.05.07.02 |  | 910 | MOVIMIENTO DE TIERRAS
| 02.02.03.02.05.01 | VER0204 | 1932 | Configuracion y Calibracion de Instrumentacion de Campo-RAP-02 | und | 417.69 | 420.15 | 1.0059
| 01.05.07.02.02 | VER0496 | 912 | Refine, nivelación y compactación en terreno rocoso | m2 | 15.6625 | 15.68 | 1.0011
| 01.05.07.02.03 | VER0231 | 913 | Eliminación de desmonte en terreno rocoso R=10 km con maquinaria | m3 | 15.1836 | 15.18 | 0.99976
| 01.05.07.03 |  | 914 | OBRAS DE CONCRETO SIMPLE
| 01.05.07.03.01 | VER0148 | 915 | Concreto f'c 100 kg/cm2 para solados y/o sub bases (Cemento P-I) | m3 | 442.559 | 442.56 | 1
| 01.05.07.04 |  | 916 | OBRAS DE CONCRETO ARMADO
| 01.05.07.04.01 |  | 917 | LOSA DE FONDO
| 03.02.01.05.03.01.03 | VER0205 | 2229 | Conformación de lecho del río | m3 | 23.1 | 23.1 | 1
| 01.05.07.04.01.02 | VER0010 | 919 | Acero estruc. trabajado p/losa de fondo- piso (costo prom. incl. desperdicios) | kg | 8.18 | 8.18 | 1
| 01.05.07.04.02 |  | 920 | MURO REFORZADO
| 03.02.01.05.04.01.03 | VER0205 | 2235 | Conformación de lecho del río | m3 | 23.1 | 23.1 | 1
| 01.05.07.04.02.02 | VER0248 | 922 | Encofrado para muro reforzado (inc. habilitacion de madera) | m2 | 71.937 | 71.94 | 1
| 01.05.07.04.02.03 | VER0012 | 923 | Acero estruc. trabajado p/muro reforzado (costo prom. incl. desperdicios) | kg | 8.34 | 8.34 | 1
| 01.05.07.04.03 |  | 924 | LOSAS REMOVIBLES
| 01.03.03.07.01 | VER0206 | 188 | Contrapiso f'c 175 kg/cm2 de espesor 4" (Cemento P-I) | m2 | 74.21 | 74.208 | 0.99997
| 01.05.04.07.01 | VER0206 | 746 | Contrapiso f'c 175 kg/cm2 de espesor 4" (Cemento P-I) | m2 | 74.21 | 74.208 | 0.99997
| 01.05.07.04.03.03 | VER0019 | 927 | Acero estructural trabajado p/losa removible (costo prom. incl. desperdicios) | kg | 8.31 | 8.31 | 1
| 01.05.07.05 |  | 928 | REVOQUES, ENLUCIDOS Y MOLDURAS
| 01.05.07.05.01 | VER0773 | 929 | Tarrajeo rayado 1era capa con impermeabilizante en losa de fondo-piso C:A 1:5 e=1,5cm (Cemento P-I) | m2 | 31.8846 | 31.91 | 1.0008
| 01.05.07.05.02 | VER0757 | 930 | Tarrajeo frotachado 2da capa con impermeabilizante en losa de fondo-piso C:A 1:3 e=5mm (Cemento P-I) | m2 | 31.8846 | 31.91 | 1.0008
| 01.05.07.05.03 | VER0774 | 931 | Tarrajeo rayado 1era capa con impermeabilizante en muro interior C:A 1:5 e=1,5cm (Cemento P-I) | m2 | 31.8846 | 31.91 | 1.0008
| 01.05.07.05.04 | VER0758 | 932 | Tarrajeo frotachado 2da capa con impermeabilizante en muro interior C:A 1:3 e=5mm (Cemento P-I) | m2 | 32.5146 | 32.53 | 1.0005
| 01.05.07.06 |  | 933 | VARIOS
| 01.06.05.07.01 | VER0206 | 1190 | Contrapiso f'c 175 kg/cm2 de espesor 4" (Cemento P-I) | m2 | 74.21 | 74.208 | 0.99997
| 01.06.01.07.04 | VER0470 | 999 | Prueba de calidad del concreto (prueba a la compresión) | und | 31.81 | 31.812 | 1.0001
| 03.03.02.08.03 | VER0208 | 2628 | Corte+rotura, ED y reposic. de escalera de concreto simple | m2 | 239.07 | 239.064 | 0.99997
| 01.05.08 |  | 937 | MURO DE CONTENCIÓN MC-1
| 01.05.08.01 |  | 938 | TRABAJOS PRELIMINARES
| 03.04.01.01.03 | VER0208 | 2666 | Corte+rotura, ED y reposic. de escalera de concreto simple | m2 | 239.07 | 239.064 | 0.99997
| 03.04.01.01.01 | VER0209 | 2664 | Corte+rotura, ED y reposic. de pavimento flexible asfalto caliente de e= 2" | m2 | 155.01 | 155.01 | 1
| 01.05.08.02 |  | 941 | MOVIMIENTO DE TIERRAS
| 03.04.02.01.01 | VER0209 | 2687 | Corte+rotura, ED y reposic. de pavimento flexible asfalto caliente de e= 2" | m2 | 155.01 | 155.01 | 1
| 01.05.08.02.02 | VER0496 | 943 | Refine, nivelación y compactación en terreno rocoso | m2 | 15.6625 | 15.68 | 1.0011
| 01.05.08.02.03 | VER0498 | 944 | Relleno compactado con material de préstamo a pulso | m3 | 107.198 | 107.2 | 1
| 01.05.08.02.04 | VER0231 | 945 | Eliminación de desmonte en terreno rocoso R=10 km con maquinaria | m3 | 15.1836 | 15.18 | 0.99976
| 01.05.08.03 |  | 946 | OBRAS DE CONCRETO SIMPLE
| 01.05.08.03.01 | VER0148 | 947 | Concreto f'c 100 kg/cm2 para solados y/o sub bases (Cemento P-I) | m3 | 442.559 | 442.56 | 1
| 01.05.08.04 |  | 948 | OBRAS DE CONCRETO ARMADO
| 01.05.08.04.01 |  | 949 | ZAPATA
| 03.02.02.01.01 | VER0210 | 2243 | Corte+rotura, ED y reposic. de pavimento flexible asfalto caliente de e= 2" | m2 | 177.7 | 177.705 | 1
| 01.05.08.04.01.02 | VER0013 | 951 | Acero estruc. trabajado p/zapata armada (costo prom. incl. desperdicios) | kg | 8.18 | 8.18 | 1
| 01.05.08.04.02 |  | 952 | MURO PANTALLA
| 03.02.10.01.01 | VER0210 | 2414 | Corte+rotura, ED y reposic. de pavimento flexible asfalto caliente de e= 2" | m2 | 177.7 | 177.705 | 1
| 01.05.08.04.02.02 | VER0248 | 954 | Encofrado para muro reforzado (inc. habilitacion de madera) | m2 | 71.937 | 71.94 | 1
| 01.05.08.04.02.03 | VER0012 | 955 | Acero estruc. trabajado p/muro reforzado (costo prom. incl. desperdicios) | kg | 8.34 | 8.34 | 1
| 01.05.08.05 |  | 956 | PRUEBAS
| 01.06.02.09.01 | VER0470 | 1062 | Prueba de calidad del concreto (prueba a la compresión) | und | 31.81 | 31.812 | 1.0001
| 01.05.08.06 |  | 958 | VARIOS
| 03.03.01.08.01 | VER0210 | 2513 | Corte+rotura, ED y reposic. de pavimento flexible asfalto caliente de e= 2" | m2 | 177.7 | 177.705 | 1
| 1.06 |  | 960 | CISTERNA PROYECTADA CP-02 (V = 62m3)
| 01.06.01 |  | 961 | CÁMARA HÚMEDA
| 01.06.01.01 |  | 962 | TRABAJOS PRELIMINARES
| 03.03.02.08.01 | VER0210 | 2626 | Corte+rotura, ED y reposic. de pavimento flexible asfalto caliente de e= 2" | m2 | 177.7 | 177.705 | 1
| 03.03.01.08.02 | VER0211 | 2514 | Corte+rotura, ED y reposic. de pavimento rígido f'c 210 kg/cm2 de e= 6" | m2 | 184.67 | 184.668 | 0.99999
| 03.03.02.08.02 | VER0211 | 2627 | Corte+rotura, ED y reposic. de pavimento rígido f'c 210 kg/cm2 de e= 6" | m2 | 184.67 | 184.668 | 0.99999
| 01.06.01.02 |  | 966 | MOVIMIENTO DE TIERRAS
| 01.06.01.02.01 | VER0283 | 967 | Excavaciones-cortes en terreno rocoso con compresora (sin emplear explosivos) | m3 | 264.566 | 264.57 | 1
| 01.08.03.05.01 | VER0212 | 1342 | Corte+rotura, ED y reposic. de pavimento rígido f'c 210 kg/cm2 de e= 8" | m2 | 205.05 | 205.044 | 0.99997
| 01.06.01.02.03 | VER0496 | 969 | Refine, nivelación y compactación en terreno rocoso | m2 | 15.6625 | 15.68 | 1.0011
| 01.06.01.02.04 | VER0231 | 970 | Eliminación de desmonte en terreno rocoso R=10 km con maquinaria | m3 | 15.1836 | 15.18 | 0.99976
| 01.06.01.03 |  | 971 | OBRAS DE CONCRETO SIMPLE
| 01.06.01.03.01 | VER0148 | 972 | Concreto f'c 100 kg/cm2 para solados y/o sub bases (Cemento P-I) | m3 | 442.559 | 442.56 | 1
| 01.06.01.04 |  | 973 | OBRAS DE CONCRETO ARMADO
| 01.06.01.04.01 |  | 974 | LOSA DE CIMENTACIÓN
| 03.03.03.08.01 | VER0212 | 2660 | Corte+rotura, ED y reposic. de pavimento rígido f'c 210 kg/cm2 de e= 8" | m2 | 205.05 | 205.044 | 0.99997
| 01.06.01.04.01.02 | VER0009 | 976 | Acero estruc. trabajado p/cimiento ref. (costo prom. incl. desperdicios) | kg | 8.18 | 8.18 | 1
| 01.06.01.04.02 |  | 977 | MUROS REFORZADOS
| 01.06.01.04.02.01 | VER0172 | 978 | Concreto pre-mezclado f'c 280 kg/cm2 p/ muros reforzados (Cemento P-I) | m3 | 532.5831 | 532.584 | 1
| 01.06.01.04.02.02 | VER0248 | 979 | Encofrado para muro reforzado (inc. habilitacion de madera) | m2 | 71.937 | 71.94 | 1
| 01.06.01.04.02.03 | VER0012 | 980 | Acero estruc. trabajado p/muro reforzado (costo prom. incl. desperdicios) | kg | 8.34 | 8.34 | 1
| 01.06.01.04.03 |  | 981 | LOSA MACIZA
| 03.04.01.01.02 | VER0212 | 2665 | Corte+rotura, ED y reposic. de pavimento rígido f'c 210 kg/cm2 de e= 8" | m2 | 205.05 | 205.044 | 0.99997
| 03.04.02.01.02 | VER0212 | 2688 | Corte+rotura, ED y reposic. de pavimento rígido f'c 210 kg/cm2 de e= 8" | m2 | 205.05 | 205.044 | 0.99997
| 01.06.01.04.03.03 | VER0011 | 984 | Acero estruc. trabajado p/losas macizas (costo prom. incl. desperdicios) | kg | 8.31 | 8.31 | 1
| 01.06.01.05 |  | 985 | REVOQUES, ENLUCIDOS Y MOLDURAS
| 01.06.01.05.01 | VER0773 | 986 | Tarrajeo rayado 1era capa con impermeabilizante en losa de fondo-piso C:A 1:5 e=1,5cm (Cemento P-I) | m2 | 31.8846 | 31.91 | 1.0008
| 01.06.01.05.02 | VER0757 | 987 | Tarrajeo frotachado 2da capa con impermeabilizante en losa de fondo-piso C:A 1:3 e=5mm (Cemento P-I) | m2 | 31.8846 | 31.91 | 1.0008
| 01.06.01.05.03 | VER0774 | 988 | Tarrajeo rayado 1era capa con impermeabilizante en muro interior C:A 1:5 e=1,5cm (Cemento P-I) | m2 | 31.8846 | 31.91 | 1.0008
| 01.06.01.05.04 | VER0758 | 989 | Tarrajeo frotachado 2da capa con impermeabilizante en muro interior C:A 1:3 e=5mm (Cemento P-I) | m2 | 32.5146 | 32.53 | 1.0005
| 01.06.01.05.05 | VER0771 | 990 | Tarrajeo rayado 1era capa con impermeabilizante en cielo raso interior C:A 1:5 e=5cm (Cemento P-I) | m2 | 62.448 | 62.45 | 1
| 01.06.01.05.06 | VER0755 | 991 | Tarrajeo frotachado 2da capa con impermeabilizante en cielo raso interior C:A 1:3 e=5mm (Cemento P-I) | m2 | 62.448 | 62.45 | 1
| 01.06.01.05.07 | VER0223 | 992 | Curado de concreto con material sellante | m2 | 4.7456 | 4.74 | 0.99882
| 01.06.01.06 |  | 993 | CARPINTERIA METALICA
| 01.06.01.06.01 | VER0259 | 994 | Escalera de tubo acero inox. c/parantes de 2" por peldaños 3/4" | m | 1846.716 | 1846.72 | 1
| 03.04.03.01.01 | VER0212 | 2712 | Corte+rotura, ED y reposic. de pavimento rígido f'c 210 kg/cm2 de e= 8" | m2 | 205.05 | 205.044 | 0.99997
| 01.06.01.07 |  | 996 | PRUEBAS
| 01.06.03.06.03 | VER0470 | 1096 | Prueba de calidad del concreto (prueba a la compresión) | und | 31.81 | 31.812 | 1.0001
| 01.06.01.07.03 | VER0337 | 998 | Limpieza y desinfección de reservorios apoyados | m2 | 1.82 | 1.82 | 1
| 01.06.04.10.01 | VER0470 | 1146 | Prueba de calidad del concreto (prueba a la compresión) | und | 31.81 | 31.812 | 1.0001
| 01.06.01.08 |  | 1000 | VARIOS
| 03.02.01.01.01 | VER0213 | 2199 | Corte+rotura, ED y reposic. de pavimento rígido f'c 210 kg/cm2 de e= 8" | m2 | 205.05 | 205.044 | 0.99997
| 01.06.02 |  | 1002 | CÁMARA SECA
| 01.06.02.01 |  | 1003 | MOVIMIENTO DE TIERRAS
| 03.02.02.01.02 | VER0213 | 2244 | Corte+rotura, ED y reposic. de pavimento rígido f'c 210 kg/cm2 de e= 8" | m2 | 205.05 | 205.044 | 0.99997
| 01.06.02.01.02 | VER0496 | 1005 | Refine, nivelación y compactación en terreno rocoso | m2 | 15.6625 | 15.68 | 1.0011
| 01.06.02.01.03 | VER0498 | 1006 | Relleno compactado con material de préstamo a pulso | m3 | 107.198 | 107.2 | 1
| 01.06.02.01.04 | VER0231 | 1007 | Eliminación de desmonte en terreno rocoso R=10 km con maquinaria | m3 | 15.1836 | 15.18 | 0.99976
| 01.06.02.02 |  | 1008 | OBRAS DE CONCRETO SIMPLE
| 01.06.02.02.01 | VER0148 | 1009 | Concreto f'c 100 kg/cm2 para solados y/o sub bases (Cemento P-I) | m3 | 442.559 | 442.56 | 1
| 03.02.04.01.01 | VER0213 | 2286 | Corte+rotura, ED y reposic. de pavimento rígido f'c 210 kg/cm2 de e= 8" | m2 | 205.05 | 205.044 | 0.99997
| 03.02.05.01.01 | VER0213 | 2320 | Corte+rotura, ED y reposic. de pavimento rígido f'c 210 kg/cm2 de e= 8" | m2 | 205.05 | 205.044 | 0.99997
| 03.02.10.01.02 | VER0213 | 2415 | Corte+rotura, ED y reposic. de pavimento rígido f'c 210 kg/cm2 de e= 8" | m2 | 205.05 | 205.044 | 0.99997
| 03.03.01.08.04 | VER0214 | 2516 | Corte+rotura, ED y reposición de vereda rígida f'c 175 kg/cm2 de 10 cm espesor | m2 | 145.11 | 145.116 | 1
| 03.04.02.01.03 | VER0214 | 2689 | Corte+rotura, ED y reposición de vereda rígida f'c 175 kg/cm2 de 10 cm espesor | m2 | 145.11 | 145.116 | 1
| 01.06.02.03 |  | 1015 | OBRAS DE CONCRETO ARMADO
| 01.06.02.03.01 |  | 1016 | ZAPATA
| 03.04.03.01.02 | VER0214 | 2713 | Corte+rotura, ED y reposición de vereda rígida f'c 175 kg/cm2 de 10 cm espesor | m2 | 145.11 | 145.116 | 1
| 01.06.02.03.01.02 | VER0013 | 1018 | Acero estruc. trabajado p/zapata armada (costo prom. incl. desperdicios) | kg | 8.18 | 8.18 | 1
| 01.06.02.03.02 |  | 1019 | LOSA DE FONDO
| 03.02.05.04.01 | VER0215 | 2345 | Cruce de pase de redes existentes - linea de aduccion - toncal N°05 | und | 875.31 | 875.31 | 1
| 01.06.02.03.02.02 | VER0010 | 1021 | Acero estruc. trabajado p/losa de fondo- piso (costo prom. incl. desperdicios) | kg | 8.18 | 8.18 | 1
| 01.06.02.03.03 |  | 1022 | COLUMNAS
| 03.02.10.04.01 | VER0216 | 2436 | Cruce de pase de redes existentes - linea de aduccion - troncal N°10 | und | 1656.65 | 1656.65 | 1
| 03.02.01.06.03 | VER0217 | 2240 | Cruce de pase de redes existentes - linea de alimentacion | und | 2017.87 | 2017.87 | 1
| 01.06.02.03.03.03 | VER0014 | 1025 | Acero estruc. trabajado para columnas (costo prom. incl. desperdicios) | kg | 8.31 | 8.31 | 1
| 01.06.02.03.04 |  | 1026 | MURO REFORZADO
| 03.02.04.04.01 | VER0218 | 2317 | Cruce de pase de redes existentes - linea de conduccion | und | 3386.62 | 3386.62 | 1
| 01.06.02.03.04.02 | VER0248 | 1028 | Encofrado para muro reforzado (inc. habilitacion de madera) | m2 | 71.937 | 71.94 | 1
| 01.06.02.03.04.03 | VER0012 | 1029 | Acero estruc. trabajado p/muro reforzado (costo prom. incl. desperdicios) | kg | 8.34 | 8.34 | 1
| 01.06.02.03.05 |  | 1030 | VIGAS
| 03.02.02.04.01 | VER0219 | 2266 | Cruce de pase de redes existentes - linea impulsion CP-01 a RAP-02 | und | 1899.46 | 1899.46 | 1
| 01.06.02.03.05.02 | VER0249 | 1032 | Encofrado para viga (incl. habilitación de madera) | m2 | 83.7028 | 83.7 | 0.99997
| 01.06.02.03.05.03 | VER0015 | 1033 | Acero estruc. trabajado para vigas (costo prom. incl. desperdicios) | kg | 8.31 | 8.31 | 1
| 01.06.02.03.06 |  | 1034 | LOSA MACIZA DE TECHO
| 03.02.01.06.02 | VER0220 | 2239 | Cruce de pase de rio (Estructura) | und | 61174.49 | 61174.5 | 1
| 03.02.01.06.01 | VER0221 | 2238 | Cruce de pase de via ferrea | und | 280768.81 | 280768.8 | 1
| 01.06.02.03.06.03 | VER0011 | 1037 | Acero estruc. trabajado p/losas macizas (costo prom. incl. desperdicios) | kg | 8.31 | 8.31 | 1
| 01.06.02.04 |  | 1038 | REVOQUES, ENLUCIDOS Y MOLDURAS
| 01.06.02.04.01 | VER0780 | 1039 | Tarrajeo rayado 1era capa en muro interior C:A 1:5 e=1,5cm incl. columnas empotradas (Cemento P-I) | m2 | 30.3746 | 30.39 | 1.0005
| 01.06.02.04.02 | VER0764 | 1040 | Tarrajeo frotachado 2da capa en muro interior C:A 1:3 e=5mm incl. columnas empotradas (Cemento P-I) | m2 | 30.3746 | 30.39 | 1.0005
| 01.06.02.04.03 | VER0779 | 1041 | Tarrajeo rayado 1era capa en muro exterior C:A 1:5 e=1,5cm incl. columnas empotradas (Cemento P-I) | m2 | 30.3746 | 30.39 | 1.0005
| 01.06.02.04.04 | VER0763 | 1042 | Tarrajeo frotachado 2da capa en muro exterior C:A 1:3 e=5mm incl. columnas empotradas (Cemento P-I) | m2 | 30.3746 | 30.39 | 1.0005
| 01.06.02.04.05 | VER0776 | 1043 | Tarrajeo rayado 1era capa en cielo raso interno C:A 1:5 e=1,5cm incl. vigas empotradas (Cemento P-I) | m2 | 30.3746 | 30.39 | 1.0005
| 01.06.02.04.06 | VER0760 | 1044 | Tarrajeo frotachado 2da capa en cielo raso interno C:A 1:3 e=5mm incl. vigas empotradas (Cemento P-I) | m2 | 30.3746 | 30.39 | 1.0005
| 01.06.02.04.07 | VER0775 | 1045 | Tarrajeo rayado 1era capa en cielo raso externo C:A 1:5 e=1,5cm incl. vigas empotradas (Cemento P-I) | m2 | 30.3746 | 30.39 | 1.0005
| 01.06.02.04.08 | VER0759 | 1046 | Tarrajeo frotachado 2da capa en cielo raso externo C:A 1:3 e=5mm incl. vigas empotradas (Cemento P-I) | m2 | 30.3746 | 30.39 | 1.0005
| 01.06.02.04.09 | VER0781 | 1047 | Tarrajeo rayado 1era capa en vigas peraltadas independientes C:A 1:5 e=1,5cm (Cemento P-I) | m2 | 30.3746 | 30.39 | 1.0005
| 01.06.02.04.10 | VER0765 | 1048 | Tarrajeo frotachado 2da capa en vigas peraltadas independientes C:A 1:3 e=5mm (Cemento P-I) | m2 | 30.3746 | 30.39 | 1.0005
| 01.03.02.05.12 | VER0222 | 129 | Curado con material sellante | m2 | 4.74 | 4.74 | 1
| 01.03.03.06.07 | VER0222 | 186 | Curado con material sellante | m2 | 4.74 | 4.74 | 1
| 01.06.02.05 |  | 1051 | PISOS Y VEREDAS
| 01.04.02.05.12 | VER0222 | 467 | Curado con material sellante | m2 | 4.74 | 4.74 | 1
| 01.06.02.05.02 | VER0875 | 1053 | Vereda de concreto f'c 175 kg/cm2 e=10cm pasta 1:2 (P-I), c/empleo de mezcladora | m2 | 74.199 | 74.208 | 1.0001
| 01.06.02.06 |  | 1054 | CARPINTERIA METALICA
| 01.05.02.03.12 | VER0222 | 654 | Curado con material sellante | m2 | 4.74 | 4.74 | 1
| 01.06.02.04.12 | VER0222 | 1050 | Curado con material sellante | m2 | 4.74 | 4.74 | 1
| 01.06.02.08 |  | 1057 | PINTURA
| 01.06.02.08.01 | VER0452 | 1058 | Pintado de muro interior con látex vinílico (vinilátex o similar) | m2 | 10.88 | 10.88 | 1
| 01.06.02.08.02 | VER0449 | 1059 | Pintado de muro exterior con látex vinílico (vinilátex o similar) | m2 | 11.46 | 11.46 | 1
| 01.06.02.08.03 | VER0447 | 1060 | Pintado de cielo raso con látex vinílico (vinilátex o similar) | m2 | 13.5203 | 13.53 | 1.0007
| 01.06.02.09 |  | 1061 | PRUEBAS
| 01.06.05.11.01 | VER0470 | 1201 | Prueba de calidad del concreto (prueba a la compresión) | und | 31.81 | 31.812 | 1.0001
| 01.06.02.10 |  | 1063 | VARIOS
| 01.05.01.01.05 | VER0224 | 572 | Demolicion y eliminacion de estrctura existente | m3 | 1023.3 | 1023.3 | 1
| 02.02.02.11.02.01.02 | VER0228 | 1780 | Elaboracion, pago, gestion para el tramite de autorización de conexión de instalación nueva. | und | 3750 | 3750 | 1
| 01.06.03 |  | 1066 | CAJA DE REBOSE Y LIMPIA
| 01.06.03.01 |  | 1067 | TRABAJOS PRELIMINARES
| 02.03.02.11.02.01.03 | VER0228 | 2056 | Elaboracion, pago, gestion para el tramite de autorización de conexión de instalación nueva. | Glb | 3750 | 3750 | 1
| 02.01.02.11.02.01.02 | VER0229 | 1498 | Elaboración, pago, gestión para el trámite de autorización de conexión de instalación nueva. | glb | 3750 | 3750 | 1
| 01.06.03.02 |  | 1070 | MOVIMIENTO DE TIERRAS
| 02.01.02.07.04 | VER0230 | 1463 | Eliminación de desmonte en terreno normal R=10 km con maquinaria | m3 | 12.64 | 12.64 | 1
| 01.06.03.02.02 | VER0496 | 1072 | Refine, nivelación y compactación en terreno rocoso | m2 | 15.6625 | 15.68 | 1.0011
| 01.06.03.02.03 | VER0231 | 1073 | Eliminación de desmonte en terreno rocoso R=10 km con maquinaria | m3 | 15.1836 | 15.18 | 0.99976
| 01.06.03.03 |  | 1074 | OBRAS DE CONCRETO SIMPLE
| 01.06.03.03.01 | VER0148 | 1075 | Concreto f'c 100 kg/cm2 para solados y/o sub bases (Cemento P-I) | m3 | 442.559 | 442.56 | 1
| 01.06.03.04 |  | 1076 | OBRAS DE CONCRETO ARMADO
| 01.06.03.04.01 |  | 1077 | LOSA DE FONDO
| 02.02.02.07.04 | VER0230 | 1732 | Eliminación de desmonte en terreno normal R=10 km con maquinaria | m3 | 12.64 | 12.64 | 1
| 01.06.03.04.01.02 | VER0010 | 1079 | Acero estruc. trabajado p/losa de fondo- piso (costo prom. incl. desperdicios) | kg | 8.18 | 8.18 | 1
| 01.06.03.04.02 |  | 1080 | MURO REFORZADO
| 02.03.02.07.04 | VER0230 | 2013 | Eliminación de desmonte en terreno normal R=10 km con maquinaria | m3 | 12.64 | 12.64 | 1
| 01.06.03.04.02.02 | VER0248 | 1082 | Encofrado para muro reforzado (inc. habilitacion de madera) | m2 | 71.937 | 71.94 | 1
| 01.06.03.04.02.03 | VER0012 | 1083 | Acero estruc. trabajado p/muro reforzado (costo prom. incl. desperdicios) | kg | 8.34 | 8.34 | 1
| 01.06.03.04.03 |  | 1084 | LOSAS REMOVIBLES
| 01.08.04.02.01 | VER0233 | 1347 | Empalmes de tuberías buzón existente en servicio | und | 844.08 | 845.172 | 1.0013
| 02.03.01.02.10 | VER0234 | 1953 | Empaquetadura de jebe enlonada DN 200 | und | 12.12 | 12.12 | 1
| 01.06.03.04.03.03 | VER0019 | 1087 | Acero estructural trabajado p/losa removible (costo prom. incl. desperdicios) | kg | 8.31 | 8.31 | 1
| 01.06.03.05 |  | 1088 | REVOQUES, ENLUCIDOS Y MOLDURAS
| 01.06.03.05.01 | VER0773 | 1089 | Tarrajeo rayado 1era capa con impermeabilizante en losa de fondo-piso C:A 1:5 e=1,5cm (Cemento P-I) | m2 | 31.8846 | 31.91 | 1.0008
| 01.06.03.05.02 | VER0757 | 1090 | Tarrajeo frotachado 2da capa con impermeabilizante en losa de fondo-piso C:A 1:3 e=5mm (Cemento P-I) | m2 | 31.8846 | 31.91 | 1.0008
| 01.06.03.05.03 | VER0774 | 1091 | Tarrajeo rayado 1era capa con impermeabilizante en muro interior C:A 1:5 e=1,5cm (Cemento P-I) | m2 | 31.8846 | 31.91 | 1.0008
| 01.06.03.05.04 | VER0758 | 1092 | Tarrajeo frotachado 2da capa con impermeabilizante en muro interior C:A 1:3 e=5mm (Cemento P-I) | m2 | 32.5146 | 32.53 | 1.0005
| 01.06.03.06 |  | 1093 | VARIOS
| 02.01.01.02.09 | VER0235 | 1372 | Empaquetadura de jebe enlonada DN 250 | und | 15.93 | 15.93 | 1
| 02.03.01.02.09 | VER0235 | 1952 | Empaquetadura de jebe enlonada DN 250 | und | 15.93 | 15.93 | 1
| 01.07.01.10.01 | VER0470 | 1306 | Prueba de calidad del concreto (prueba a la compresión) | und | 31.81 | 31.812 | 1.0001
| 03.02.01.05.01.01 | VER0238 | 2218 | Encauzamiento provisional de rio | m3 | 9.28 | 9.28 | 1
| 01.06.04 |  | 1098 | CUARTO ELÉCTRICO
| 01.06.04.01 |  | 1099 | TRABAJOS PRELIMINARES
| 01.03.02.03.04 | VER0240 | 91 | Encofrado (incl. habilitación de madera) para anclajes y/o dados | m2 | 49.96 | 49.96 | 1
| 01.04.02.03.04 | VER0240 | 429 | Encofrado (incl. habilitación de madera) para anclajes y/o dados | m2 | 49.96 | 49.96 | 1
| 01.06.04.02 |  | 1102 | MOVIMIENTO DE TIERRAS
| 01.05.02.01.02 | VER0240 | 622 | Encofrado (incl. habilitación de madera) para anclajes y/o dados | m2 | 49.96 | 49.96 | 1
| 01.06.04.02.02 | VER0496 | 1104 | Refine, nivelación y compactación en terreno rocoso | m2 | 15.6625 | 15.68 | 1.0011
| 01.06.04.02.03 | VER0498 | 1105 | Relleno compactado con material de préstamo a pulso | m3 | 107.198 | 107.2 | 1
| 01.06.04.02.04 | VER0231 | 1106 | Eliminación de desmonte en terreno rocoso R=10 km con maquinaria | m3 | 15.1836 | 15.18 | 0.99976
| 01.06.04.03 |  | 1107 | OBRAS DE CONCRETO SIMPLE
| 01.06.04.03.01 | VER0148 | 1108 | Concreto f'c 100 kg/cm2 para solados y/o sub bases (Cemento P-I) | m3 | 442.559 | 442.56 | 1
| 01.06.02.02.04 | VER0240 | 1012 | Encofrado (incl. habilitación de madera) para anclajes y/o dados | m2 | 49.96 | 49.96 | 1
| 01.07.01.03.04 | VER0240 | 1258 | Encofrado (incl. habilitación de madera) para anclajes y/o dados | m2 | 49.96 | 49.96 | 1
| 01.05.01.04.01.02 | VER0241 | 582 | Encofrado (incl. habilitación de madera) para cimientos reforzados | m2 | 53.62 | 53.54 | 0.99851
| 01.06.04.04 |  | 1112 | OBRAS DE CONCRETO ARMADO
| 01.06.04.04.01 |  | 1113 | ZAPATA
| 01.03.02.04.03.02 | VER0242 | 103 | Encofrado (incl. habilitación de madera) para columnas | m2 | 73.16 | 73.16 | 1
| 01.06.04.04.01.02 | VER0013 | 1115 | Acero estruc. trabajado p/zapata armada (costo prom. incl. desperdicios) | kg | 8.18 | 8.18 | 1
| 01.06.04.04.02 |  | 1116 | COLUMNAS
| 01.03.03.04.02.02 | VER0242 | 167 | Encofrado (incl. habilitación de madera) para columnas | m2 | 73.16 | 73.16 | 1
| 01.03.06.04.01.02 | VER0242 | 312 | Encofrado (incl. habilitación de madera) para columnas | m2 | 73.16 | 73.16 | 1
| 01.06.04.04.02.03 | VER0014 | 1119 | Acero estruc. trabajado para columnas (costo prom. incl. desperdicios) | kg | 8.31 | 8.31 | 1
| 01.06.04.04.03 |  | 1120 | VIGAS
| 01.04.02.04.03.02 | VER0242 | 441 | Encofrado (incl. habilitación de madera) para columnas | m2 | 73.16 | 73.16 | 1
| 01.06.04.04.03.02 | VER0249 | 1122 | Encofrado para viga (incl. habilitación de madera) | m2 | 83.7028 | 83.7 | 0.99997
| 01.06.04.04.03.03 | VER0015 | 1123 | Acero estruc. trabajado para vigas (costo prom. incl. desperdicios) | kg | 8.31 | 8.31 | 1
| 01.06.04.04.04 |  | 1124 | LOSA MACIZA DE TECHO
| 01.04.04.04.01.02 | VER0242 | 533 | Encofrado (incl. habilitación de madera) para columnas | m2 | 73.16 | 73.16 | 1
| 01.05.02.02.01.02 | VER0242 | 628 | Encofrado (incl. habilitación de madera) para columnas | m2 | 73.16 | 73.16 | 1
| 01.06.04.04.04.03 | VER0011 | 1127 | Acero estruc. trabajado p/losas macizas (costo prom. incl. desperdicios) | kg | 8.31 | 8.31 | 1
| 01.06.04.05 |  | 1128 | REVOQUES, ENLUCIDOS Y MOLDURAS
| 01.06.04.05.01 | VER0769 | 1129 | Tarrajeo frotachado en muro interior C:A 1:4 e=1.5cm incl. columnas empotradas (Cemento P-I) | m2 | 30.3746 | 30.39 | 1.0005
| 01.06.04.05.02 | VER0768 | 1130 | Tarrajeo frotachado en muro exterior C:A 1:4 e=1.5cm incl. columnas empotradas (Cemento P-I) | m2 | 30.3746 | 30.39 | 1.0005
| 01.06.04.05.03 | VER0767 | 1131 | Tarrajeo frotachado en cielo raso interno C:A 1:4 e=1.5cm incl. vigas empotradas (Cemento P-I) | m2 | 30.3746 | 30.39 | 1.0005
| 01.06.04.05.04 | VER0766 | 1132 | Tarrajeo frotachado en cielo raso externo C:A 1:4 e=1.5cm incl. vigas empotradas (Cemento P-I) | m2 | 30.3746 | 30.39 | 1.0005
| 01.06.04.05.05 | VER0770 | 1133 | Tarrajeo frotachado en vigas peraltadas C:A 1:4 e=1.5cm (Cemento P-I) | m2 | 30.3746 | 30.39 | 1.0005
| 01.05.04.04.02.02 | VER0242 | 725 | Encofrado (incl. habilitación de madera) para columnas | m2 | 73.16 | 73.16 | 1
| 01.06.04.05.07 | VER0223 | 1135 | Curado de concreto con material sellante | m2 | 4.7456 | 4.74 | 0.99882
| 01.06.04.06 |  | 1136 | PISOS Y VEREDAS
| 01.05.05.04.02.02 | VER0242 | 825 | Encofrado (incl. habilitación de madera) para columnas | m2 | 73.16 | 73.16 | 1
| 01.06.04.07 |  | 1138 | CARPINTERIA METALICA
| 01.05.06.04.02.02 | VER0242 | 876 | Encofrado (incl. habilitación de madera) para columnas | m2 | 73.16 | 73.16 | 1
| 01.06.02.03.03.02 | VER0242 | 1024 | Encofrado (incl. habilitación de madera) para columnas | m2 | 73.16 | 73.16 | 1
| 01.06.04.09 |  | 1141 | PINTURA
| 01.06.04.09.01 | VER0452 | 1142 | Pintado de muro interior con látex vinílico (vinilátex o similar) | m2 | 10.88 | 10.88 | 1
| 01.06.04.09.02 | VER0449 | 1143 | Pintado de muro exterior con látex vinílico (vinilátex o similar) | m2 | 11.46 | 11.46 | 1
| 01.06.04.09.03 | VER0447 | 1144 | Pintado de cielo raso con látex vinílico (vinilátex o similar) | m2 | 13.53 | 13.53 | 1
| 01.06.04.10 |  | 1145 | PRUEBAS
| 01.08.02.03.01 | VER0470 | 1324 | Prueba de calidad del concreto (prueba a la compresión) | und | 31.81 | 31.812 | 1.0001
| 01.06.04.11 |  | 1147 | VARIOS
| 01.06.04.04.02.02 | VER0242 | 1118 | Encofrado (incl. habilitación de madera) para columnas | m2 | 73.16 | 73.16 | 1
| 01.06.05 |  | 1149 | CASETA DE VIGILANCIA
| 01.06.05.01 |  | 1150 | TRABAJOS PRELIMINARES
| 01.06.05.04.02.02 | VER0242 | 1169 | Encofrado (incl. habilitación de madera) para columnas | m2 | 73.16 | 73.16 | 1
| 01.07.01.04.03.02 | VER0242 | 1268 | Encofrado (incl. habilitación de madera) para columnas | m2 | 73.16 | 73.16 | 1
| 01.06.05.02 |  | 1153 | MOVIMIENTO DE TIERRAS
| 01.03.02.04.06.02 | VER0244 | 115 | Encofrado (incl. habilitación de madera) para losas macizas | m2 | 67.35 | 67.35 | 1
| 01.06.05.02.02 | VER0496 | 1155 | Refine, nivelación y compactación en terreno rocoso | m2 | 15.6625 | 15.68 | 1.0011
| 01.06.05.02.03 | VER0498 | 1156 | Relleno compactado con material de préstamo a pulso | m3 | 107.198 | 107.2 | 1
| 01.06.05.02.04 | VER0231 | 1157 | Eliminación de desmonte en terreno rocoso R=10 km con maquinaria | m3 | 15.1836 | 15.18 | 0.99976
| 01.06.05.03 |  | 1158 | OBRAS DE CONCRETO SIMPLE
| 01.06.05.03.01 | VER0148 | 1159 | Concreto f'c 100 kg/cm2 para solados y/o sub bases (Cemento P-I) | m3 | 442.559 | 442.56 | 1
| 01.03.03.04.04.02 | VER0244 | 175 | Encofrado (incl. habilitación de madera) para losas macizas | m2 | 67.35 | 67.35 | 1
| 01.03.05.04.01.02 | VER0244 | 287 | Encofrado (incl. habilitación de madera) para losas macizas | m2 | 67.35 | 67.35 | 1
| 01.04.02.04.06.02 | VER0244 | 453 | Encofrado (incl. habilitación de madera) para losas macizas | m2 | 67.35 | 67.35 | 1
| 01.06.05.04 |  | 1163 | OBRAS DE CONCRETO ARMADO
| 01.06.05.04.01 |  | 1164 | ZAPATA
| 01.05.01.04.04.02 | VER0244 | 594 | Encofrado (incl. habilitación de madera) para losas macizas | m2 | 67.35 | 67.35 | 1
| 01.06.05.04.01.02 | VER0013 | 1166 | Acero estruc. trabajado p/zapata armada (costo prom. incl. desperdicios) | kg | 8.18 | 8.18 | 1
| 01.06.05.04.02 |  | 1167 | COLUMNAS
| 01.05.02.02.04.02 | VER0244 | 640 | Encofrado (incl. habilitación de madera) para losas macizas | m2 | 67.35 | 67.35 | 1
| 01.05.04.04.04.02 | VER0244 | 733 | Encofrado (incl. habilitación de madera) para losas macizas | m2 | 67.35 | 67.35 | 1
| 01.06.05.04.02.03 | VER0014 | 1170 | Acero estruc. trabajado para columnas (costo prom. incl. desperdicios) | kg | 8.31 | 8.31 | 1
| 01.06.05.04.03 |  | 1171 | VIGAS
| 01.05.05.04.04.02 | VER0244 | 833 | Encofrado (incl. habilitación de madera) para losas macizas | m2 | 67.35 | 67.35 | 1
| 01.06.05.04.03.02 | VER0249 | 1173 | Encofrado para viga (incl. habilitación de madera) | m2 | 83.7028 | 83.7 | 0.99997
| 01.06.05.04.03.03 | VER0015 | 1174 | Acero estruc. trabajado para vigas (costo prom. incl. desperdicios) | kg | 8.31 | 8.31 | 1
| 01.06.05.04.04 |  | 1175 | LOSA MACIZA DE TECHO
| 01.05.06.04.04.02 | VER0244 | 884 | Encofrado (incl. habilitación de madera) para losas macizas | m2 | 67.35 | 67.35 | 1
| 01.06.01.04.03.02 | VER0244 | 983 | Encofrado (incl. habilitación de madera) para losas macizas | m2 | 67.35 | 67.35 | 1
| 01.06.05.04.04.03 | VER0011 | 1178 | Acero estruc. trabajado p/losas macizas (costo prom. incl. desperdicios) | kg | 8.31 | 8.31 | 1
| 01.06.05.05 |  | 1179 | MUROS DE ALBAÑILERIA
| 01.06.02.03.06.02 | VER0244 | 1036 | Encofrado (incl. habilitación de madera) para losas macizas | m2 | 67.35 | 67.35 | 1
| 01.06.05.06 |  | 1181 | REVOQUES, ENLUCIDOS Y MOLDURAS
| 01.06.05.06.01 | VER0769 | 1182 | Tarrajeo frotachado en muro interior C:A 1:4 e=1.5cm incl. columnas empotradas (Cemento P-I) | m2 | 30.3746 | 30.39 | 1.0005
| 01.06.05.06.02 | VER0768 | 1183 | Tarrajeo frotachado en muro exterior C:A 1:4 e=1.5cm incl. columnas empotradas (Cemento P-I) | m2 | 30.3746 | 30.39 | 1.0005
| 01.06.05.06.03 | VER0767 | 1184 | Tarrajeo frotachado en cielo raso interno C:A 1:4 e=1.5cm incl. vigas empotradas (Cemento P-I) | m2 | 30.3746 | 30.39 | 1.0005
| 01.06.05.06.04 | VER0766 | 1185 | Tarrajeo frotachado en cielo raso externo C:A 1:4 e=1.5cm incl. vigas empotradas (Cemento P-I) | m2 | 30.3746 | 30.39 | 1.0005
| 01.06.04.04.04.02 | VER0244 | 1126 | Encofrado (incl. habilitación de madera) para losas macizas | m2 | 67.35 | 67.35 | 1
| 01.06.05.04.04.02 | VER0244 | 1177 | Encofrado (incl. habilitación de madera) para losas macizas | m2 | 67.35 | 67.35 | 1
| 01.06.05.06.07 | VER0223 | 1188 | Curado de concreto con material sellante | m2 | 4.7456 | 4.74 | 0.99882
| 01.06.05.07 |  | 1189 | PISOS Y VEREDAS
| 01.07.01.04.06.02 | VER0244 | 1280 | Encofrado (incl. habilitación de madera) para losas macizas | m2 | 67.35 | 67.35 | 1
| 01.03.04.04.03.02 | VER0245 | 262 | Encofrado (incl. habilitación de madera) para losas removibles | m2 | 39.31 | 39.31 | 1
| 01.06.05.07.03 | VER0875 | 1192 | Vereda de concreto f'c 175 kg/cm2 e=10cm pasta 1:2 (P-I), c/empleo de mezcladora | m2 | 74.199 | 74.208 | 1.0001
| 01.06.05.08 |  | 1193 | CARPINTERIA METALICA
| 01.04.03.04.03.02 | VER0245 | 505 | Encofrado (incl. habilitación de madera) para losas removibles | m2 | 39.31 | 39.31 | 1
| 01.05.03.04.03.02 | VER0245 | 693 | Encofrado (incl. habilitación de madera) para losas removibles | m2 | 39.31 | 39.31 | 1
| 01.06.05.10 |  | 1196 | PINTURA
| 01.06.05.10.01 | VER0452 | 1197 | Pintado de muro interior con látex vinílico (vinilátex o similar) | m2 | 10.88 | 10.88 | 1
| 01.06.05.10.02 | VER0449 | 1198 | Pintado de muro exterior con látex vinílico (vinilátex o similar) | m2 | 11.46 | 11.46 | 1
| 01.06.05.10.03 | VER0447 | 1199 | Pintado de cielo raso con látex vinílico (vinilátex o similar) | m2 | 13.53 | 13.53 | 1
| 01.06.05.11 |  | 1200 | PRUEBAS
| 01.08.03.04.01 | VER0470 | 1340 | Prueba de calidad del concreto (prueba a la compresión) | und | 31.81 | 31.812 | 1.0001
| 01.06.05.12 |  | 1202 | VARIOS
| 01.05.07.04.03.02 | VER0245 | 926 | Encofrado (incl. habilitación de madera) para losas removibles | m2 | 39.31 | 39.31 | 1
| 01.06.03.04.03.02 | VER0245 | 1086 | Encofrado (incl. habilitación de madera) para losas removibles | m2 | 39.31 | 39.31 | 1
| 01.06.05.13 |  | 1205 | APARATOS SANITARIOS
| 01.06.05.13.01 | VER0297 | 1206 | Inodoro tanque bajo c/grifería de bronce (tornado o similar) | und | 196.44 | 196.44 | 1
| 01.06.05.13.02 | VER0333 | 1207 | Lavatorio de pared con grifería cromada 20x17 cm (jamaica o similar) | und | 84.58 | 84.58 | 1
| 01.06.05.13.03 | VER0227 | 1208 | Ducha cromada de una (1) llave incl. grifería | und | 194.74 | 194.74 | 1
| 01.06.05.13.04 | VER0331 | 1209 | Jabonera de losa color blanco | und | 45.8 | 45.8 | 1
| 01.06.05.13.05 | VER0794 | 1210 | Toallera con soportes de losa y barra plástica color blanco | und | 79.8 | 79.8 | 1
| 01.06.05.13.06 | VER0437 | 1211 | Papelera de losa y barra plástica color blanco | und | 100 | 100 | 1
| 01.05.04.13.06 | VER0309 | 765 | Instalación de aparatos sanitarios | und | 342.1587 | 342.16 | 1
| 01.06.05.13.07 | VER0309 | 1212 | Instalación de aparatos sanitarios | und | 342.1587 | 342.16 | 1
| 01.06.05.14 |  | 1214 | INSTALACIONES SANITARIAS
| 01.03.03.03.04 | VER0246 | 160 | Encofrado (incl. habilitación de madera) para sobrecimientos | m2 | 53.54 | 53.54 | 1
| 01.03.06.03.03 | VER0246 | 308 | Encofrado (incl. habilitación de madera) para sobrecimientos | m2 | 53.54 | 53.54 | 1
| 01.04.04.03.03 | VER0246 | 529 | Encofrado (incl. habilitación de madera) para sobrecimientos | m2 | 53.54 | 53.54 | 1
| 01.05.04.03.04 | VER0246 | 718 | Encofrado (incl. habilitación de madera) para sobrecimientos | m2 | 53.54 | 53.54 | 1
| 01.05.05.03.04 | VER0246 | 818 | Encofrado (incl. habilitación de madera) para sobrecimientos | m2 | 53.54 | 53.54 | 1
| 01.05.06.03.04 | VER0246 | 869 | Encofrado (incl. habilitación de madera) para sobrecimientos | m2 | 53.54 | 53.54 | 1
| 01.06.05.14.07 | VER0133 | 1221 | Codo de P.V.C. 45° tipo unión roscada DN 20 | und | 12.01 | 12.006 | 0.99967
| 01.06.05.14.08 | VER0837 | 1222 | Union Universal DN 15 mm (1/2") | und | 4.51 | 4.506 | 0.99911
| 01.06.05.14.09 | VER0867 | 1223 | Válvula esférica (3/4") | und | 114.24 | 114.24 | 1
| 01.06.05.14.10 | VER0782 | 1224 | Tee PVC Agua C-10 1/2" | und | 2.46 | 2.46 | 1
| 01.06.05.14.11 | VER0783 | 1225 | Tee PVC Agua C-10 3/4" | und | 1.86 | 1.86 | 1
| 01.06.05.14.12 | VER0495 | 1226 | Reducción PVC 3/4" x 1/2" | und | 0.83 | 0.834 | 1.0048
| 01.06.04.03.04 | VER0246 | 1111 | Encofrado (incl. habilitación de madera) para sobrecimientos | m2 | 53.54 | 53.54 | 1
| 01.06.05.14.14 | VER0344 | 1228 | Marco (e=1") y Tapa de Nicho Ac. Inoxidable Plancha 5/64" (0.25x0.20) | und | 84.58 | 84.58 | 1
| 01.06.05.14.15 | VER0139 | 1229 | Codo de P.V.C. SAL 90° DN 50 | und | 0.69 | 0.69 | 1
| 01.06.05.14.16 | VER0136 | 1230 | Codo de P.V.C. SAL 45° DN 50 | und | 0.69 | 0.69 | 1
| 01.06.05.14.17 | VER0797 | 1231 | Trampa "P" de PVC SAL para desagüe DN 50 | und | 3.34 | 3.336 | 0.9988
| 01.06.05.14.18 | VER0798 | 1232 | Trampa "P" de PVC SAL para desagüe DN 100 | und | 15.02 | 15.018 | 0.99987
| 01.06.05.03.04 | VER0246 | 1162 | Encofrado (incl. habilitación de madera) para sobrecimientos | m2 | 53.54 | 53.54 | 1
| 01.06.05.14.20 | VER0878 | 1234 | Yee PVC SAL 2" | und | 1.74 | 1.746 | 1.0034
| 01.06.05.14.21 | VER0879 | 1235 | Yee PVC SAL 4" | und | 6.44 | 6.444 | 1.0006
| 01.03.02.03.06 | VER0247 | 93 | Encofrado (incl. habilitación de madera) para veredas | m2 | 49.26 | 49.26 | 1
| 01.06.05.14.23 | VER0491 | 1237 | Reducción de PVC SAL DN 100 a 50 | und | 3.52 | 3.522 | 1.0006
| 01.04.02.03.06 | VER0247 | 431 | Encofrado (incl. habilitación de madera) para veredas | m2 | 49.26 | 49.26 | 1
| 01.05.02.01.04 | VER0247 | 624 | Encofrado (incl. habilitación de madera) para veredas | m2 | 49.26 | 49.26 | 1
| 01.06.02.02.06 | VER0247 | 1014 | Encofrado (incl. habilitación de madera) para veredas | m2 | 49.26 | 49.26 | 1
| 02.01.03.04.23 | VER0251 | 1613 | Entubado y conexionado de Antena-CP-01 | m | 533.55 | 537.08 | 1.0066
| 02.03.03.04.18 | VER0252 | 2170 | Entubado y conexionado de Antena-RAP01 | m | 532.41 | 537.08 | 1.0088
| 02.02.03.01.03.17 | VER0253 | 1887 | Entubado y conexionado de Antena-RAP02 | m | 533.55 | 537.08 | 1.0066
| 1.07 |  | 1244 | RESERVORIO APOYADO MEJORADO RAE-01
| 01.07.01 |  | 1245 | CASETA DE VÁLVULAS
| 01.07.01.01 |  | 1246 | TRABAJOS PRELIMINARES
| 02.01.03.04.15 | VER0254 | 1605 | Entubado y conexionado elec. a sirena y sensor de movimiento-CP-01 | und | 619.89 | 619.82 | 0.99989
| 02.03.03.04.09 | VER0255 | 2161 | Entubado y conexionado elec. a sirena y sensor de movimiento-RAP-01 | m | 1440.95 | 1447.32 | 1.0044
| 01.07.01.02 |  | 1249 | MOVIMIENTO DE TIERRAS
| 02.02.03.02.04.13 | VER0256 | 1927 | Entubado y conexionado elec. a sirena y sensor de movimiento-RAP-02 | m | 1337.95 | 1343.74 | 1.0043
| 01.07.01.02.02 | VER0496 | 1251 | Refine, nivelación y compactación en terreno rocoso | m2 | 15.6625 | 15.68 | 1.0011
| 01.07.01.02.03 | VER0498 | 1252 | Relleno compactado con material de préstamo a pulso | m3 | 107.198 | 107.2 | 1
| 01.07.01.02.04 | VER0231 | 1253 | Eliminación de desmonte en terreno rocoso R=10 km con maquinaria | m3 | 15.1836 | 15.18 | 0.99976
| 01.07.01.03 |  | 1254 | OBRAS DE CONCRETO SIMPLE
| 01.07.01.03.01 | VER0148 | 1255 | Concreto f'c 100 kg/cm2 para solados y/o sub bases (Cemento P-I) | m3 | 442.559 | 442.56 | 1
| 02.01.03.04.07 | VER0257 | 1597 | Entubado y conexionado elec. a tablero de control y camara de ingreso | m | 226.5 | 228.5 | 1.0088
| 01.03.02.07.04 | VER0260 | 136 | Escalera de tubo fo. galv. con parantes de 1 1/2" por peldaños de 3/4" | m | 826.1979 | 826.2 | 1
| 01.04.02.07.04 | VER0260 | 474 | Escalera de tubo fo. galv. con parantes de 1 1/2" por peldaños de 3/4" | m | 826.1979 | 826.2 | 1
| 01.07.01.04 |  | 1259 | OBRAS DE CONCRETO ARMADO
| 01.07.01.04.01 |  | 1260 | ZAPATA
| 01.05.02.05.05 | VER0260 | 662 | Escalera de tubo fo. galv. con parantes de 1 1/2" por peldaños de 3/4" | m | 826.1979 | 826.2 | 1
| 01.07.01.04.01.02 | VER0013 | 1262 | Acero estruc. trabajado p/zapata armada (costo prom. incl. desperdicios) | kg | 8.18 | 8.18 | 1
| 01.07.01.04.02 |  | 1263 | LOSA DE FONDO
| 03.02.02.03.02.03 | VER0263 | 2262 | Estructura de cámara de valvula de aire en t. rocoso | und | 8020.09 | 8020.092 | 1
| 01.07.01.04.02.02 | VER0010 | 1265 | Acero estruc. trabajado p/losa de fondo- piso (costo prom. incl. desperdicios) | kg | 8.18 | 8.18 | 1
| 01.07.01.04.03 |  | 1266 | COLUMNAS
| 03.02.03.02.02.01 | VER0263 | 2281 | Estructura de cámara de valvula de aire en t. rocoso | und | 8020.09 | 8020.092 | 1
| 03.02.07.02.02.01 | VER0263 | 2377 | Estructura de cámara de valvula de aire en t. rocoso | und | 8020.09 | 8020.092 | 1
| 01.07.01.04.03.03 | VER0014 | 1269 | Acero estruc. trabajado para columnas (costo prom. incl. desperdicios) | kg | 8.31 | 8.31 | 1
| 01.07.01.04.04 |  | 1270 | MURO REFORZADO
| 03.02.08.02.02.02 | VER0263 | 2395 | Estructura de cámara de valvula de aire en t. rocoso | und | 8020.09 | 8020.092 | 1
| 01.07.01.04.04.02 | VER0248 | 1272 | Encofrado para muro reforzado (inc. habilitacion de madera) | m2 | 71.937 | 71.94 | 1
| 01.07.01.04.04.03 | VER0012 | 1273 | Acero estruc. trabajado p/muro reforzado (costo prom. incl. desperdicios) | kg | 8.34 | 8.34 | 1
| 01.07.01.04.05 |  | 1274 | VIGAS
| 03.02.09.02.02.01 | VER0263 | 2411 | Estructura de cámara de valvula de aire en t. rocoso | und | 8020.09 | 8020.092 | 1
| 01.07.01.04.05.02 | VER0249 | 1276 | Encofrado para viga (incl. habilitación de madera) | m2 | 83.7028 | 83.7 | 0.99997
| 01.07.01.04.05.03 | VER0015 | 1277 | Acero estruc. trabajado para vigas (costo prom. incl. desperdicios) | kg | 8.31 | 8.31 | 1
| 01.07.01.04.06 |  | 1278 | LOSA MACIZA DE TECHO
| 03.02.10.03.02.02 | VER0263 | 2432 | Estructura de cámara de valvula de aire en t. rocoso | und | 8020.09 | 8020.092 | 1
| 03.03.01.05.02.03 | VER0263 | 2475 | Estructura de cámara de valvula de aire en t. rocoso | und | 8020.09 | 8020.092 | 1
| 01.07.01.04.06.03 | VER0011 | 1281 | Acero estruc. trabajado p/losas macizas (costo prom. incl. desperdicios) | kg | 8.31 | 8.31 | 1
| 01.07.01.05 |  | 1282 | REVOQUES, ENLUCIDOS Y MOLDURAS
| 01.07.01.05.01 | VER0780 | 1283 | Tarrajeo rayado 1era capa en muro interior C:A 1:5 e=1,5cm incl. columnas empotradas (Cemento P-I) | m2 | 30.3746 | 30.39 | 1.0005
| 01.07.01.05.02 | VER0764 | 1284 | Tarrajeo frotachado 2da capa en muro interior C:A 1:3 e=5mm incl. columnas empotradas (Cemento P-I) | m2 | 30.3746 | 30.39 | 1.0005
| 01.07.01.05.03 | VER0779 | 1285 | Tarrajeo rayado 1era capa en muro exterior C:A 1:5 e=1,5cm incl. columnas empotradas (Cemento P-I) | m2 | 30.3746 | 30.39 | 1.0005
| 01.07.01.05.04 | VER0763 | 1286 | Tarrajeo frotachado 2da capa en muro exterior C:A 1:3 e=5mm incl. columnas empotradas (Cemento P-I) | m2 | 30.3746 | 30.39 | 1.0005
| 01.07.01.05.05 | VER0776 | 1287 | Tarrajeo rayado 1era capa en cielo raso interno C:A 1:5 e=1,5cm incl. vigas empotradas (Cemento P-I) | m2 | 30.3746 | 30.39 | 1.0005
| 01.07.01.05.06 | VER0760 | 1288 | Tarrajeo frotachado 2da capa en cielo raso interno C:A 1:3 e=5mm incl. vigas empotradas (Cemento P-I) | m2 | 30.3746 | 30.39 | 1.0005
| 01.07.01.05.07 | VER0775 | 1289 | Tarrajeo rayado 1era capa en cielo raso externo C:A 1:5 e=1,5cm incl. vigas empotradas (Cemento P-I) | m2 | 30.3746 | 30.39 | 1.0005
| 01.07.01.05.08 | VER0759 | 1290 | Tarrajeo frotachado 2da capa en cielo raso externo C:A 1:3 e=5mm incl. vigas empotradas (Cemento P-I) | m2 | 30.3746 | 30.39 | 1.0005
| 01.07.01.05.09 | VER0781 | 1291 | Tarrajeo rayado 1era capa en vigas peraltadas independientes C:A 1:5 e=1,5cm (Cemento P-I) | m2 | 30.3746 | 30.39 | 1.0005
| 01.07.01.05.10 | VER0765 | 1292 | Tarrajeo frotachado 2da capa en vigas peraltadas independientes C:A 1:3 e=5mm (Cemento P-I) | m2 | 30.3746 | 30.39 | 1.0005
| 03.03.02.05.02.03 | VER0263 | 2563 | Estructura de cámara de valvula de aire en t. rocoso | und | 8020.09 | 8020.092 | 1
| 01.07.01.05.12 | VER0223 | 1294 | Curado de concreto con material sellante | m2 | 4.7456 | 4.74 | 0.99882
| 01.07.01.06 |  | 1295 | PISOS Y VEREDAS
| 03.02.02.03.02.02 | VER0264 | 2261 | Estructura de cámara de valvula de aire en t. semirocoso | und | 7048.61 | 7048.608 | 1
| 01.07.01.06.02 | VER0875 | 1297 | Vereda de concreto f'c 175 kg/cm2 e=10cm pasta 1:2 (P-I), c/empleo de mezcladora | m2 | 74.199 | 74.208 | 1.0001
| 01.07.01.07 |  | 1298 | CARPINTERIA METALICA
| 03.03.01.05.02.02 | VER0264 | 2474 | Estructura de cámara de valvula de aire en t. semirocoso | und | 7048.61 | 7048.608 | 1
| 03.03.02.05.02.02 | VER0264 | 2562 | Estructura de cámara de valvula de aire en t. semirocoso | und | 7048.61 | 7048.608 | 1
| 01.07.01.09 |  | 1301 | PINTURA
| 01.07.01.09.01 | VER0452 | 1302 | Pintado de muro interior con látex vinílico (vinilátex o similar) | m2 | 10.88 | 10.88 | 1
| 01.07.01.09.02 | VER0449 | 1303 | Pintado de muro exterior con látex vinílico (vinilátex o similar) | m2 | 11.46 | 11.46 | 1
| 01.07.01.09.03 | VER0447 | 1304 | Pintado de cielo raso con látex vinílico (vinilátex o similar) | m2 | 13.53 | 13.53 | 1
| 01.07.01.10 |  | 1305 | PRUEBAS
| 01.08.05.03.01 | VER0470 | 1355 | Prueba de calidad del concreto (prueba a la compresión) | und | 31.81 | 31.812 | 1.0001
| 01.07.01.11 |  | 1307 | VARIOS
| 03.02.01.04.02.01 | VER0265 | 2214 | Estructura de cámara de valvula de aire en t-normal | und | 6818.01 | 6818.016 | 1
| 03.02.02.03.02.01 | VER0265 | 2260 | Estructura de cámara de valvula de aire en t-normal | und | 6818.01 | 6818.016 | 1
| 1.08 |  | 1310 | LINEAS DE REBOSE
| 01.08.01 |  | 1311 | OBRAS PROVISIONALES EN LINEAS DE REBOSE
| 03.02.04.03.02.01 | VER0265 | 2314 | Estructura de cámara de valvula de aire en t-normal | und | 6818.01 | 6818.016 | 1
| 03.02.05.03.02.01 | VER0265 | 2342 | Estructura de cámara de valvula de aire en t-normal | und | 6818.01 | 6818.016 | 1
| 03.02.06.02.02.01 | VER0265 | 2362 | Estructura de cámara de valvula de aire en t-normal | und | 6818.01 | 6818.016 | 1
| 03.02.08.02.02.01 | VER0265 | 2394 | Estructura de cámara de valvula de aire en t-normal | und | 6818.01 | 6818.016 | 1
| 03.02.10.03.02.01 | VER0265 | 2431 | Estructura de cámara de valvula de aire en t-normal | und | 6818.01 | 6818.016 | 1
| 01.08.02 |  | 1317 | LINEAS DE REBOSE DEL RESERVORIO RAP-01
| 01.08.02.01 |  | 1318 | SUMINISTRO E INSTALACION DE TUBERIAS
| 03.03.01.05.02.01 | VER0265 | 2473 | Estructura de cámara de valvula de aire en t-normal | und | 6818.01 | 6818.016 | 1
| 03.03.02.05.02.01 | VER0265 | 2561 | Estructura de cámara de valvula de aire en t-normal | und | 6818.01 | 6818.016 | 1
| 01.08.02.02 |  | 1321 | BUZONES
| 03.02.03.02.02.03 | VER0266 | 2283 | Estructura de cámara de valvula de purga en t. rocoso | und | 8623.9 | 8623.896 | 1
| 01.08.02.03 |  | 1323 | PRUEBAS HIDRAULICAS Y DE RESISTENCIA
01.04.01.09.A | 01.04.01.09.01 | VER0472 | 408 | Prueba hidráulica con empleo de cisterna y equipo de bombeo para el llenado y Evacuación del agua de prueba | m3 | 54.3502 | 54.35 | 1
| 01.08.03 |  | 1325 | LINEAS DE REBOSE DEL RESERVORIO RAP-02
| 01.08.03.01 |  | 1326 | CRUCES E INTERFERENCIAS ESPECIALES
| 03.03.01.05.02.05 | VER0266 | 2477 | Estructura de cámara de valvula de purga en t. rocoso | und | 8623.9 | 8623.896 | 1
| 01.08.03.02 |  | 1328 | SUMINISTRO E INSTALACION DE TUBERIAS
| 03.03.02.05.02.05 | VER0266 | 2565 | Estructura de cámara de valvula de purga en t. rocoso | und | 8623.9 | 8623.896 | 1
| 03.02.01.04.02.02 | VER0267 | 2215 | Estructura de cámara de valvula de purga en t-normal | und | 7448.93 | 7448.928 | 1
| 03.02.02.03.02.04 | VER0267 | 2263 | Estructura de cámara de valvula de purga en t-normal | und | 7448.93 | 7448.928 | 1
| 03.02.04.03.02.02 | VER0267 | 2315 | Estructura de cámara de valvula de purga en t-normal | und | 7448.93 | 7448.928 | 1
| 03.02.05.03.02.02 | VER0267 | 2343 | Estructura de cámara de valvula de purga en t-normal | und | 7448.93 | 7448.928 | 1
| 01.08.03.03 |  | 1334 | BUZONES
| 03.02.06.02.02.02 | VER0267 | 2363 | Estructura de cámara de valvula de purga en t-normal | und | 7448.93 | 7448.928 | 1
| 03.02.08.02.02.03 | VER0267 | 2396 | Estructura de cámara de valvula de purga en t-normal | und | 7448.93 | 7448.928 | 1
| 03.02.10.03.02.03 | VER0267 | 2433 | Estructura de cámara de valvula de purga en t-normal | und | 7448.93 | 7448.928 | 1
| 03.03.01.05.02.04 | VER0267 | 2476 | Estructura de cámara de valvula de purga en t-normal | und | 7448.93 | 7448.928 | 1
| 01.08.03.04 |  | 1339 | PRUEBAS HIDRAULICAS Y DE RESISTENCIA
01.05.01.08.A | 01.05.01.08.01 | VER0472 | 613 | Prueba hidráulica con empleo de cisterna y equipo de bombeo para el llenado y Evacuación del agua de prueba | m3 | 54.3502 | 54.35 | 1
| 01.08.03.05 |  | 1341 | REPOSICIÓN DE PAVIMENTOS, DEMOLICIONES
| 03.03.02.05.02.04 | VER0267 | 2564 | Estructura de cámara de valvula de purga en t-normal | und | 7448.93 | 7448.928 | 1
| 01.08.04 |  | 1343 | LINEAS DE REBOSE DEL RESERVORIO CP-01
| 01.08.04.01 |  | 1344 | SUMINISTRO E INSTALACION DE TUBERIAS
| 03.03.03.05.02.01 | VER0267 | 2650 | Estructura de cámara de valvula de purga en t-normal | und | 7448.93 | 7448.928 | 1
| 01.08.04.02 |  | 1346 | EMPALMES
| 03.02.02.03.02.05 | VER0268 | 2264 | Estructura de cámara de valvula de purga en t-semirocoso | und | 7700.02 | 7700.028 | 1
| 01.08.05 |  | 1348 | LINEAS DE REBOSE DEL RESERVORIO CP-02
| 01.08.05.01 |  | 1349 | SUMINISTRO E INSTALACION DE TUBERIAS
| 03.02.03.02.02.02 | VER0268 | 2282 | Estructura de cámara de valvula de purga en t-semirocoso | und | 7700.02 | 7700.028 | 1
| 03.02.06.02.02.03 | VER0268 | 2364 | Estructura de cámara de valvula de purga en t-semirocoso | und | 7700.02 | 7700.028 | 1
| 01.08.05.02 |  | 1352 | BUZONES
| 03.02.10.03.02.04 | VER0268 | 2434 | Estructura de cámara de valvula de purga en t-semirocoso | und | 7700.02 | 7700.028 | 1
| 01.08.05.03 |  | 1354 | PRUEBAS HIDRAULICAS Y DE RESISTENCIA
01.06.01.07.A | 01.06.01.07.01 | VER0472 | 997 | Prueba hidráulica con empleo de cisterna y equipo de bombeo para el llenado y Evacuación del agua de prueba | m3 | 54.3502 | 54.35 | 1
| 2 |  | 1356 | EQUIPAMIENTO
| 2.01 |  | 1357 | CP-01 CISTERNA
| 02.01.01 |  | 1358 | EQUIPAMIENTO HIDRUALICO
| 02.01.01.01 |  | 1359 | TUBERÍA DE INGRESO POR IMPULSIÓN A CP-01
| 02.02.02.07.01 | VER0269 | 1729 | Excavacion de zanja para cableado subterraneo de 0.80x0.80m | m3 | 45.77 | 45.77 | 1
| 02.01.01.01.12 | VER0532 | 1361 | Sensor de transductor de presion | und | 5335.88 | 5335.88 | 1
| 02.03.02.07.01 | VER0269 | 2010 | Excavacion de zanja para cableado subterraneo de 0.80x0.80m | m3 | 45.77 | 45.77 | 1
| 02.01.01.02 |  | 1363 | TUBERÍA PARA INSTALACIÓN DE BOMBEO
| 02.01.02.07.02 | VER0270 | 1461 | Excavación de zanja para cableado subterraneo de 0.80x0.80m | m3 | 45.77 | 45.77 | 1
| 02.02.02.07.03 | VER0271 | 1731 | Excavacion en hoyos para puestas a tierra 0.90x0.90x2.50m | m3 | 73.2398 | 73.24 | 1
| 02.01.01.02.03 | VER0056 | 1366 | Brida de acero para soldar y empernar DN 400 | und | 6027.4 | 6027.4 | 1
| 02.01.01.02.04 | VER0054 | 1367 | Brida de acero para soldar y empernar DN 250 | und | 2588.6 | 2588.6 | 1
| 02.01.01.02.05 | VER0060 | 1368 | Brida de acero para soldar-rompe agua DN 400 | und | 1248.9 | 1248.9 | 1
| 02.01.01.02.06 | VER0446 | 1369 | Perno de acero incluye tuerca para unir bridas DN 400 | und | 26.65 | 26.65 | 1
| 02.03.02.07.03 | VER0271 | 2012 | Excavacion en hoyos para puestas a tierra 0.90x0.90x2.50m | m3 | 73.2398 | 73.24 | 1
| 02.01.01.02.08 | VER0237 | 1371 | Empaquetadura de jebe enlonada DN 400 | und | 31.19 | 31.19 | 1
| 02.01.02.07.03 | VER0272 | 1462 | Excavación en hoyos para puestas a tierra 0.90x0.90x2.50m | m3 | 73.2398 | 73.24 | 1
| 02.01.01.02.10 | VER0128 | 1373 | Codo de hierro dúctil de 45° (1/8) 2 bridas PN 25 DN 400 | und | 2356.46 | 2356.456 | 1
| 02.01.01.02.11 | VER0127 | 1374 | Codo de hierro dúctil de 45° (1/8) 2 bridas PN 25 DN 250 | und | 1253.51 | 1253.512 | 1
| 02.01.01.02.12 | VER0122 | 1375 | Codo de hierro dúctil de 22.5° (1/16) 2 bridas PN 25 DN 400 | und | 2197.83 | 2197.832 | 1
| 02.01.01.02.13 | VER0877 | 1376 | Yee de hierro ductil con 3 bridas PN25 DN 400 x 400 | und | 6117.79 | 6117.792 | 1
| 02.01.01.02.14 | VER0494 | 1377 | Reducción hierro dúctil 2 bridas PN 25 DN 400 a 250 | und | 2042.7 | 2042.696 | 1
| 02.01.01.02.15 | VER0493 | 1378 | Reducción hierro dúctil 2 bridas PN 25 DN 250 a 150 | und | 766.02 | 766.016 | 0.99999
| 02.01.02.11.02.03.01 | VER0273 | 1505 | Excavación en terreno tipo I (arcilloso y conglomerado) | m3 | 95.0199 | 95.02 | 1
| 02.01.01.02.17 | VER0836 | 1380 | Unión de desmontaje autoportante DN 400 mm | und | 3743.94 | 3743.94 | 1
| 02.01.01.02.18 | VER0835 | 1381 | Unión de desmontaje autoportante DN 250 mm | und | 1283.15 | 1283.15 | 1
| 02.01.01.02.19 | VER0870 | 1382 | Válvula mariposa BB DN 400 ho. dúctil excént,asiento-eje acero inoxidable | und | 9541.89 | 9541.89 | 1
| 02.01.01.02.20 | VER0869 | 1383 | Válvula mariposa BB DN 250 ho. dúctil excént,asiento-eje acero inoxidable | und | 794.9 | 794.9 | 1
| 02.01.01.02.21 | VER0868 | 1384 | Válvula mariposa BB DN 50 ho. dúctil excént,asiento-eje acero inoxid. | und | 2625.44 | 2625.44 | 1
| 02.01.01.02.22 | VER0849 | 1385 | Válvula control de bomba BB PN 25 DN 250 mm (control piloto, incl. retención y selenoide) | und | 43764.84 | 43764.84 | 1
| 02.01.01.02.23 | VER0839 | 1386 | Válvula aire automática cuadruple efecto bridada PN 25 esfera de acero inoxidable DN 50 | und | 13837.29 | 13837.28 | 1
| 02.01.01.02.24 | VER0532 | 1387 | Sensor de transductor de presion | und | 5335.88 | 5335.88 | 1
| 02.01.02.11.02.04.01 | VER0273 | 1509 | Excavación en terreno tipo I (arcilloso y conglomerado) | m3 | 215.17 | 215.17 | 1
| 02.01.01.03 |  | 1389 | TUBERÍA DE ALIVIO (CP-01)
| 02.01.01.03.01 | VER0814 | 1390 | Tubería de acero SCH-40 para red DN 150 incluye elemento unión + 1% desperdicio | m | 553.4 | 553.4 | 1
| 02.02.02.11.02.03.01 | VER0273 | 1788 | Excavación en terreno tipo I (arcilloso y conglomerado) | m3 | 95.0199 | 95.02 | 1
| 02.01.01.04 |  | 1392 | TUBERÍA DE INSTALACIÓN REBOSE
| 02.03.02.11.02.03.01 | VER0273 | 2063 | Excavación en terreno tipo I (arcilloso y conglomerado) | m3 | 95.0199 | 95.02 | 1
| 02.01.02.11.02.02.02 | VER0274 | 1501 | Excavación en terreno tipo I (arcilloso y conglomerado) postes de 13-15m | m3 | 36.48 | 36.48 | 1
| 02.01.01.05 |  | 1395 | EQUIPAMIENTO ELECTROMECÁNICO
| 02.01.01.05.01 |  | 1396 | SUMINISTRO E INSTALACIÓN DE EQUIPOS MECÁNICOS Y ELÉCTRICOS
| 02.01.02.12.02.04.01 | VER0275 | 1562 | Excavacionen terreno tipo I (arcilloso y conglomerado) | m3 | 215.1708 | 215.17 | 1
| 02.02.02.11.02.04.01 | VER0275 | 1792 | Excavacionen terreno tipo I (arcilloso y conglomerado) | m3 | 215.1708 | 215.17 | 1
| 02.02.02.12.02.04.01 | VER0275 | 1846 | Excavacionen terreno tipo I (arcilloso y conglomerado) | m3 | 215.1708 | 215.17 | 1
| 02.03.02.11.02.04.01 | VER0275 | 2067 | Excavacionen terreno tipo I (arcilloso y conglomerado) | m3 | 215.1708 | 215.17 | 1
| 02.01.01.05.01.05 | VER0671 | 1401 | Suministro e instalacion de valvulas de control de electrobomba DN 250 PN 25 | und | 43816.29 | 43816.29 | 1
| 02.01.02 |  | 1402 | EQUIPAMIENTO ELECTRICO
| 02.01.02.01 |  | 1403 | SALIDA PARA INSTALACIONES
| 02.03.02.12.03.03.01 | VER0275 | 2122 | Excavacionen terreno tipo I (arcilloso y conglomerado) | m3 | 215.1708 | 215.17 | 1
| 02.02.02.11.02.02.03 | VER0276 | 1784 | Excavacionen terreno tipo I (arcilloso y conglomerado) postes de 13-15m | m3 | 36.48 | 36.48 | 1
| 02.01.02.01.03 | VER0527 | 1406 | Salida para tomacorriente doble c/toma a tierra | und | 90.69 | 90.69 | 1
| 02.01.02.01.04 | VER0526 | 1407 | Salida para tomacorriente doble adosable c/toma a tierra | und | 90.69 | 90.69 | 1
| 02.03.02.11.02.02.02 | VER0276 | 2059 | Excavacionen terreno tipo I (arcilloso y conglomerado) postes de 13-15m | m3 | 36.48 | 36.48 | 1
| 02.01.03.05.05 | VER0473 | 1620 | Pruebas de funcionamiento integral-CP-01 | día | 9453.5375 | 9453.54 | 1
| 02.03.03.05.05 | VER0474 | 2179 | Pruebas de funcionamiento integral-RAP-01 | día | 9453.5409 | 9453.54 | 1
| 02.01.02.07.01 | VER0277 | 1460 | Excavaciones de hoyos para postes de 060x0.60x0.80m | m3 | 45.77 | 45.77 | 1
| 02.02.02.07.02 | VER0277 | 1730 | Excavaciones de hoyos para postes de 060x0.60x0.80m | m3 | 45.77 | 45.77 | 1
| 02.03.02.07.02 | VER0277 | 2011 | Excavaciones de hoyos para postes de 060x0.60x0.80m | m3 | 45.77 | 45.77 | 1
| 02.01.02.02 |  | 1414 | CANALES Y TUBERIAS
| 03.02.01.05.03.01.01 | VER0278 | 2227 | Excavaciones de pantallas en terr. semiroca saturado (material de río) c/cargador retroexcavador 0,75 - 1,60 yd3 | m3 | 9.64 | 9.64 | 1
| 03.02.01.05.04.01.01 | VER0278 | 2233 | Excavaciones de pantallas en terr. semiroca saturado (material de río) c/cargador retroexcavador 0,75 - 1,60 yd3 | m3 | 9.64 | 9.64 | 1
| 01.06.01.02.02 | VER0279 | 968 | Excavaciones terreno rocoso c/compresora hasta 1,00 m prof.(sin emplear explosivo) | m3 | 264.57 | 264.57 | 1
| 01.06.02.01.01 | VER0279 | 1004 | Excavaciones terreno rocoso c/compresora hasta 1,00 m prof.(sin emplear explosivo) | m3 | 264.57 | 264.57 | 1
| 01.03.03.02.01 | VER0280 | 152 | Excavaciones terreno rocoso c/compresora hasta 1,50 m prof.(sin emplear explosivo) | m3 | 293.85 | 293.85 | 1
| 01.03.06.02.01 | VER0280 | 301 | Excavaciones terreno rocoso c/compresora hasta 1,50 m prof.(sin emplear explosivo) | m3 | 293.85 | 293.85 | 1
| 01.04.04.02.01 | VER0280 | 522 | Excavaciones terreno rocoso c/compresora hasta 1,50 m prof.(sin emplear explosivo) | m3 | 293.85 | 293.85 | 1
| 01.05.04.02.01 | VER0280 | 710 | Excavaciones terreno rocoso c/compresora hasta 1,50 m prof.(sin emplear explosivo) | m3 | 293.85 | 293.85 | 1
| 01.06.04.02.01 | VER0280 | 1103 | Excavaciones terreno rocoso c/compresora hasta 1,50 m prof.(sin emplear explosivo) | m3 | 293.85 | 293.85 | 1
| 01.06.05.02.01 | VER0280 | 1154 | Excavaciones terreno rocoso c/compresora hasta 1,50 m prof.(sin emplear explosivo) | m3 | 293.85 | 293.85 | 1
| 02.01.02.03 |  | 1425 | CONDUCTORES Y/O CABLES
| 02.01.02.03.01 | VER0074 | 1426 | Cable triple de Cu tipo N2XOH, 0.6/1 KV, 3x500mm2 p/generador | m | 1362.76 | 1362.76 | 1
| 02.01.02.03.02 | VER0073 | 1427 | Cable triple de Cu tipo N2XOH, 0.6/1 KV, 3x500mm2 | m | 1362.76 | 1362.76 | 1
| 02.01.02.03.03 | VER0071 | 1428 | Cable triple de Cu tipo N2XOH, 0.6/1 KV, 3x120mm2 | m | 182.97 | 182.98 | 1.0001
| 01.04.02.02.01 | VER0281 | 421 | Excavaciones terreno rocoso c/compresora hasta 2,00 m prof.(sin emplear explosivo) | m3 | 326.4 | 326.4 | 1
| 01.05.05.02.01 | VER0281 | 810 | Excavaciones terreno rocoso c/compresora hasta 2,00 m prof.(sin emplear explosivo) | m3 | 326.4 | 326.4 | 1
| 01.05.06.02.01 | VER0281 | 861 | Excavaciones terreno rocoso c/compresora hasta 2,00 m prof.(sin emplear explosivo) | m3 | 326.4 | 326.4 | 1
| 02.01.02.03.07 | VER0081 | 1432 | Cable unipolar de Cu tipo N2XOH, 0.6/1 KV, 3x120mm2 p/tierra | m | 182.97 | 182.98 | 1.0001
| 02.01.02.03.08 | VER0085 | 1433 | Cable unipolar de Cu tipo N2XOH, 0.6/1 KV, 3x70mm2 p/tierra | m | 110.56 | 110.55 | 0.99991
| 01.07.01.02.01 | VER0281 | 1250 | Excavaciones terreno rocoso c/compresora hasta 2,00 m prof.(sin emplear explosivo) | m3 | 326.4 | 326.4 | 1
| 01.03.04.02.01 | VER0282 | 247 | Excavaciones terreno rocoso c/compresora hasta 3,00 m prof.(sin emplear explosivo) | m3 | 358.62 | 358.62 | 1
| 01.03.05.02.01 | VER0282 | 279 | Excavaciones terreno rocoso c/compresora hasta 3,00 m prof.(sin emplear explosivo) | m3 | 358.62 | 358.62 | 1
| 01.04.03.02.01 | VER0282 | 490 | Excavaciones terreno rocoso c/compresora hasta 3,00 m prof.(sin emplear explosivo) | m3 | 358.62 | 358.62 | 1
| 01.05.03.02.01 | VER0282 | 678 | Excavaciones terreno rocoso c/compresora hasta 3,00 m prof.(sin emplear explosivo) | m3 | 358.62 | 358.62 | 1
| 01.05.07.02.01 | VER0282 | 911 | Excavaciones terreno rocoso c/compresora hasta 3,00 m prof.(sin emplear explosivo) | m3 | 358.62 | 358.62 | 1
| 02.01.02.04 |  | 1440 | TABLEROS DE DISTRIBUCIÓN BT
| 02.01.02.04.01 | VER0743 | 1441 | Tablero de Distribucion de 24 polos para adosar | und | 3544.03 | 3544.02 | 1
| 02.01.02.04.02 | VER0744 | 1442 | Tablero de Distribucion de 48 polos para adosar | und | 3544.03 | 3544.02 | 1
| 02.01.02.05 |  | 1443 | EQUIPOS DE PROTECCIÓN Y MANIOBRA
| 01.05.08.02.01 | VER0282 | 942 | Excavaciones terreno rocoso c/compresora hasta 3,00 m prof.(sin emplear explosivo) | m3 | 358.62 | 358.62 | 1
| 01.06.03.02.01 | VER0282 | 1071 | Excavaciones terreno rocoso c/compresora hasta 3,00 m prof.(sin emplear explosivo) | m3 | 358.62 | 358.62 | 1
| 03.02.01.05.02.01 | VER0284 | 2223 | Excavaciones-cortes en terreno semiroca saturado (material de río) con tractor | m3 | 16.16 | 16.17 | 1.0006
| 02.01.02.11.02.09.02 | VER0285 | 1527 | Expediente tecnico final conforme a obra (1original+3copias) de lineas primarias, incl. la presentacion digitalizada de textos y planos en CD | km | 391.3194 | 391.32 | 1
| 02.02.02.11.02.09.02 | VER0285 | 1810 | Expediente tecnico final conforme a obra (1original+3copias) de lineas primarias, incl. la presentacion digitalizada de textos y planos en CD | km | 391.3194 | 391.32 | 1
| 02.01.02.05.06 | VER0321 | 1449 | Interruptor diferencial tripolar riel DIN 3 polos por 16 A | und | 131.63 | 131.63 | 1
| 02.01.02.05.07 | VER0441 | 1450 | Pararrayos PDC con dispositivo de cebado no radioactivo R=65mm | und | 5788.55 | 5788.63 | 1
| 02.01.02.06 |  | 1451 | ARTEFACTO DE ILUMINACIÓN
| 02.03.02.11.02.08.02 | VER0285 | 2083 | Expediente tecnico final conforme a obra (1original+3copias) de lineas primarias, incl. la presentacion digitalizada de textos y planos en CD | km | 391.3194 | 391.32 | 1
| 02.03.02.11.02.08.03 | VER0290 | 2084 | Gastos de conexion de medidor electronico multifuncion | und | 160 | 160 | 1
| 02.02.02.11.02.08.01 | VER0295 | 1806 | Informe tecnico sustentatorio para gestion de servidumbre (1 original+3copias) incl. levantamiento topografico y presentacion digitalizada del expediente el costo incl. la gestion de servidumbre | km | 2013.75 | 2013.75 | 1
| 02.03.02.11.02.07.01 | VER0295 | 2079 | Informe tecnico sustentatorio para gestion de servidumbre (1 original+3copias) incl. levantamiento topografico y presentacion digitalizada del expediente el costo incl. la gestion de servidumbre | km | 2013.75 | 2013.75 | 1
| 02.01.02.06.05 | VER0258 | 1456 | Equipo de luz emergencia 220VAC, 60Hz | und | 175.9 | 175.9 | 1
| 02.01.02.06.06 | VER0028 | 1457 | Alumbrado exterior con luminaria LED 220W | und | 457.02 | 457.02 | 1
| 02.01.02.06.07 | VER0027 | 1458 | Alumbrado exterior con doble luminaria LED 220W | und | 914.04 | 914.04 | 1
| 02.01.02.07 |  | 1459 | MOVIMIENTO DE TIERRAS
| 02.01.02.11.02.08.01 | VER0296 | 1520 | Informe técnico sustentatorio para gestión de servidumbre (1 original+3copias) incl. levantamiento topográfico y presentacion digitalizada del expediente el costo incl. la gestión de servidumbre | km | 2013.75 | 2013.75 | 1
| 02.01.02.11.02.05.01 | VER0298 | 1513 | Instalación al poste de los pararrayos de 17-24KV incluye el conexionado a la red el suministro de cinta autofundente y | und | 228.8404 | 228.84 | 1
| 02.02.02.11.02.06.02 | VER0298 | 1802 | Instalación al poste de los pararrayos de 17-24KV incluye el conexionado a la red el suministro de cinta autofundente y | und | 228.8404 | 228.84 | 1
| 02.03.02.11.02.06.02 | VER0298 | 2075 | Instalación al poste de los pararrayos de 17-24KV incluye el conexionado a la red el suministro de cinta autofundente y | und | 228.8404 | 228.84 | 1
| 02.01.02.08 |  | 1464 | CONCRETO PARA INSTALACIONES ELÉCTRICAS
| 02.01.02.12.02.02.01 | VER0299 | 1556 | Instalacion al poste de los pararrayos de 21KV 10A incl. conexionado a la red, el suministro de cinta autofundente y vin | und | 110.08 | 110.08 | 1
| 02.03.02.12.03.02.02 | VER0299 | 2119 | Instalacion al poste de los pararrayos de 21KV 10A incl. conexionado a la red, el suministro de cinta autofundente y vin | und | 110.08 | 110.08 | 1
| 02.03.02.12.03.02.01 | VER0300 | 2118 | Instalacion al poste seccionador CUT-OUT, 21-25KV, 175BIL con fusibles tipo chicote incl. el conexionado a la red, | und | 110.95 | 110.97 | 1.0002
| 02.01.02.12.02.03.01 | VER0301 | 1560 | Instalacion al poste seccionador CUT-OUT, 21-25KV, 175BIL con fusibles tipo chicote incl. el conexionado a la red, el suministro de cinta auto fundente y vinilica | und | 110.9702 | 110.97 | 1
| 02.02.02.12.02.03.01 | VER0301 | 1843 | Instalacion al poste seccionador CUT-OUT, 21-25KV, 175BIL con fusibles tipo chicote incl. el conexionado a la red, el suministro de cinta auto fundente y vinilica | und | 110.9702 | 110.97 | 1
| 02.01.02.09 |  | 1470 | PUESTA A TIERRA
| 02.02.02.12.02.03.02 | VER0301 | 1844 | Instalacion al poste seccionador CUT-OUT, 21-25KV, 175BIL con fusibles tipo chicote incl. el conexionado a la red, el suministro de cinta auto fundente y vinilica | und | 110.0801 | 110.08 | 1
| 02.01.02.10 |  | 1472 | PRUEBAS Y PUESTA EN SERVICIO
| 02.02.03.02.05.05 | VER0475 | 1936 | Pruebas de funcionamiento integral-RAP-02 | día | 9453.5409 | 9453.54 | 1
| 02.01.02.11 |  | 1474 | RED PRIMARIA
| 02.01.02.11.01 |  | 1475 | SUMINISTRO DE MATERIALES DE REDES PRIMARIAS
| 02.01.02.11.01.01 |  | 1476 | POSTES
| 02.01.02.11.01.01.01 | VER0456 | 1477 | Poste de concreto armado centrifugado de 13/400/180/375 | und | 1486.61 | 1486.63 | 1
| 02.01.02.11.01.02 |  | 1478 | ARMADO DE RED PRIMARIA
| 02.01.02.11.01.02.01 | VER0037 | 1479 | Armado trifasico de fin de linea para conductor autoportante - ATPB5 | und | 1050 | 1050 | 1
| 02.01.02.11.01.03 |  | 1480 | CONDUCTORES
| 02.01.02.11.01.03.01 | VER0068 | 1481 | Cable de energia unipolar tipo NA2XSA2Y de 35mm2 | m | 31.83 | 31.83 | 1
| 02.02.02.11.02.06.01 | VER0302 | 1801 | Instalacion al poste seccionador CUT-OUT, 21-27KV, 150-175BIL con fusibles tipo chicote incl. el conexionado a la red, | und | 677.38 | 677.38 | 1
| 02.01.02.11.01.04 |  | 1483 | ACCESORIO PARA CONDUCTORES
| 02.01.02.11.01.04.01 | VER0293 | 1484 | Grapa de suspension de aluminio para conductores entre 35mm2 - 240mm2 de 70KN | und | 80 | 80 | 1
| 02.01.02.11.01.04.02 | VER0292 | 1485 | Grapa de anclaje tipo pistola de tres pernos para conductores de seccion 70 a 120mm2 | und | 80 | 80 | 1
| 02.01.02.11.01.04.03 | VER0834 | 1486 | Tuerca ojo D=16mm | und | 25.16 | 25.16 | 1
| 02.01.02.11.01.04.04 | VER0184 | 1487 | Conector doble via al-al de dos pernos 16-120mm2 | und | 25.16 | 25.16 | 1
| 02.01.02.11.01.05 |  | 1488 | PUESTA A TIERRA
| 02.01.02.11.01.05.01 | VER0487 | 1489 | Puesto a tierra | und | 1196.46 | 1196.46 | 1
| 02.01.02.11.01.06 |  | 1490 | SECCIONADOR DE PARARRAYOS, TERMINACIONES Y ACCESORIIOS
| 02.01.02.11.01.06.01 | VER0529 | 1491 | Seccionador unipolar 27kv, 175 BIL. 100A, 10KA para operacion a 3500 m.s.n.m, con accesorios de montaje (polimerico) | und | 370 | 370 | 1
| 02.01.02.11.01.06.02 | VER0438 | 1492 | Pararrayos 10.5KV, 175KV BIL para operacion a 3500 m.s.n.m, con accesorios de montaje (polimerico) | und | 350 | 350 | 1
| 02.01.02.11.01.06.03 | VER0288 | 1493 | Fusible tipo expulsion tipo 3A | und | 23.6 | 23.6 | 1
| 02.01.02.11.01.06.04 | VER0789 | 1494 | Terminacion unipolar esterior 18/30KV de 35mm2 tipo exterior, incluye terminal y accesorios de sujecion | und | 1136.44 | 1136.44 | 1
| 02.01.02.11.02 |  | 1495 | MONTAJE ELECTROMECANICO DE REDES PRIMARIAS
| 02.01.02.11.02.01 |  | 1496 | OBRAS PRELIMINARES
| 02.03.02.11.02.06.01 | VER0302 | 2074 | Instalacion al poste seccionador CUT-OUT, 21-27KV, 150-175BIL con fusibles tipo chicote incl. el conexionado a la red, | und | 677.38 | 677.38 | 1
| 02.01.02.11.02.08.03 | VER0303 | 1522 | Instalación al poste seccionador CUT-OUT, 21-27KV, 150-175BIL con fusibles tipo chicote incl. el conexionado a la red, el suministro de cinta autofundente y vinilica | und | 677.38 | 677.38 | 1
| 02.01.02.11.02.02 |  | 1499 | INSTALACION DE POSTES DE CONCRETO EN TERRENO NORMAL
| 03.04.01.03.07 | VER0304 | 2678 | Instalación de abrazaderas p/conexión en tubería DN 50 - 80 | und | 36.64 | 36.64 | 1
| 03.04.02.03.08 | VER0304 | 2703 | Instalación de abrazaderas p/conexión en tubería DN 50 - 80 | und | 36.64 | 36.64 | 1
| 03.04.01.03.08 | VER0305 | 2679 | Instalación de abrazaderas p/conexión en tubería DN 100 - 150 | und | 43.4799 | 43.48 | 1
| 03.04.02.03.09 | VER0305 | 2704 | Instalación de abrazaderas p/conexión en tubería DN 100 - 150 | und | 43.4799 | 43.48 | 1
| 02.01.02.11.02.03 |  | 1504 | INSTALACION DE RETENIDAS EN TERRENO NORMAL
| 03.04.03.03.06 | VER0305 | 2722 | Instalación de abrazaderas p/conexión en tubería DN 100 - 150 | und | 43.4799 | 43.48 | 1
| 01.03.03.14.29 | VER0306 | 241 | Instalación de accesorios de P.V.C | und | 7.95 | 7.95 | 1
| 01.05.04.14.37 | VER0306 | 804 | Instalación de accesorios de P.V.C | und | 7.95 | 7.95 | 1
| 02.01.02.11.02.04 |  | 1508 | INSTALACION DE PUESTA A TIERRA
| 01.06.05.14.29 | VER0306 | 1243 | Instalación de accesorios de P.V.C | und | 7.95 | 7.95 | 1
| 02.01.02.11.02.04.02 | VER0313 | 1510 | Instalación de puesta a tierra tipo PAT-1 | und | 559.025 | 559.02 | 0.99999
| 02.01.03.04.22 | VER0308 | 1612 | Instalacion de Antena | und | 3053.19 | 3053.19 | 1
| 02.01.02.11.02.05 |  | 1512 | MONTAJE DE ARMADOS
| 02.02.03.01.03.16 | VER0308 | 1886 | Instalacion de Antena | und | 3053.19 | 3053.19 | 1
| 02.03.03.04.17 | VER0308 | 2169 | Instalacion de Antena | und | 3053.19 | 3053.19 | 1
| 02.01.02.11.02.06 |  | 1515 | SECCIONADORES - PARARRAYOS Y ACCESORIO
| 03.04.01.03.09 | VER0310 | 2680 | Instalación de Empalme mecanico PP DN 15 - 40 | und | 7.32 | 7.32 | 1
| 02.01.02.11.02.07 |  | 1517 | MONTAJE DE CONDUCTORES
| 02.01.02.12.02.04.02 | VER0313 | 1563 | Instalación de puesta a tierra tipo PAT-1 | und | 559.025 | 559.02 | 0.99999
| 02.01.02.11.02.08 |  | 1519 | TRABAJOS COMPLEMENTARIOS
| 03.04.02.03.10 | VER0310 | 2705 | Instalación de Empalme mecanico PP DN 15 - 40 | und | 7.32 | 7.32 | 1
| 02.01.02.11.02.08.02 | VER0534 | 1521 | Señalizaciones de estructuras, pintado de sombologias, codigos, toma de imagenes de cada uno de ellos (numeracion otorgada por ELSE, de acuerdo al instructivo del SID) | und | 68.355 | 68.35 | 0.99993
| 03.04.03.03.07 | VER0310 | 2723 | Instalación de Empalme mecanico PP DN 15 - 40 | und | 7.32 | 7.32 | 1
| 02.01.02.12.02.02.02 | VER0311 | 1557 | Instalacion de KIT de terminacion unipolar exterior-interior 18/30KV incl. terminales y acces. de sujeccion | und | 389.39 | 389.39 | 1
| 02.03.02.12.03.02.03 | VER0311 | 2120 | Instalacion de KIT de terminacion unipolar exterior-interior 18/30KV incl. terminales y acces. de sujeccion | und | 389.39 | 389.39 | 1
| 02.01.02.11.02.09 |  | 1525 | PRUEBAS Y PUESTA EN SERVICIO
| 03.04.01.04.03 | VER0476 | 2683 | Pruebas de laboratorio s/especificación p/evaluación-aceptación de medidores DN 15, 20 y 25 (Por medidor suministrado) | und | 42.68 | 42.684 | 1.0001
| 03.04.01.04.02 | VER0312 | 2682 | Instalación de medidor aprobado por SEDACUSCO para conexión domicliaria de agua DN 20 | und | 8.99 | 8.99 | 1
| 02.01.02.11.02.10 |  | 1528 | TRANSPORTE
| 03.04.02.04.02 | VER0312 | 2707 | Instalación de medidor aprobado por SEDACUSCO para conexión domicliaria de agua DN 20 | und | 8.99 | 8.99 | 1
| 02.01.02.12 |  | 1530 | SUBESTACION DE DISTRIBUCION
| 02.01.02.12.01 |  | 1531 | SUMINISTRO DE MATERIALES DE SUBESTACIONES DE DISTRIBUCION
| 02.01.02.12.01.01 |  | 1532 | CONDUCTORES
| 02.01.02.12.01.01.01 | VER0181 | 1533 | Conductor de energia NYY unipolar 1x240mm2 | m | 195 | 195 | 1
| 02.01.02.12.01.01.02 | VER0183 | 1534 | Conductor subterraneo unipolar 35mm2 - 18/30KV | m | 116 | 116 | 1
| 02.01.02.12.01.01.03 | VER0180 | 1535 | Conductor de cobre desnudo temple suave, seccion=25mm2 (24m) | m | 19 | 19 | 1
| 02.01.02.12.01.02 |  | 1536 | ARMADOS DE SED
| 02.01.02.12.01.02.01 | VER0040 | 1537 | Armado trifasico para subestacion monopostes con DMS - ATSM-B | und | 406 | 406 | 1
| 02.01.02.12.01.02.02 | VER0049 | 1538 | Base para Subestacion monoposte con DMS - BAMD | und | 900 | 900 | 1
| 02.01.02.12.01.02.03 | VER0436 | 1539 | Palomilla para seccionador de subestacion en monoposte con DMS-PAMD | und | 750 | 750 | 1
| 02.01.02.12.01.03 |  | 1540 | SECCIONADOR DE PARARRAYOS, TERMINACIONES Y ACCESORIIOS
| 02.01.02.12.01.03.01 | VER0790 | 1541 | Terminacion unipolar exterior 18/30KV de 35mm2 tipo exterior incl. terminal y accesorios de sujeccion | und | 1136.44 | 1136.44 | 1
| 02.01.02.12.01.03.02 | VER0791 | 1542 | Terminales de conexion y union para cable de aluminio o cobre para seccion de 35mm2 | m | 65.3 | 65.3 | 1
| 02.01.02.12.01.03.03 | VER0528 | 1543 | Seccionador unipolar 25KV, 175BIL, 100A, 10KA. para operacion a 3500 m.s.n.m. con accesorios de montaje (polimerico) | und | 370 | 370 | 1
| 02.01.02.12.01.03.04 | VER0439 | 1544 | Pararrayos 12KV 10KA, 175KV BIL | und | 295 | 295 | 1
| 02.01.02.12.01.03.05 | VER0289 | 1545 | Fusible tipo expulsion tipo 5A | und | 23.6 | 23.6 | 1
| 03.04.03.04.02 | VER0312 | 2725 | Instalación de medidor aprobado por SEDACUSCO para conexión domicliaria de agua DN 20 | und | 8.99 | 8.99 | 1
| 02.01.02.12.01.04 |  | 1547 | TRANSFORMADORES
| 02.01.02.12.01.04.01 | VER0801 | 1548 | Transformador de distribucion trifasico en aceite 500KVA, 60HZ tension principal: 10-22.9KV tension secundaria en vacio: 460-231V, conexionado: DYN5, regulacion TAPS: 2x2.5% ONAN 3500 m.s.n.m. | und | 68505.51 | 68505.51 | 1
| 02.01.02.12.01.05 |  | 1549 | TABLEROS DE DISTRIBUCION
| 02.01.02.12.01.05.01 | VER0742 | 1550 | Tablero de distribucion 3, 220V (con AP) tipo "A1" compuesto de caja de plancha de F°G° de 1/16" de 0.84x0.90x0.30m, incl. interruptores termomagneticos, acces. de conexionado | und | 3500 | 3500 | 1
| 02.01.02.12.01.06 |  | 1551 | PUESTA A TIERRA
| 02.01.02.12.01.06.01 | VER0487 | 1552 | Puesto a tierra | und | 1196.46 | 1196.46 | 1
| 02.01.02.12.02.01 |  | 1553 | MONTAJE DE ARMADOS
| 02.01.02.11.02.03.02 | VER0314 | 1506 | Instalación de retenida vertical y retenida vertical en Y | und | 1044.1588 | 1044.16 | 1
| 02.01.02.12.02.02 |  | 1555 | INSTALACION DE TRANSFORMADORES
| 02.02.02.11.02.03.02 | VER0314 | 1789 | Instalación de retenida vertical y retenida vertical en Y | und | 1044.1588 | 1044.16 | 1
| 02.03.02.11.02.03.02 | VER0314 | 2064 | Instalación de retenida vertical y retenida vertical en Y | und | 1044.1588 | 1044.16 | 1
| 02.03.02.11.02.06.03 | VER0315 | 2076 | Instalacion del kit de terminacion unipolar exterior - interior 18/30KV incluye terminales y accesorios de sujeccion | und | 518.36 | 518.53 | 1.0003
| 02.01.02.12.02.03 |  | 1559 | INSTALACION SECCIONADORES Y PARARRAYOS
| 02.01.02.11.02.06.01 | VER0316 | 1516 | Instalación del kit de terminación unipolar exterior - interior 18/30KV incluye terminales y accesorios de sujeccion | und | 518.36 | 518.53 | 1.0003
| 02.01.02.12.02.04 |  | 1561 | INSTALACION DE PUESTA A TIERRA
| 03.04.02.03.07 | VER0317 | 2702 | Instalación elementos de control para conexión agua DN 15 - 25 | und | 7.88 | 7.88 | 1
| 02.02.02.11.02.04.02 | VER0313 | 1793 | Instalación de puesta a tierra tipo PAT-1 | und | 559.025 | 559.02 | 0.99999
| 03.04.01.03.06 | VER0318 | 2677 | Instalación elementos de control para conexión agua DN 15 - 25 | und | 7.88 | 7.88 | 1
| 02.01.02.12.02.05 |  | 1565 | TRANSPORTE
| 03.04.03.03.05 | VER0318 | 2721 | Instalación elementos de control para conexión agua DN 15 - 25 | und | 7.88 | 7.88 | 1
| 02.01.03 |  | 1567 | AUTOMATIZACION
| 02.01.03.01 |  | 1568 | SUMINISTROS
| 02.01.03.01.01 | VER0352 | 1569 | Medidor caudal tubular BB con transmisor de señal analógica DN 400 | und | 20247.73 | 20247.73 | 1
| 02.01.03.01.02 | VER0355 | 1570 | Medidor de nivel submergible | und | 3350.16 | 3350.16 | 1
| 02.01.03.01.03 | VER0458 | 1571 | Presostato | und | 382 | 382 | 1
| 02.01.03.01.04 | VER0356 | 1572 | Medidor de presión | und | 382 | 382 | 1
| 02.01.03.01.05 | VER0533 | 1573 | Sensor de Vibracion | und | 10593.26 | 10593.26 | 1
| 02.01.03.01.06 | VER0732 | 1574 | Switch de nivel | und | 350 | 350 | 1
| 02.01.03.01.07 | VER0531 | 1575 | Sensor de inundacion | und | 896 | 896 | 1
| 02.01.03.01.08 | VER0535 | 1576 | Sirena luminosa y sonora (YA), min 90db, alimentación 24Vdc | und | 95 | 95 | 1
| 02.01.03.01.09 | VER0226 | 1577 | Detector de Intrusos | und | 100 | 100 | 1
| 02.01.03.01.10 | VER0488 | 1578 | Radio-antena integrada 25dBi EPMP 500Mdps | und | 766.69 | 766.69 | 1
| 02.01.02.05.05 | VER0319 | 1448 | Interruptor diferencial riel DIN 2 polos por 16 A - 30A | und | 56.63 | 56.63 | 1
| 02.01.03.02 |  | 1580 | SIST. CALIDAD CP-01
| 02.01.03.02.01 | VER0029 | 1581 | Analizador de cloro sist. Calidad | und | 22143.15 | 22143.15 | 1
| 02.01.03.02.02 | VER0357 | 1582 | Medidor de presion sist. Calidad | und | 382 | 382 | 1
| 02.01.03.03 |  | 1583 | TABLEROS CP-01
| 02.01.03.03.01 | VER0747 | 1584 | Tablero General TA-G-CP-01 | und | 99020.51 | 99020.51 | 1
| 02.01.03.03.02 | VER0745 | 1585 | Tablero de Transferencia TTA-CP-01 | und | 109014.43 | 109014.43 | 1
| 02.01.03.03.03 | VER0740 | 1586 | Tablero de Control y Telemetria TCT-CP-01 | und | 58767.52 | 58767.52 | 1
| 02.01.03.03.04 | VER0733 | 1587 | Tablero arranque Bomba 1 TA-EB01-CP-01 | und | 190820.6 | 190820.6 | 1
| 02.01.03.03.05 | VER0735 | 1588 | Tablero arranque Bomba 2 TA-EB02-CP-01 | und | 190820.6 | 190820.6 | 1
| 02.01.03.03.06 | VER0737 | 1589 | Tablero arranque Bomba 3 TA-EB03-CP-01 | und | 190820.6 | 190820.6 | 1
| 02.01.03.04 |  | 1590 | TRABAJOS MECANICOS - ELECTRICOS
| 02.02.02.05.05 | VER0319 | 1716 | Interruptor diferencial riel DIN 2 polos por 16 A - 30A | und | 56.63 | 56.63 | 1
| 02.03.02.05.04 | VER0319 | 1997 | Interruptor diferencial riel DIN 2 polos por 16 A - 30A | und | 56.63 | 56.63 | 1
| 02.02.02.05.08 | VER0320 | 1719 | Interruptor diferencial riel DIN 2 polos por 20 A - 30A | und | 59.63 | 59.63 | 1
| 02.03.02.05.06 | VER0320 | 1999 | Interruptor diferencial riel DIN 2 polos por 20 A - 30A | und | 59.63 | 59.63 | 1
| 02.01.02.05.04 | VER0323 | 1447 | Interruptor termomagnético de 2 polos por 16 A | und | 56.63 | 56.63 | 1
| 02.01.02.05.03 | VER0324 | 1446 | Interruptor termomagnético de 3 polos por 16 A | und | 60.63 | 60.63 | 1
| 02.02.02.05.03 | VER0324 | 1714 | Interruptor termomagnético de 3 polos por 16 A | und | 60.63 | 60.63 | 1
| 02.03.02.05.02 | VER0324 | 1995 | Interruptor termomagnético de 3 polos por 16 A | und | 60.63 | 60.63 | 1
| 02.01.03.04.09 | VER0376 | 1599 | Monta. y Conexio. elec. de sensor de inundacion-CP-01 | und | 739.45 | 739.44 | 0.99999
| 02.01.02.05.02 | VER0325 | 1445 | Interruptor termomagnético de 3 polos por 32 A | und | 72.63 | 72.63 | 1
| 02.02.02.05.02 | VER0325 | 1713 | Interruptor termomagnético de 3 polos por 32 A | und | 72.63 | 72.63 | 1
| 02.03.02.05.01 | VER0325 | 1994 | Interruptor termomagnético de 3 polos por 32 A | und | 72.63 | 72.63 | 1
| 02.02.02.05.01 | VER0326 | 1712 | Interruptor termomagnético de 3 polos por 50 A | und | 107.63 | 107.63 | 1
| 02.01.02.05.01 | VER0327 | 1444 | Interruptor termomagnético de 3 polos por 60 A | und | 96.63 | 96.63 | 1
| 02.01.02.11.02.02.03 | VER0330 | 1502 | Izaje de poste de 13 y 15m | und | 905.5018 | 905.5 | 1
| 02.02.02.11.02.02.04 | VER0330 | 1785 | Izaje de poste de 13 y 15m | und | 905.5018 | 905.5 | 1
| 02.03.02.11.02.02.03 | VER0330 | 2060 | Izaje de poste de 13 y 15m | und | 905.5018 | 905.5 | 1
| 02.01.03.04.18 | VER0387 | 1608 | Monta. y Conexio. elec. de Tablero de Arranque de bomba 1 TA-EB01-CP-01 | und | 6573.18 | 6573.15 | 1
| 02.01.03.04.19 | VER0389 | 1609 | Monta. y Conexio. elec. de Tablero de Arranque de bomba 2 TA-EB02-CP-01 | und | 6489.68 | 6489.65 | 1
| 02.01.03.04.20 | VER0391 | 1610 | Monta. y Conexio. elec. de Tablero de Arranque de bomba 3 TA-EB03-CP-01 | und | 6406.18 | 6406.15 | 1
| 01.03.01.10.02 | VER0332 | 75 | Juntas con poliestireno expandido de 1" sellada con mortero asfáltico 1/4 en pisos y veredas | m | 5.85 | 5.85 | 1
| 01.03.02.11.01 | VER0332 | 145 | Juntas con poliestireno expandido de 1" sellada con mortero asfáltico 1/4 en pisos y veredas | m | 5.85 | 5.85 | 1
| 01.03.03.12.01 | VER0332 | 201 | Juntas con poliestireno expandido de 1" sellada con mortero asfáltico 1/4 en pisos y veredas | m | 5.85 | 5.85 | 1
| 01.04.01.10.02 | VER0332 | 413 | Juntas con poliestireno expandido de 1" sellada con mortero asfáltico 1/4 en pisos y veredas | m | 5.85 | 5.85 | 1
| 02.01.03.05 |  | 1615 | PROGRAMACIÓN Y PUESTA EN MARCHA
| 01.04.02.11.01 | VER0332 | 483 | Juntas con poliestireno expandido de 1" sellada con mortero asfáltico 1/4 en pisos y veredas | m | 5.85 | 5.85 | 1
| 01.06.02.10.01 | VER0332 | 1064 | Juntas con poliestireno expandido de 1" sellada con mortero asfáltico 1/4 en pisos y veredas | m | 5.85 | 5.85 | 1
| 01.06.05.12.01 | VER0332 | 1203 | Juntas con poliestireno expandido de 1" sellada con mortero asfáltico 1/4 en pisos y veredas | m | 5.85 | 5.85 | 1
| 01.07.01.11.01 | VER0332 | 1308 | Juntas con poliestireno expandido de 1" sellada con mortero asfáltico 1/4 en pisos y veredas | m | 5.85 | 5.85 | 1
| 03.04.02.04.03 | VER0476 | 2708 | Pruebas de laboratorio s/especificación p/evaluación-aceptación de medidores DN 15, 20 y 25 (Por medidor suministrado) | und | 42.68 | 42.684 | 1.0001
| 03.01.03 | VER0334 | 2191 | Letrero metálico 0,60 x 0,60 m s/poste p/desvío tránsito (prov.durante obra) | und | 96.74 | 96.74 | 1
| 2.02 |  | 1622 | RESERVORIO RAP-02
| 02.02.01 |  | 1623 | EQUIPAMIENTO HIDRUALICO
| 02.02.01.01 |  | 1624 | TUBERÍA DE INGRESO POR IMPULSIÓN A RAP-02
| 01.04.01.01.03 | VER0335 | 349 | Limpieza y acondiciomiento del terreno | m2 | 3.22 | 3.22 | 1
| 01.05.01.01.03 | VER0335 | 570 | Limpieza y acondiciomiento del terreno | m2 | 3.22 | 3.22 | 1
| 02.02.01.02 |  | 1627 | TUBERÍA DE LIMPIA Y REBOSE DEL RAP-02
| 01.06.01.01.03 | VER0335 | 965 | Limpieza y acondiciomiento del terreno | m2 | 3.22 | 3.22 | 1
| 03.02.01.05.01.02 | VER0336 | 2219 | Limpieza y desbroce con tractor | m2 | 7.94 | 7.93 | 0.99874
| 02.02.01.02.03 | VER0056 | 1630 | Brida de acero para soldar y empernar DN 400 | und | 6027.4 | 6027.4 | 1
| 02.02.01.02.04 | VER0055 | 1631 | Brida de acero para soldar y empernar DN 300 | und | 3499.9 | 3499.9 | 1
| 02.02.01.02.05 | VER0060 | 1632 | Brida de acero para soldar-rompe agua DN 400 | und | 1248.9 | 1248.9 | 1
| 02.02.01.02.06 | VER0059 | 1633 | Brida de acero para soldar-rompe agua DN 300 | und | 936.65 | 936.65 | 1
| 02.02.01.02.07 | VER0446 | 1634 | Perno de acero incluye tuerca para unir bridas DN 400 | und | 26.65 | 26.65 | 1
| 02.02.01.02.08 | VER0445 | 1635 | Perno de acero incluye tuerca para unir bridas DN 300 | und | 18.15 | 18.15 | 1
| 02.02.01.02.09 | VER0237 | 1636 | Empaquetadura de jebe enlonada DN 400 | und | 31.19 | 31.19 | 1
| 02.02.01.02.10 | VER0236 | 1637 | Empaquetadura de jebe enlonada DN 300 | und | 20.34 | 20.34 | 1
| 02.01.02.12.02.01.01 | VER0338 | 1554 | Losa de concreto armado 2x1.80m2, base de transformador | und | 12807.9239 | 12807.924 | 1
| 02.02.01.02.12 | VER0131 | 1639 | Codo de hierro dúctil de 90° (1/4) 2 bridas PN 16 DN 300 | und | 1022.46 | 1022.456 | 1
| 02.01.02.06.01 | VER0339 | 1452 | Luminaria Hermetica industrial colgante LED 1X40 W | und | 106.02 | 106.02 | 1
| 02.02.01.02.14 | VER0125 | 1641 | Codo de hierro dúctil de 45° (1/8) 2 bridas PN 16 DN 300 | und | 1124.7 | 1124.696 | 1
| 02.02.01.02.15 | VER0785 | 1642 | Tee de hierro dúctil con 3 bridas PN 16 DN 400 x 300 | und | 3826.37 | 3826.368 | 1
| 02.02.01.02.16 | VER0836 | 1643 | Unión de desmontaje autoportante DN 400 mm | und | 3743.94 | 3743.94 | 1
| 02.02.01.02.17 | VER0870 | 1644 | Válvula mariposa BB DN 400 ho. dúctil excént,asiento-eje acero inoxidable | und | 9541.89 | 9541.89 | 1
| 02.01.02.06.04 | VER0339 | 1455 | Luminaria Hermetica industrial colgante LED 1X40 W | und | 106.02 | 106.02 | 1
| 02.02.01.03 |  | 1646 | TUBERÍA DE ADUCCIÓN A MARGEN DERECHA DEL RAP-02
| 02.02.02.06.01 | VER0339 | 1722 | Luminaria Hermetica industrial colgante LED 1X40 W | und | 106.02 | 106.02 | 1
| 02.02.02.06.04 | VER0339 | 1725 | Luminaria Hermetica industrial colgante LED 1X40 W | und | 106.02 | 106.02 | 1
| 02.02.01.04 |  | 1649 | TUBERÍA DE ADUCCIÓN A TANKARPATA DEL RAP-02
| 02.02.01.04.01 | VER0815 | 1650 | Tubería de acero SCH-40 para red DN 200 incluye elemento unión + 1% desperdicio | m | 769.94 | 769.94 | 1
| 02.03.02.06.01 | VER0339 | 2003 | Luminaria Hermetica industrial colgante LED 1X40 W | und | 106.02 | 106.02 | 1
| 02.02.01.05 |  | 1652 | SISTEMA DE VÁLVULA DE AIRE DEL RAP-02
| 02.02.01.05.01 | VER0813 | 1653 | Tubería de acero SCH-40 para red DN 50 incluye elemento unión + 1% desperdicio | m | 132.81 | 132.82 | 1.0001
| 02.03.02.06.04 | VER0339 | 2006 | Luminaria Hermetica industrial colgante LED 1X40 W | und | 106.02 | 106.02 | 1
| 02.02.01.06 |  | 1655 | TUBERÍA DE SUCCIÓN DE BOMBAS (CP-02)
| 02.01.02.06.03 | VER0340 | 1454 | Luminaria LED circular adosada de 1x18 W | und | 106.02 | 106.02 | 1
| 02.02.02.06.03 | VER0340 | 1724 | Luminaria LED circular adosada de 1x18 W | und | 106.02 | 106.02 | 1
| 02.02.01.07 |  | 1658 | TUBERÍA DE SALIDA POR IMPULSIÓN A RAP-01 (CP-02)
| 02.02.01.07.01 | VER0815 | 1659 | Tubería de acero SCH-40 para red DN 200 incluye elemento unión + 1% desperdicio | m | 769.93 | 769.94 | 1
| 02.03.02.06.03 | VER0340 | 2005 | Luminaria LED circular adosada de 1x18 W | und | 106.02 | 106.02 | 1
| 02.02.01.08 |  | 1661 | TUBERÍA DE ALIVIO (CP-02)
| 02.02.01.08.01 | VER0813 | 1662 | Tubería de acero SCH-40 para red DN 50 incluye elemento unión + 1% desperdicio | m | 132.81 | 132.82 | 1.0001
| 02.01.02.06.02 | VER0341 | 1453 | Luminaria tipo panel LED empotrada/adosable 1x40 W | und | 102.02 | 102.02 | 1
| 02.02.01.09 |  | 1664 | SISTEMA DE VÁLVULA DE AIRE DEL CP-02
| 02.02.01.09.01 | VER0813 | 1665 | Tubería de acero SCH-40 para red DN 50 incluye elemento unión + 1% desperdicio | m | 132.81 | 132.82 | 1.0001
| 02.02.02.06.02 | VER0341 | 1723 | Luminaria tipo panel LED empotrada/adosable 1x40 W | und | 102.02 | 102.02 | 1
| 02.02.01.10 |  | 1667 | EQUIPAMIENTO ELECTROMECÁNICO
| 02.02.01.10.01 |  | 1668 | SUMINISTRO E INSTALACIÓN DE EQUIPOS MECÁNICOS Y ELÉCTRICOS
| 02.03.02.06.02 | VER0341 | 2004 | Luminaria tipo panel LED empotrada/adosable 1x40 W | und | 102.02 | 102.02 | 1
| 01.03.04.06.01 | VER0342 | 270 | Malla de acero inoxidable 1/2" AISI 316 soldada a boca de tubo | und | 1387.3998 | 1387.4 | 1
| 01.04.03.06.01 | VER0342 | 513 | Malla de acero inoxidable 1/2" AISI 316 soldada a boca de tubo | und | 1387.3998 | 1387.4 | 1
| 01.05.03.06.01 | VER0342 | 701 | Malla de acero inoxidable 1/2" AISI 316 soldada a boca de tubo | und | 1387.3998 | 1387.4 | 1
| 01.06.03.06.01 | VER0342 | 1094 | Malla de acero inoxidable 1/2" AISI 316 soldada a boca de tubo | und | 1387.3998 | 1387.4 | 1
| 02.02.02 |  | 1674 | EQUIPAMIENTO ELECTRICO
| 02.02.02.01 |  | 1675 | SALIDA PARA INSTALACIONES
| 01.05.02.05.04 | VER0343 | 661 | Malla metálica protectora con alambre N° 12 por cocadas de 1" | m2 | 532.53 | 534.1 | 1.0029
| 01.05.02.05.06 | VER0346 | 663 | Marco y tapa de hierro dúctil DI=0,60 m con mecanismo de seguridad según especificación. | und | 1207.1 | 1207.12 | 1
| 02.02.02.01.03 | VER0527 | 1678 | Salida para tomacorriente doble c/toma a tierra | und | 90.69 | 90.69 | 1
| 01.06.01.06.02 | VER0347 | 995 | Marco y tapa de hierro dúctil DI=0,80 m con mecanismo de seguridad según especificación | und | 4789.13 | 4789.44 | 1.0001
| 03.04.03.04.03 | VER0476 | 2726 | Pruebas de laboratorio s/especificación p/evaluación-aceptación de medidores DN 15, 20 y 25 (Por medidor suministrado) | und | 42.68 | 42.684 | 1.0001
| 03.04.01.04.04 | VER0477 | 2684 | Pruebas de Verificación a Q1 (48 horas a flujo contínuo) y Desgaste acelerado (100 horas a flujo contínuo); Lote 151 a | glb | 611.59 | 611.592 | 1
| 03.02.01.05.03.01.02 | VER0348 | 2228 | Material de préstamo "canto rodado" (provisión y colocación) | m3 | 128.47 | 128.47 | 1
| 03.02.01.05.04.01.02 | VER0348 | 2234 | Material de préstamo "canto rodado" (provisión y colocación) | m3 | 128.47 | 128.47 | 1
| 02.02.02.02 |  | 1684 | CANALES Y TUBERIAS
| 02.02.03.01.03.03 | VER0358 | 1873 | Mont. y Conex. Electr. medidor de presion ingreso y presostato-RAP02 | und | 1789.96 | 1789.77 | 0.99989
| 02.01.03.04.04 | VER0359 | 1594 | Mont. y Conex. Electr. medidor de presion ingreso-CP-01 | und | 1429.22 | 1428.43 | 0.99945
| 02.03.03.04.13 | VER0360 | 2165 | Monta. y Conexio. de detector de fuga y cloro -RAP-01 | und | 630.94 | 632.59 | 1.0026
| 02.03.03.04.11 | VER0361 | 2163 | Monta. y Conexio. elec. de balanza electronica -RAP-01 | und | 713.83 | 715.15 | 1.0018
| 02.03.03.04.12 | VER0362 | 2164 | Monta. y Conexio. elec. de extractor -RAP-01 | und | 605.89 | 607.59 | 1.0028
| 02.03.03.04.03 | VER0363 | 2155 | Monta. y Conexio. elec. de medidor de nivel por presion-RAP-01 | und | 1330.1 | 1334.7 | 1.0035
| 02.02.03.02.04.04 | VER0364 | 1918 | Monta. y Conexio. elec. de medidor de nivel por presion-RAP-02 | und | 1259.4 | 1258.4 | 0.99921
| 02.01.03.04.08 | VER0365 | 1598 | Monta. y Conexio. elec. de medidor de nivel sumergible y switch nivel-CP-01 | und | 1432.16 | 1431.83 | 0.99977
| 02.03.03.04.01 | VER0366 | 2153 | Monta. y Conexio. elec. de medidor de nivel sumergible y switch nivel-RAP-01 | und | 2445.76 | 2447.25 | 1.0006
| 02.02.02.03 |  | 1694 | CONDUCTORES Y/O CABLES
| 02.02.02.03.01 | VER0078 | 1695 | Cable triple de Cu tipo N2XOH, 0.6/1 KV, 3x95mm2 | m | 268.87 | 268.87 | 1
| 02.02.02.03.02 | VER0077 | 1696 | Cable triple de Cu tipo N2XOH, 0.6/1 KV, 3x70mm2 | m | 110.56 | 110.55 | 0.99991
| 02.02.02.03.03 | VER0075 | 1697 | Cable triple de Cu tipo N2XOH, 0.6/1 KV, 3x50mm2 | m | 82.29 | 82.28 | 0.99988
| 02.03.03.04.02 | VER0368 | 2154 | Monta. y Conexio. elec. de medidor de presion ingreso-RAP-01 | und | 1359.94 | 1364.47 | 1.0033
| 02.02.03.02.04.02 | VER0369 | 1916 | Monta. y Conexio. elec. de medidor de presion ingreso-RAP-02 | und | 1359.19 | 1358.35 | 0.99938
| 02.02.03.02.04.03 | VER0370 | 1917 | Monta. y Conexio. elec. de medidor de presion salida margen derecha-RAP-02 | und | 1316.36 | 1315.51 | 0.99935
| 02.02.02.03.07 | VER0082 | 1701 | Cable unipolar de Cu tipo N2XOH, 0.6/1 KV, 3x35mm2 p/tierra | m | 55.84 | 55.84 | 1
| 02.02.03.02.04.05 | VER0371 | 1919 | Monta. y Conexio. elec. de medidor de presion salida Tankarpata-RAP-02 | und | 1244.54 | 1243.59 | 0.99924
| 02.01.03.04.10 | VER0372 | 1600 | Monta. y Conexio. elec. de medidor de presion salida-CP-01 | und | 1192.86 | 1192.26 | 0.9995
| 02.03.03.04.04 | VER0373 | 2156 | Monta. y Conexio. elec. de medidor de presion salida-RAP01 | und | 1327.29 | 1331.97 | 1.0035
| 02.02.03.01.03.06 | VER0374 | 1876 | Monta. y Conexio. elec. de medidor de presion salida-RAP02 | und | 1269.97 | 1269.55 | 0.99967
| 02.01.03.04.12 | VER0375 | 1602 | Monta. y Conexio. elec. de medidor de presion y presostato-CP-01 | und | 1431.48 | 1431.27 | 0.99985
| 02.03.03.04.20 | VER0377 | 2172 | Monta. y Conexio. elec. de sensor de inundacion-RAP-01 | und | 738.58 | 739.44 | 1.0012
| 02.02.03.02.04.16 | VER0379 | 1930 | Monta. y Conexio. elec. de sensor de inundacion-RAP-02 | und | 738.58 | 739.44 | 1.0012
| 02.02.02.04 |  | 1709 | TABLEROS DE DISTRIBUCIÓN BT
| 02.02.02.04.01 | VER0743 | 1710 | Tablero de Distribucion de 24 polos para adosar | und | 3544.03 | 3544.02 | 1
| 02.02.02.05 |  | 1711 | EQUIPOS DE PROTECCIÓN Y MANIOBRA
| 02.01.03.04.13 | VER0380 | 1603 | Monta. y Conexio. elec. de sensor de vibracion, bombas turbinas-CP-01 | und | 1098.86 | 1101.312 | 1.0022
| 02.02.03.01.03.04 | VER0381 | 1874 | Monta. y Conexio. elec. de sensor de vibracion, bombas turbinas-RAP02 | und | 933.35 | 932.96 | 0.99958
| 02.02.03.01.03.15 | VER0382 | 1885 | Monta. y Conexio. elec. de Sirena y Sensor de movimiento -RAP02 | und | 671.41 | 671.87 | 1.0007
| 02.02.02.05.04 | VER0328 | 1715 | Interruptor termomagnético riel de 2 polos por 16 A | und | 156.63 | 156.63 | 1
| 02.01.03.04.11 | VER0383 | 1601 | Monta. y Conexio. elec. de Sistema de calidad-CP-01 | und | 3086.08 | 3085.46 | 0.9998
| 02.02.02.05.06 | VER0321 | 1717 | Interruptor diferencial tripolar riel DIN 3 polos por 16 A | und | 131.63 | 131.63 | 1
| 02.02.02.05.07 | VER0329 | 1718 | Interruptor termomagnético riel de 2 polos por 20 A | und | 169.63 | 169.63 | 1
| 02.03.03.04.08 | VER0384 | 2160 | Monta. y Conexio. elec. de Sistema de calidad-RAP-01 | und | 2621.37 | 2624.79 | 1.0013
| 02.02.02.05.09 | VER0441 | 1720 | Pararrayos PDC con dispositivo de cebado no radioactivo R=65mm | und | 5788.55 | 5788.63 | 1
| 02.02.02.06 |  | 1721 | ARTEFACTO DE ILUMINACIÓN
| 02.02.03.02.04.12 | VER0385 | 1926 | Monta. y Conexio. elec. de Sistema de calidad-RAP-02 | und | 2558.27 | 2557.53 | 0.99971
| 02.03.03.04.14 | VER0392 | 2166 | Monta. y Conexio. elec. de Tablero de Control TCT - RAP-01 | und | 2114.67 | 2116.44 | 1.0008
| 02.02.03.02.04.14 | VER0393 | 1928 | Monta. y Conexio. elec. de Tablero de Control TCT-02-RAP-02 | und | 3155.57 | 3155.32 | 0.99992
| 02.01.03.04.16 | VER0394 | 1606 | Monta. y Conexio. elec. de Tablero de control TCT-CP-01 | und | 3435.77 | 3435.39 | 0.99989
| 02.02.02.06.05 | VER0258 | 1726 | Equipo de luz emergencia 220VAC, 60Hz | und | 175.9 | 175.9 | 1
| 02.02.02.06.06 | VER0027 | 1727 | Alumbrado exterior con doble luminaria LED 220W | und | 914.04 | 914.04 | 1
| 02.02.02.07 |  | 1728 | MOVIMIENTO DE TIERRAS
| 02.02.03.01.03.10 | VER0395 | 1880 | Monta. y Conexio. elec. de Tablero de control TCT-RAP02 | und | 3435.77 | 3435.39 | 0.99989
| 02.03.03.04.15 | VER0396 | 2167 | Monta. y Conexio. elec. de tablero de Sistema de calidad-RAP-01 | und | 903.85 | 906.36 | 1.0028
| 02.01.03.04.21 | VER0397 | 1611 | Monta. y Conexio. elec. de Tablero de Transferencia TTA-CP-01 | und | 5948.32 | 5948.24 | 0.99999
| 02.01.03.04.17 | VER0399 | 1607 | Monta. y Conexio. elec. de Tablero General TAG-CP-01 | und | 6053.32 | 6053.24 | 0.99999
| 02.02.02.08 |  | 1733 | CONCRETO PARA INSTALACIONES ELÉCTRICAS
| 02.03.03.04.19 | VER0400 | 2171 | Monta. y Conexio. elec. de Tablero General TA-G-RAP01 | m | 2964.58 | 2965.24 | 1.0002
| 02.02.03.01.03.11 | VER0401 | 1881 | Monta. y Conexio. elec. de Tablero General TAG-RAP02 | und | 6053.32 | 6053.24 | 0.99999
| 02.02.02.11.02.05.02 | VER0402 | 1797 | Montaje de armados AT3 | und | 207.34 | 207.41 | 1.0003
| 02.02.02.11.02.05.03 | VER0403 | 1798 | Montaje de armados AT5 | und | 207.34 | 207.41 | 1.0003
| 02.03.02.11.02.05.01 | VER0404 | 2071 | Montaje de armados ATPB1 | und | 207.34 | 207.41 | 1.0003
| 02.02.02.09 |  | 1739 | PUESTA A TIERRA
| 02.01.02.11.02.05.02 | VER0405 | 1514 | Montaje de armados ATPB5 | und | 207.34 | 207.41 | 1.0003
| 02.02.02.10 |  | 1741 | PRUEBAS Y PUESTA EN SERVICIO
| 03.04.02.04.04 | VER0477 | 2709 | Pruebas de Verificación a Q1 (48 horas a flujo contínuo) y Desgaste acelerado (100 horas a flujo contínuo); Lote 151 a | glb | 611.59 | 611.592 | 1
| 02.02.02.11 |  | 1743 | RED PRIMARIA
| 02.02.02.11.01 |  | 1744 | SUMINISTRO DE MATERIALES DE REDES PRIMARIAS
| 02.02.02.11.01.01 |  | 1745 | POSTES
| 02.02.02.11.01.01.01 | VER0455 | 1746 | Poste de concreto armado centrifugado de 13/300/180/375 | und | 1486.61 | 1486.63 | 1
| 02.02.02.11.01.01.02 | VER0456 | 1747 | Poste de concreto armado centrifugado de 13/400/180/375 | und | 1486.61 | 1486.63 | 1
| 02.02.02.11.01.01.03 | VER0457 | 1748 | Poste de concreto armado centrifugado de 9/300/180/375 | und | 1153.61 | 1153.63 | 1
| 02.02.02.11.01.02 |  | 1749 | ARMADO DE RED PRIMARIA
| 02.02.02.11.01.02.01 | VER0036 | 1750 | Armado trifasico de fin de linea - AT5 | und | 1050 | 1050 | 1
| 02.02.02.11.01.02.02 | VER0035 | 1751 | Armado trifasico de fin de linea - AT3 | und | 1050 | 1050 | 1
| 02.02.02.11.01.03 |  | 1752 | CONDUCTORES
| 02.02.02.11.01.03.01 | VER0066 | 1753 | Cable de alineacion de alimunio AAAC de tension 50 mm2, 7 hilos | m | 35.28 | 35.28 | 1
| 02.02.02.11.01.03.02 | VER0178 | 1754 | Conducto de energia NYY unipolar 1x70mm22 | m | 83.75 | 83.75 | 1
| 02.02.02.11.01.03.03 | VER0177 | 1755 | Conducto cobre desnudo temple suevae, seccion 25mm2 | m | 19.96 | 19.96 | 1
| 02.02.02.11.01.04 |  | 1756 | AISLADORES
| 02.02.02.11.01.04.01 | VER0023 | 1757 | Aislador de porcelana Tipo PIN Clase ANSI-56-3 | und | 69 | 69 | 1
| 02.02.02.11.01.04.02 | VER0024 | 1758 | Aislador polimerico tipo suspension de Longitud 430mm, 25 kV | und | 250 | 250 | 1
| 02.02.02.11.01.05 |  | 1759 | ACCESORIO PARA CONDUCTORES
| 02.02.02.11.01.05.01 | VER0262 | 1760 | Espiga para cruceta L=203+178 mm, D=28,6 mm, dr=35 mm, para aislador pin ansi 56-3 C/T/C/A/AP | und | 15 | 15 | 1
| 02.02.02.11.01.05.02 | VER0294 | 1761 | Grillete de anclaje tipo recto D=16 mm, c/pasador de seguridad | und | 46 | 46 | 1
| 02.02.02.11.01.05.03 | VER0542 | 1762 | Soporte separador para espiga de vértice L=110 mm | und | 30 | 30 | 1
| 02.02.02.11.01.05.04 | VER0541 | 1763 | Soporte separador para aislador tipo PIN | und | 30 | 30 | 1
| 02.02.02.11.01.06 |  | 1764 | ACCESORIO PARA CONDUCTORES
| 02.02.02.11.01.06.01 | VER0291 | 1765 | Grapa de anclaje tipo pistola de dos pernos para conductores de seccion 16 a 50mm2 | und | 80 | 80 | 1
| 02.02.02.11.01.06.02 | VER0834 | 1766 | Tuerca ojo D=16mm | und | 25.16 | 25.16 | 1
| 02.02.02.11.01.06.03 | VER0184 | 1767 | Conector doble via al-al de dos pernos 16-120mm2 | und | 25.16 | 25.16 | 1
| 02.03.02.11.02.05.02 | VER0406 | 2072 | Montaje de armados ATPB6 | und | 207.34 | 207.41 | 1.0003
| 02.02.02.11.01.06.05 | VER0872 | 1769 | Varilla de armar preformada simple de AL de 1117mm, 8 hilos para condusctor de al 35mm2 | und | 25.16 | 25.16 | 1
| 02.02.02.11.01.07 |  | 1770 | RETENIDA MT
| 02.02.02.11.01.07.01 | VER0510 | 1771 | Retenida inclinada aislada - ARI – A | und | 25.16 | 25.16 | 1
| 02.02.02.11.01.08 |  | 1772 | PUESTA A TIERRA
| 02.02.02.11.01.08.01 | VER0487 | 1773 | Puesto a tierra | und | 1196.46 | 1196.46 | 1
| 02.02.02.11.01.09 |  | 1774 | SECCIONADOR DE PARARRAYOS, TERMINACIONES Y ACCESORIIOS
| 02.02.02.11.01.09.01 | VER0529 | 1775 | Seccionador unipolar 27kv, 175 BIL. 100A, 10KA para operacion a 3500 m.s.n.m, con accesorios de montaje (polimerico) | und | 370 | 370 | 1
| 02.02.02.11.01.09.02 | VER0438 | 1776 | Pararrayos 10.5KV, 175KV BIL para operacion a 3500 m.s.n.m, con accesorios de montaje (polimerico) | und | 350 | 350 | 1
| 02.02.02.11.01.09.03 | VER0288 | 1777 | Fusible tipo expulsion tipo 3A | und | 23.6 | 23.6 | 1
| 02.02.02.11.02 |  | 1778 | MONTAJE ELECTROMECANICO DE REDES PRIMARIAS
| 02.02.02.11.02.01 |  | 1779 | OBRAS PRELIMINARES
| 02.02.02.12.02.01.01 | VER0407 | 1837 | Montaje de armados ATSM-B | und | 207.4096 | 207.41 | 1
| 02.02.02.11.02.02 |  | 1781 | INSTALACION DE POSTES DE CONCRETO EN TERRENO NORMAL
| 02.03.02.12.03.01.01 | VER0407 | 2114 | Montaje de armados ATSM-B | und | 207.4096 | 207.41 | 1
| 02.02.02.12.02.01.02 | VER0408 | 1838 | Montaje de armados BAMD | und | 207.4146 | 207.41 | 0.99998
| 02.03.02.12.03.01.02 | VER0408 | 2115 | Montaje de armados BAMD | und | 207.4146 | 207.41 | 0.99998
| 02.01.02.11.02.08.04 | VER0409 | 1523 | Montaje de armados DT-3 (PSEC-3) | und | 808.0002 | 808 | 1
| 02.02.02.11.02.05.01 | VER0409 | 1796 | Montaje de armados DT-3 (PSEC-3) | und | 808.0002 | 808 | 1
| 02.02.02.11.02.03 |  | 1787 | INSTALACION DE RETENIDAS EN TERRENO NORMAL
| 02.02.02.12.02.01.03 | VER0410 | 1839 | Montaje de armados PAMD | und | 207.4146 | 207.41 | 0.99998
| 02.03.02.12.03.01.03 | VER0410 | 2116 | Montaje de armados PAMD | und | 207.4146 | 207.41 | 0.99998
| 02.02.02.11.02.05.04 | VER0411 | 1799 | Montaje de armados PSEC-3 | und | 207.34 | 207.41 | 1.0003
| 02.02.02.11.02.04 |  | 1791 | INSTALACION DE PUESTA A TIERRA
| 02.02.01.03.12 | VER0412 | 1648 | Montaje de instalacion hidraulica de la tubería de aducción a margen derecha del RAP-02 | und | 6522.42 | 6496.595 | 0.99604
| 02.02.02.12.02.04.02 | VER0313 | 1847 | Instalación de puesta a tierra tipo PAT-1 | und | 559.025 | 559.02 | 0.99999
| 02.02.01.04.12 | VER0413 | 1651 | Montaje de instalacion hidraulica de la tubería de aducción a Tankarpata del RAP-02 | und | 6522.42 | 6496.595 | 0.99604
| 02.02.02.11.02.05 |  | 1795 | MONTAJE DE ARMADOS
| 02.02.01.06.12 | VER0414 | 1657 | Montaje de instalacion hidraulica de la tubería de succión de bombas (CP-02) | und | 6522.42 | 6496.595 | 0.99604
| 02.01.01.02.25 | VER0415 | 1388 | Montaje de instalacion hidraulica de la tubería para instalación de bombeo CP-01 | und | 8681.49 | 8642.081 | 0.99546
| 02.03.01.01.13 | VER0416 | 1942 | Montaje de instalacion hidraulica de linea de entrada | und | 6496.5987 | 6496.595 | 1
| 02.04.01.01.18 | VER0416 | 2186 | Montaje de instalacion hidraulica de linea de entrada | und | 6496.5987 | 6496.595 | 1
| 02.02.02.11.02.06 |  | 1800 | SECCIONADORES - PARARRAYOS Y ACCESORIO
| 02.03.01.02.18 | VER0417 | 1961 | Montaje de instalacion hidraulica de línea de limpia y rebose | und | 6522.42 | 6496.595 | 0.99604
| 02.02.01.02.18 | VER0418 | 1645 | Montaje de instalacion hidraulica de línea de limpia y rebose del RAP-02 | und | 6522.42 | 6496.595 | 0.99604
| 02.02.02.11.02.07 |  | 1803 | MONTAJE DE CONDUCTORES
| 02.01.01.04.07 | VER0419 | 1394 | Montaje de instalacion hidraulica de línea de rebose (CP-01) | und | 6522.42 | 6496.595 | 0.99604
| 02.02.02.11.02.08 |  | 1805 | TRABAJOS COMPLEMENTARIOS
| 02.03.01.03.14 | VER0420 | 1964 | Montaje de instalacion hidraulica de linea de salida | und | 6522.42 | 6496.595 | 0.99604
| 02.02.02.11.02.08.02 | VER0534 | 1807 | Señalizaciones de estructuras, pintado de sombologias, codigos, toma de imagenes de cada uno de ellos (numeracion otorgada por ELSE, de acuerdo al instructivo del SID) | und | 68.355 | 68.35 | 0.99993
| 02.02.02.11.02.09 |  | 1808 | PRUEBAS Y PUESTA EN SERVICIO
| 03.04.03.04.04 | VER0477 | 2727 | Pruebas de Verificación a Q1 (48 horas a flujo contínuo) y Desgaste acelerado (100 horas a flujo contínuo); Lote 151 a | glb | 611.59 | 611.592 | 1
| 02.01.01.03.11 | VER0421 | 1391 | Montaje de instalacion hidraulica de tubería de alivio (CP-01) | und | 6522.42 | 6496.595 | 0.99604
| 02.02.02.11.02.10 |  | 1811 | TRANSPORTE
| 02.02.01.08.11 | VER0422 | 1663 | Montaje de instalacion hidraulica de tubería de alivio (CP-02) | und | 6522.42 | 6496.595 | 0.99604
| 02.02.02.12.01 |  | 1813 | SUMINISTRO DE MATERIALES DE SUBESTACIONES DE DISTRIBUCION
| 02.02.02.12.01.01 |  | 1814 | CONDUCTORES
| 02.02.02.12.01.01.01 | VER0066 | 1815 | Cable de alineacion de alimunio AAAC de tension 50 mm2, 7 hilos | m | 35.28 | 35.28 | 1
| 02.02.02.12.01.01.02 | VER0178 | 1816 | Conducto de energia NYY unipolar 1x70mm22 | m | 83.75 | 83.75 | 1
| 02.02.02.12.01.01.03 | VER0180 | 1817 | Conductor de cobre desnudo temple suave, seccion=25mm2 (24m) | m | 19 | 19 | 1
| 02.02.02.12.01.02 |  | 1818 | ARMADOS DE SED
| 02.02.02.12.01.02.01 | VER0039 | 1819 | Armado trifasico para medicion en monoposte | und | 406 | 406 | 1
| 02.02.02.12.01.02.02 | VER0048 | 1820 | Base para Subestacion monoposte BAM | und | 900 | 900 | 1
| 02.02.02.12.01.02.03 | VER0047 | 1821 | Base para Subestacion biposte BAB | und | 900 | 900 | 1
| 02.02.02.12.01.02.04 | VER0435 | 1822 | Palomilla para seccionador de subestacion en biposte PAB | und | 750 | 750 | 1
| 02.02.02.12.01.02.05 | VER0436 | 1823 | Palomilla para seccionador de subestacion en monoposte con DMS-PAMD | und | 750 | 750 | 1
| 02.02.02.12.01.03 |  | 1824 | SECCIONADOR DE PARARRAYOS, TERMINACIONES Y ACCESORIIOS
| 02.02.02.12.01.03.01 | VER0528 | 1825 | Seccionador unipolar 25KV, 175BIL, 100A, 10KA. para operacion a 3500 m.s.n.m. con accesorios de montaje (polimerico) | und | 370 | 370 | 1
| 02.02.02.12.01.03.02 | VER0440 | 1826 | Pararrayos 21KV, 10KA, 175KV BIL para operacion a 3500 m.s.n.m, con accesorios de montaje (polimerico) | und | 350 | 350 | 1
| 02.02.02.12.01.03.03 | VER0288 | 1827 | Fusible tipo expulsion tipo 3A | und | 23.6 | 23.6 | 1
| 02.01.01.01.13 | VER0423 | 1362 | Montaje de instalacion hidraulica de tubería de ingreso a CP-01 | und | 6522.42 | 6496.595 | 0.99604
| 02.02.02.12.01.04 |  | 1829 | TRANSFORMADORES
| 02.02.02.12.01.04.01 | VER0800 | 1830 | Transformador de distribucion trifasico en aceite 160KVA, 60HZ, 10-22,900 V/380-220V, DYN5, ONAN, 4000 msnm, exterior, equipado con todos sus accesorios | und | 37128.43 | 37128.43 | 1
| 02.02.02.12.01.05 |  | 1831 | TABLEROS DE DISTRIBUCION
| 02.02.02.12.01.05.01 | VER0742 | 1832 | Tablero de distribucion 3, 220V (con AP) tipo "A1" compuesto de caja de plancha de F°G° de 1/16" de 0.84x0.90x0.30m, incl. interruptores termomagneticos, acces. de conexionado | und | 3500 | 3500 | 1
| 02.02.02.12.01.06 |  | 1833 | PUESTA A TIERRA
| 02.02.02.12.01.06.01 | VER0487 | 1834 | Puesto a tierra | und | 1196.46 | 1196.46 | 1
| 02.02.02.12.02 |  | 1835 | MONTAJE ELECTROMECANICO DE SUBESTACIONESDE DISTRIBUCION
| 02.02.02.12.02.01 |  | 1836 | MONTAJE DE ARMADOS
| 02.02.01.01.14 | VER0424 | 1626 | Montaje de instalacion hidraulica de tubería de ingreso a RAP-02 | und | 6522.42 | 6496.595 | 0.99604
| 02.02.01.07.15 | VER0425 | 1660 | Montaje de instalacion hidraulica de tubería de salida por impulsión a RAP-01 (CP-02) | und | 6522.42 | 6496.595 | 0.99604
| 02.02.01.09.06 | VER0426 | 1666 | Montaje de instalacion hidraulica del sistema de válvula de aire del CP-02 | und | 6522.42 | 6496.595 | 0.99604
| 02.02.02.12.02.02 |  | 1840 | INSTALACION DE TRANSFORMADORES
| 02.02.01.05.06 | VER0427 | 1654 | Montaje de instalacion hidraulica del sistema de válvula de aire RAP-02 | und | 6522.42 | 6496.595 | 0.99604
| 02.02.02.12.02.03 |  | 1842 | INSTALACION SECCIONADORES Y PARARRAYOS
| 02.02.02.12.02.02.01 | VER0428 | 1841 | Montaje de trafos de 160KVA, tablero y conductores | glb | 136.14 | 136.15 | 1.0001
| 02.01.02.12.02.02.03 | VER0429 | 1558 | Montaje de trafos de 50 y trafomix, tablero y conductores | und | 136.14 | 136.15 | 1.0001
| 02.02.02.12.02.04 |  | 1845 | INSTALACION DE PUESTA A TIERRA
| 02.02.03.01.03.18 | VER0430 | 1888 | Montaje e instalacion torre ventada semi pesada 30m | und | 49780 | 49780 | 1
| 02.03.02.11.02.04.02 | VER0313 | 2068 | Instalación de puesta a tierra tipo PAT-1 | und | 559.025 | 559.02 | 0.99999
| 02.01.03.04.24 | VER0431 | 1614 | Montaje e instalacion torre ventada semi pesada 36m | und | 49780 | 49780 | 1
| 02.02.02.12.02.05 |  | 1849 | TRANSPORTE
| 02.03.03.04.21 | VER0431 | 2173 | Montaje e instalacion torre ventada semi pesada 36m | und | 49780 | 49780 | 1
| 02.02.03 |  | 1851 | AUTOMATIZACION
| 02.02.03.01 |  | 1852 | RAP-02-RESERVORIO DE REBOMBEO
| 02.02.03.01.01 |  | 1853 | SUMINISTROS
| 02.02.03.01.01.01 | VER0353 | 1854 | Medidor caudal tubular BB con transmisor de señal analógica PN25 DN 200 | und | 12442.24 | 12442.24 | 1
| 02.02.03.01.01.02 | VER0458 | 1855 | Presostato | und | 382 | 382 | 1
| 02.02.03.01.01.03 | VER0356 | 1856 | Medidor de presión | und | 382 | 382 | 1
| 02.02.03.01.01.04 | VER0533 | 1857 | Sensor de Vibracion | und | 10593.26 | 10593.26 | 1
| 02.02.03.01.01.05 | VER0732 | 1858 | Switch de nivel | und | 350 | 350 | 1
| 02.02.03.01.01.06 | VER0226 | 1859 | Detector de Intrusos | und | 100 | 100 | 1
| 02.02.03.01.01.07 | VER0531 | 1860 | Sensor de inundacion | und | 896 | 896 | 1
| 02.02.03.01.01.08 | VER0535 | 1861 | Sirena luminosa y sonora (YA), min 90db, alimentación 24Vdc | und | 95 | 95 | 1
| 02.02.03.01.01.09 | VER0488 | 1862 | Radio-antena integrada 25dBi EPMP 500Mdps | und | 766.69 | 766.69 | 1
| 01.03.03.05.01 | VER0433 | 178 | Muros de ladrillo king kong de arcilla de cabeza con mortero 1:4 x 1,5 cm | m2 | 179.36 | 179.355 | 0.99997
| 02.02.03.01.02 |  | 1864 | TABLEROS RAP-02
| 02.02.03.01.02.01 | VER0749 | 1865 | Tablero General TA-G-RAP02 | und | 90343.4 | 90343.4 | 1
| 02.02.03.01.02.02 | VER0746 | 1866 | Tablero de Transferencia TTA-RAP02 | und | 94824.26 | 94824.26 | 1
| 02.02.03.01.02.03 | VER0739 | 1867 | Tablero de Control y Telemetria TC1-RAP02 | und | 56298.55 | 56298.55 | 1
| 02.02.03.01.02.04 | VER0734 | 1868 | Tablero arranque Bomba 1 TA-EB01-RAP02 | und | 147909.24 | 147909.24 | 1
| 02.02.03.01.02.05 | VER0736 | 1869 | Tablero arranque Bomba 2 TA-EB02-RAP02 | und | 147909.24 | 147909.24 | 1
| 02.02.03.01.03 |  | 1870 | TRABAJOS MECANICOS - ELECTRICOS
| 01.03.05.05.01 | VER0433 | 290 | Muros de ladrillo king kong de arcilla de cabeza con mortero 1:4 x 1,5 cm | m2 | 179.36 | 179.355 | 0.99997
| 01.03.06.05.01 | VER0434 | 319 | Muros de ladrillo king kong de arcilla de soga con mortero 1:4 x 1,5 cm | m2 | 114.1198 | 114.12 | 1
| 01.04.04.05.01 | VER0434 | 540 | Muros de ladrillo king kong de arcilla de soga con mortero 1:4 x 1,5 cm | m2 | 114.1198 | 114.12 | 1
| 01.05.04.05.01 | VER0434 | 736 | Muros de ladrillo king kong de arcilla de soga con mortero 1:4 x 1,5 cm | m2 | 114.1198 | 114.12 | 1
| 01.06.05.05.01 | VER0434 | 1180 | Muros de ladrillo king kong de arcilla de soga con mortero 1:4 x 1,5 cm | m2 | 114.1198 | 114.12 | 1
| 01.03.03.06.05 | VER0442 | 184 | Pared de Mayolica blanca 15cm x15cm. H=2.00m | m2 | 36.05 | 36.045 | 0.99986
| 02.02.03.01.03.07 | VER0386 | 1877 | Monta. y Conexio. elec. de Switch de nivel-RAP02 | und | 1069.41 | 1069.34 | 0.99993
| 02.02.03.01.03.08 | VER0186 | 1878 | Conex. Electr. medidor de flujo DN200mm remoto-RAP02 | und | 1782.27 | 1782.29 | 1
| 02.02.03.01.03.09 | VER0378 | 1879 | Monta. y Conexio. elec. de sensor de inundacion-RAP02 | und | 739.45 | 739.44 | 0.99999
| 01.05.04.06.05 | VER0442 | 742 | Pared de Mayolica blanca 15cm x15cm. H=2.00m | m2 | 36.05 | 36.045 | 0.99986
| 01.06.05.06.05 | VER0442 | 1186 | Pared de Mayolica blanca 15cm x15cm. H=2.00m | m2 | 36.05 | 36.045 | 0.99986
| 02.02.03.01.03.12 | VER0388 | 1882 | Monta. y Conexio. elec. de Tablero de Arranque de bomba 1 TA-EB01-RAP02 | und | 4621.19 | 4621.15 | 0.99999
| 02.02.03.01.03.13 | VER0390 | 1883 | Monta. y Conexio. elec. de Tablero de Arranque de bomba 2 TA-EB02-RAP02 | und | 4431.09 | 4431.05 | 0.99999
| 02.02.03.01.03.14 | VER0398 | 1884 | Monta. y Conexio. elec. de Tablero de Transferencia TTA-RAP02 | und | 8080.31 | 8080.24 | 0.99999
| 02.03.01.02.08 | VER0443 | 1951 | Perno de acero incluye tuerca para unir bridas DN 200 | und | 12.65 | 12.65 | 1
| 02.01.01.02.07 | VER0444 | 1370 | Perno de acero incluye tuerca para unir bridas DN 250 | und | 12.65 | 12.65 | 1
| 02.03.01.02.07 | VER0444 | 1950 | Perno de acero incluye tuerca para unir bridas DN 250 | und | 12.65 | 12.65 | 1
| 02.01.03.05.04 | VER0460 | 1619 | Programacion de Equipo de comunicacion | glb | 4201.571 | 4201.57 | 1
| 02.02.03.02 |  | 1889 | ESTACIÓN RAP02 - INGRESO / SALIDAS
| 02.02.03.02.01 |  | 1890 | SUMINISTROS
| 02.02.03.02.01.01 | VER0352 | 1891 | Medidor caudal tubular BB con transmisor de señal analógica DN 400 | und | 20247.73 | 20247.73 | 1
| 02.02.03.02.01.02 | VER0351 | 1892 | Medidor caudal tubular BB con transmisor de señal analógica DN 300 | und | 7350.07 | 7350.07 | 1
| 02.02.03.02.01.03 | VER0349 | 1893 | Medidor caudal tubular BB con transmisor de señal analógica DN 200 | und | 2347.87 | 2347.87 | 1
| 02.02.03.02.01.04 | VER0847 | 1894 | Válvula altitud control con actuador electrico piloto bridada DN 300 | und | 32394 | 32394 | 1
| 02.02.03.02.01.05 | VER0848 | 1895 | Válvula altitud control con actuador electricopiloto bridada DN 200 | und | 19624.1 | 19624.1 | 1
| 02.02.03.02.01.06 | VER0355 | 1896 | Medidor de nivel submergible | und | 3350.16 | 3350.16 | 1
| 02.02.03.02.01.07 | VER0354 | 1897 | Medidor de nivel por presion | und | 382 | 382 | 1
| 02.02.03.02.01.08 | VER0732 | 1898 | Switch de nivel | und | 350 | 350 | 1
| 02.02.03.02.01.09 | VER0356 | 1899 | Medidor de presión | und | 382 | 382 | 1
| 02.02.03.02.01.10 | VER0226 | 1900 | Detector de Intrusos | und | 100 | 100 | 1
| 02.02.03.02.01.11 | VER0531 | 1901 | Sensor de inundacion | und | 896 | 896 | 1
| 02.02.03.02.01.12 | VER0535 | 1902 | Sirena luminosa y sonora (YA), min 90db, alimentación 24Vdc | und | 95 | 95 | 1
| 02.02.03.02.02 |  | 1903 | SIST. CALIDAD CP-01
| 02.02.03.02.02.01 | VER0029 | 1904 | Analizador de cloro sist. Calidad | und | 22143.15 | 22143.15 | 1
| 02.02.03.02.02.02 | VER0031 | 1905 | Analizador de turbidez sist. Calidad | und | 57018.72 | 57018.72 | 1
| 02.02.03.02.02.03 | VER0030 | 1906 | Analizador de conductuvidad sist. calidad | und | 22776.34 | 22776.34 | 1
| 02.02.03.02.02.04 | VER0051 | 1907 | Bombas centrifuga 1/2HP sist. Calidad | und | 393.6 | 393.6 | 1
| 02.02.03.02.02.05 | VER0459 | 1908 | Presostato sist. Calidad | und | 382 | 382 | 1
| 02.02.03.02.02.06 | VER0357 | 1909 | Medidor de presion sist. Calidad | und | 382 | 382 | 1
| 02.02.03.02.02.07 | VER0871 | 1910 | Valvula selenoida 24VDC | und | 2538 | 2538 | 1
| 02.02.03.02.02.08 | VER0750 | 1911 | Tablero sist. calidad TA-TM-RAP-02 | und | 12561.57 | 12561.57 | 1
| 02.02.03.02.03 |  | 1912 | TABLEROS RAP-02
| 02.02.03.02.03.01 | VER0738 | 1913 | Tablero de control TC2-RAP-02 | und | 54941.92 | 54941.92 | 1
| 02.02.03.02.04 |  | 1914 | TRABAJOS MECANICOS - ELECTRICOS
| 02.02.03.02.04.01 | VER0367 | 1915 | Monta. y Conexio. elec. de medidor de nivel sumergible y switch nivel-RAP-02 | und | 2537.61 | 2537.57 | 0.99998
| 02.02.03.02.05.04 | VER0460 | 1935 | Programacion de Equipo de comunicacion | glb | 4201.571 | 4201.57 | 1
| 02.03.03.05.04 | VER0460 | 2178 | Programacion de Equipo de comunicacion | glb | 4176.92 | 4201.57 | 1.0059
| 02.01.03.05.03 | VER0461 | 1618 | Programacion de HM | glb | 6197.3125 | 6197.31 | 1
| 02.02.03.02.05.03 | VER0461 | 1934 | Programacion de HM | glb | 6197.3125 | 6197.31 | 1
| 02.03.03.05.03 | VER0461 | 2177 | Programacion de HM | glb | 6197.3125 | 6197.31 | 1
| 02.01.03.05.02 | VER0462 | 1617 | Programacion del controlador de Tablero de Control | glb | 8613.2211 | 8613.22 | 1
| 02.02.03.02.05.02 | VER0462 | 1933 | Programacion del controlador de Tablero de Control | glb | 8613.2211 | 8613.22 | 1
| 02.03.03.05.02 | VER0462 | 2176 | Programacion del controlador de Tablero de Control | glb | 8613.2211 | 8613.22 | 1
| 01.08.03.01.01 | VER0463 | 1327 | Proteccion de cable eléctrico de media ò alta tensión | und | 86.59 | 86.59 | 1
| 03.03.01.01.04 | VER0463 | 2443 | Proteccion de cable eléctrico de media ò alta tensión | und | 86.59 | 86.59 | 1
| 03.03.02.01.03 | VER0463 | 2521 | Proteccion de cable eléctrico de media ò alta tensión | und | 86.59 | 86.59 | 1
| 03.03.03.01.03 | VER0463 | 2633 | Proteccion de cable eléctrico de media ò alta tensión | und | 86.59 | 86.59 | 1
| 03.03.01.01.02 | VER0464 | 2441 | Proteccion de redes existentes de agua potable | und | 46.68 | 46.68 | 1
| 03.03.03.01.01 | VER0464 | 2631 | Proteccion de redes existentes de agua potable | und | 46.68 | 46.68 | 1
| 03.03.01.01.03 | VER0465 | 2442 | Proteccion de redes existentes de alcantarillado | und | 110.59 | 110.59 | 1
| 02.02.03.02.05 |  | 1931 | PROGRAMACIÓN Y PUESTA EN MARCHA
| 03.03.02.01.02 | VER0465 | 2520 | Proteccion de redes existentes de alcantarillado | und | 110.59 | 110.59 | 1
| 03.03.03.01.02 | VER0465 | 2632 | Proteccion de redes existentes de alcantarillado | und | 110.59 | 110.59 | 1
| 03.02.01.05.03.01.04 | VER0466 | 2230 | Provision y colocado de geomembrana 1 mm | m2 | 30.45 | 30.45 | 1
| 03.02.01.05.04.01.04 | VER0466 | 2236 | Provision y colocado de geomembrana 1 mm | m2 | 30.45 | 30.45 | 1
| 02.01.02.10.01 | VER0478 | 1473 | Pruebas y puesta en servicio de la red de baja tension | Glb | 3652.1035 | 3652.104 | 1
| 01.03.01.10.03 | VER0467 | 76 | Provisión y colocado de junta water stop de P.V.C. e=15 cm ( 6") | m | 42.61 | 42.61 | 1
| 2.03 |  | 1938 | RESERVORIO RAP-01
| 02.03.01 |  | 1939 | EQUIPAMIENTO HIDRUALICO
| 02.03.01.01 |  | 1940 | LINEA DE ENTRADA
| 01.04.01.10.03 | VER0467 | 414 | Provisión y colocado de junta water stop de P.V.C. e=15 cm ( 6") | m | 42.61 | 42.61 | 1
| 01.05.01.09.01 | VER0467 | 617 | Provisión y colocado de junta water stop de P.V.C. e=15 cm ( 6") | m | 42.61 | 42.61 | 1
| 02.03.01.02 |  | 1943 | LINEA DE LIMPIA Y REBOSE
| 01.03.03.14.23 | VER0468 | 235 | Provisión y colocado de registro de bronce DN 50 | und | 421.64 | 421.64 | 1
| 01.05.04.14.29 | VER0468 | 796 | Provisión y colocado de registro de bronce DN 50 | und | 421.64 | 421.64 | 1
| 02.03.01.02.03 | VER0054 | 1946 | Brida de acero para soldar y empernar DN 250 | und | 2588.6 | 2588.6 | 1
| 02.03.01.02.04 | VER0053 | 1947 | Brida de acero para soldar y empernar DN 200 | und | 1925.7 | 1925.7 | 1
| 02.03.01.02.05 | VER0058 | 1948 | Brida de acero para soldar-rompe agua DN 250 | und | 780.55 | 780.55 | 1
| 02.03.01.02.06 | VER0057 | 1949 | Brida de acero para soldar-rompe agua DN 200 | und | 624.45 | 624.45 | 1
| 01.06.05.14.22 | VER0468 | 1236 | Provisión y colocado de registro de bronce DN 50 | und | 421.64 | 421.64 | 1
| 01.03.01.10.01 | VER0469 | 74 | Provisión y colocado de tecnoport de 1" | m2 | 31.15 | 31.155 | 1.0002
| 01.03.06.10.01 | VER0469 | 330 | Provisión y colocado de tecnoport de 1" | m2 | 31.15 | 31.155 | 1.0002
| 01.04.01.10.01 | VER0469 | 412 | Provisión y colocado de tecnoport de 1" | m2 | 31.15 | 31.155 | 1.0002
| 02.03.01.02.11 | VER0130 | 1954 | Codo de hierro dúctil de 90° (1/4) 2 bridas PN 16 DN 250 | und | 730.31 | 730.312 | 1
| 01.04.04.10.01 | VER0469 | 551 | Provisión y colocado de tecnoport de 1" | m2 | 31.15 | 31.155 | 1.0002
| 02.03.01.02.13 | VER0124 | 1956 | Codo de hierro dúctil de 45° (1/8) 2 bridas PN 16 DN 250 | und | 1253.51 | 1253.512 | 1
| 01.08.01.04 | VER0480 | 1315 | Puente de madera para pase peatonal sobre zanja s/d (prov. durante obra) | und | 62.16 | 62.16 | 1
| 02.03.01.02.15 | VER0784 | 1958 | Tee de hierro dúctil con 3 bridas PN 16 DN 250 x 200 | und | 1614.62 | 1614.616 | 1
| 02.03.01.02.16 | VER0835 | 1959 | Unión de desmontaje autoportante DN 250 mm | und | 1283.15 | 1283.15 | 1
| 02.03.01.02.17 | VER0869 | 1960 | Válvula mariposa BB DN 250 ho. dúctil excént,asiento-eje acero inoxidable | und | 794.9 | 794.9 | 1
| 03.01.05 | VER0480 | 2193 | Puente de madera para pase peatonal sobre zanja s/d (prov. durante obra) | und | 62.16 | 62.16 | 1
| 02.03.01.03 |  | 1962 | LINEA DE SALIDA
| 02.03.01.03.01 | VER0815 | 1963 | Tubería de acero SCH-40 para red DN 200 incluye elemento unión + 1% desperdicio | m | 769.93 | 769.94 | 1
| 01.08.01.05 | VER0481 | 1316 | Puente de madera para pase vehicular sobre zanja s/d (prov. durante obra) | und | 410.46 | 410.46 | 1
| 02.03.02 |  | 1965 | EQUIPAMIENTO ELECTRICO
| 02.03.02.01 |  | 1966 | SALIDA PARA INSTALACIONES
| 03.01.06 | VER0481 | 2194 | Puente de madera para pase vehicular sobre zanja s/d (prov. durante obra) | und | 410.46 | 410.46 | 1
| 01.03.06.07.01 | VER0482 | 325 | Puerta metálica segun diseño y plano | Und | 4166.67 | 4166.67 | 1
| 02.03.02.01.03 | VER0527 | 1969 | Salida para tomacorriente doble c/toma a tierra | und | 90.69 | 90.69 | 1
| 01.04.04.07.01 | VER0482 | 546 | Puerta metálica segun diseño y plano | Und | 4166.67 | 4166.67 | 1
| 02.02.02.10.01 | VER0478 | 1742 | Pruebas y puesta en servicio de la red de baja tension | Glb | 3652.1035 | 3652.104 | 1
| 02.03.02.10.01 | VER0478 | 2022 | Pruebas y puesta en servicio de la red de baja tension | Glb | 3652.1035 | 3652.104 | 1
| 01.03.02.07.01 | VER0483 | 134 | Puerta metálica tipo P-1 segun diseño y plano | Und | 4166.6692 | 4166.67 | 1
| 01.04.02.07.01 | VER0483 | 472 | Puerta metálica tipo P-1 segun diseño y plano | Und | 4166.6692 | 4166.67 | 1
| 02.03.02.02 |  | 1975 | CANALES Y TUBERIAS
| 01.05.02.05.01 | VER0483 | 658 | Puerta metálica tipo P-1 segun diseño y plano | Und | 4166.6692 | 4166.67 | 1
| 01.06.02.06.01 | VER0483 | 1055 | Puerta metálica tipo P-1 segun diseño y plano | Und | 4166.6692 | 4166.67 | 1
| 01.07.01.07.01 | VER0483 | 1299 | Puerta metálica tipo P-1 segun diseño y plano | Und | 4166.6692 | 4166.67 | 1
| 01.03.03.08.01 | VER0484 | 192 | Puerta metálica tipo P-2 segun diseño y plano | und | 4166.67 | 4166.67 | 1
| 01.05.02.05.02 | VER0484 | 659 | Puerta metálica tipo P-2 segun diseño y plano | Und | 4166.67 | 4166.67 | 1
| 02.03.02.03 |  | 1981 | CONDUCTORES Y/O CABLES
| 01.06.04.07.01 | VER0484 | 1139 | Puerta metálica tipo P-2 segun diseño y plano | Und | 4166.67 | 4166.67 | 1
| 01.05.04.08.01 | VER0485 | 749 | Puerta metálica tipo P-3 segun diseño y plano | Und | 4134.36 | 4166.67 | 1.0078
| 01.05.05.07.01 | VER0486 | 846 | Puerta metálica tipo P-4 segun diseño y plano | Und | 4166.67 | 4166.67 | 1
| 01.05.06.07.01 | VER0486 | 897 | Puerta metálica tipo P-4 segun diseño y plano | Und | 4166.67 | 4166.67 | 1
| 01.06.05.08.01 | VER0486 | 1194 | Puerta metálica tipo P-4 segun diseño y plano | Und | 4166.67 | 4166.67 | 1
| 01.03.03.14.01 | VER0489 | 213 | Red de PVC tipo unión roscada PN 10 DN 15 (incl. instalación accesorios) | m | 12.972 | 12.972 | 1
| 01.05.04.14.01 | VER0489 | 768 | Red de PVC tipo unión roscada PN 10 DN 15 (incl. instalación accesorios) | m | 12.972 | 12.972 | 1
| 01.06.05.14.01 | VER0489 | 1215 | Red de PVC tipo unión roscada PN 10 DN 15 (incl. instalación accesorios) | m | 12.972 | 12.972 | 1
| 01.03.03.14.02 | VER0490 | 214 | Red de PVC tipo unión roscada PN 10 DN 20 (incl. instalación accesorios) | m | 19.044 | 19.044 | 1
| 02.03.02.04 |  | 1991 | TABLEROS DE DISTRIBUCIÓN BT
| 02.03.02.04.01 | VER0743 | 1992 | Tablero de Distribucion de 24 polos para adosar | und | 3544.03 | 3544.02 | 1
| 02.03.02.05 |  | 1993 | EQUIPOS DE PROTECCIÓN Y MANIOBRA
| 01.05.04.14.02 | VER0490 | 769 | Red de PVC tipo unión roscada PN 10 DN 20 (incl. instalación accesorios) | m | 19.044 | 19.044 | 1
| 01.06.05.14.02 | VER0490 | 1216 | Red de PVC tipo unión roscada PN 10 DN 20 (incl. instalación accesorios) | m | 19.044 | 19.044 | 1
| 02.03.02.05.03 | VER0328 | 1996 | Interruptor termomagnético riel de 2 polos por 16 A | und | 156.63 | 156.63 | 1
| 01.03.07.02.03 | VER0497 | 340 | Relleno compactado con material de préstamo afirmado (incl. provisión) | m3 | 95.95 | 95.97 | 1.0002
| 02.03.02.05.05 | VER0329 | 1998 | Interruptor termomagnético riel de 2 polos por 20 A | und | 169.63 | 169.63 | 1
| 01.03.05.06.01 | VER0499 | 292 | Relleno con material de préstamo piedra partida-grava 1/2" -3/4" | m3 | 102.31 | 102.32 | 1.0001
| 02.03.02.05.07 | VER0322 | 2000 | Interruptor diferencial tripolar riel DIN 3 polos por 16 A 30mA | und | 131.63 | 131.63 | 1
| 02.03.02.05.08 | VER0441 | 2001 | Pararrayos PDC con dispositivo de cebado no radioactivo R=65mm | und | 5788.55 | 5788.63 | 1
| 02.03.02.06 |  | 2002 | ARTEFACTO DE ILUMINACIÓN
| 02.01.02.12.02.04.03 | VER0500 | 1564 | Relleno y compactacion de puesta a tierra con material adecuado | m3 | 305.36 | 305.36 | 1
| 02.02.02.11.02.04.03 | VER0500 | 1794 | Relleno y compactacion de puesta a tierra con material adecuado | m3 | 305.36 | 305.36 | 1
| 02.02.02.12.02.04.03 | VER0500 | 1848 | Relleno y compactacion de puesta a tierra con material adecuado | m3 | 305.36 | 305.36 | 1
| 02.03.02.11.02.04.03 | VER0500 | 2069 | Relleno y compactacion de puesta a tierra con material adecuado | m3 | 305.36 | 305.36 | 1
| 02.03.02.06.05 | VER0258 | 2007 | Equipo de luz emergencia 220VAC, 60Hz | und | 175.9 | 175.9 | 1
| 02.03.02.06.06 | VER0027 | 2008 | Alumbrado exterior con doble luminaria LED 220W | und | 914.04 | 914.04 | 1
| 02.03.02.07 |  | 2009 | MOVIMIENTO DE TIERRAS
| 02.03.02.12.03.03.03 | VER0500 | 2124 | Relleno y compactacion de puesta a tierra con material adecuado | m3 | 305.36 | 305.36 | 1
| 02.01.02.11.02.04.03 | VER0501 | 1511 | Relleno y compactación de puesta a tierra con material adecuado | m3 | 305.29 | 305.36 | 1.0002
| 02.02.02.11.02.03.03 | VER0502 | 1790 | Relleno y compactacion en terreno tipo I de retenida | m3 | 81.7 | 81.7 | 1
| 02.03.02.11.02.03.03 | VER0502 | 2065 | Relleno y compactacion en terreno tipo I de retenida | m3 | 81.7 | 81.7 | 1
| 02.03.02.08 |  | 2014 | CONCRETO PARA INSTALACIONES ELÉCTRICAS
| 02.01.02.11.02.03.03 | VER0503 | 1507 | Relleno y compactación en terreno tipo I de retenida | m3 | 81.7 | 81.7 | 1
| 01.03.06.01.02 | VER0504 | 299 | Replanteo final de la obra, para cerco perimetrico ( con equipo) | m | 10.8001 | 10.8 | 0.99999
| 01.04.04.01.02 | VER0504 | 520 | Replanteo final de la obra, para cerco perimetrico ( con equipo) | m | 10.8001 | 10.8 | 0.99999
| 01.03.02.01.02 | VER0505 | 81 | Replanteo final de la obra,p/edificación con estación total | m2 | 71.4002 | 71.4 | 1
| 02.03.02.09 |  | 2019 | PUESTA A TIERRA
| 01.03.03.01.02 | VER0505 | 150 | Replanteo final de la obra,p/edificación con estación total | m2 | 71.4002 | 71.4 | 1
| 02.03.02.10 |  | 2021 | PRUEBAS Y PUESTA EN SERVICIO
| 02.01.02.11.02.09.01 | VER0479 | 1526 | Pruebas y puesta en servicio de lineas primarias | km | 575.0382 | 575.04 | 1
| 02.03.02.11 |  | 2023 | RED PRIMARIA
| 02.03.02.11.01 |  | 2024 | SUMINISTRO DE MATERIALES DE REDES PRIMARIAS
| 02.03.02.11.01.01 |  | 2025 | POSTES
| 02.03.02.11.01.01.01 | VER0456 | 2026 | Poste de concreto armado centrifugado de 13/400/180/375 | und | 1486.61 | 1486.63 | 1
| 02.03.02.11.01.02 |  | 2027 | ARMADO DE RED PRIMARIA
| 02.03.02.11.01.02.01 | VER0038 | 2028 | Armado trifasico de seccionamiento - PSEC3 | und | 406 | 406 | 1
| 02.03.02.11.01.02.02 | VER0034 | 2029 | Armado trifasico de derivacion - DT-3 | und | 406 | 406 | 1
| 02.03.02.11.01.02.03 | VER0032 | 2030 | Armado trifasico de alineamiento para conductor autoportante - ATPB1 | und | 1050 | 1050 | 1
| 02.03.02.11.01.02.04 | VER0033 | 2031 | Armado trifasico de angulo para conductor autoportante - ATPB6 | und | 1050 | 1050 | 1
| 02.03.02.11.01.03 |  | 2032 | CONDUCTORES
| 01.03.04.01.02 | VER0505 | 245 | Replanteo final de la obra,p/edificación con estación total | m2 | 71.4002 | 71.4 | 1
| 02.03.02.11.01.03.02 | VER0025 | 2034 | Alambre de amarre de aluminio de 10mm2 | m | 83.75 | 83.75 | 1
| 02.03.02.11.01.03.03 | VER0180 | 2035 | Conductor de cobre desnudo temple suave, seccion=25mm2 (24m) | m | 19 | 19 | 1
| 02.03.02.11.01.04 |  | 2036 | ACCESORIO PARA AISLADORES
| 02.03.02.11.01.04.01 | VER0294 | 2037 | Grillete de anclaje tipo recto D=16 mm, c/pasador de seguridad | und | 46 | 46 | 1
| 02.03.02.11.01.05 |  | 2038 | ACCESORIO PARA CONDUCTORES
| 02.03.02.11.01.05.01 | VER0293 | 2039 | Grapa de suspension de aluminio para conductores entre 35mm2 - 240mm2 de 70KN | und | 80 | 80 | 1
| 02.03.02.11.01.05.02 | VER0292 | 2040 | Grapa de anclaje tipo pistola de tres pernos para conductores de seccion 70 a 120mm2 | und | 80 | 80 | 1
| 02.03.02.11.01.05.03 | VER0834 | 2041 | Tuerca ojo D=16mm | und | 25.16 | 25.16 | 1
| 02.03.02.11.01.05.04 | VER0184 | 2042 | Conector doble via al-al de dos pernos 16-120mm2 | und | 25.16 | 25.16 | 1
| 01.03.05.01.02 | VER0505 | 277 | Replanteo final de la obra,p/edificación con estación total | m2 | 71.4002 | 71.4 | 1
| 02.03.02.11.01.06 |  | 2044 | RETENIDA MT
| 02.03.02.11.01.06.01 | VER0510 | 2045 | Retenida inclinada aislada - ARI – A | und | 25.16 | 25.16 | 1
| 02.03.02.11.01.07 |  | 2046 | PUESTA A TIERRA
| 02.03.02.11.01.07.01 | VER0487 | 2047 | Puesto a tierra | und | 1196.46 | 1196.46 | 1
| 02.03.02.11.01.08 |  | 2048 | SECCIONADOR DE PARARRAYOS, TERMINACIONES Y ACCESORIIOS
| 02.03.02.11.01.08.01 | VER0529 | 2049 | Seccionador unipolar 27kv, 175 BIL. 100A, 10KA para operacion a 3500 m.s.n.m, con accesorios de montaje (polimerico) | und | 370 | 370 | 1
| 02.03.02.11.01.08.02 | VER0438 | 2050 | Pararrayos 10.5KV, 175KV BIL para operacion a 3500 m.s.n.m, con accesorios de montaje (polimerico) | und | 350 | 350 | 1
| 02.03.02.11.01.08.03 | VER0288 | 2051 | Fusible tipo expulsion tipo 3A | und | 23.6 | 23.6 | 1
| 02.03.02.11.01.08.04 | VER0790 | 2052 | Terminacion unipolar exterior 18/30KV de 35mm2 tipo exterior incl. terminal y accesorios de sujeccion | und | 1136.44 | 1136.44 | 1
| 02.03.02.11.02 |  | 2053 | MONTAJE ELECTROMECANICO DE REDES PRIMARIAS
| 02.03.02.11.02.01 |  | 2054 | OBRAS PRELIMINARES
| 01.03.07.01.02 | VER0505 | 336 | Replanteo final de la obra,p/edificación con estación total | m2 | 71.4002 | 71.4 | 1
| 01.04.02.01.02 | VER0505 | 419 | Replanteo final de la obra,p/edificación con estación total | m2 | 71.4002 | 71.4 | 1
| 02.03.02.11.02.02 |  | 2057 | INSTALACION DE POSTES DE CONCRETO EN TERRENO NORMAL
| 01.04.03.01.02 | VER0505 | 488 | Replanteo final de la obra,p/edificación con estación total | m2 | 71.4002 | 71.4 | 1
| 01.04.05.01.02 | VER0505 | 557 | Replanteo final de la obra,p/edificación con estación total | m2 | 71.4002 | 71.4 | 1
| 01.05.01.01.02 | VER0505 | 569 | Replanteo final de la obra,p/edificación con estación total | m2 | 71.4002 | 71.4 | 1
| 01.05.03.01.02 | VER0505 | 676 | Replanteo final de la obra,p/edificación con estación total | m2 | 71.4002 | 71.4 | 1
| 02.03.02.11.02.03 |  | 2062 | INSTALACION DE RETENIDAS EN TERRENO NORMAL
| 01.05.04.01.02 | VER0505 | 708 | Replanteo final de la obra,p/edificación con estación total | m2 | 71.4002 | 71.4 | 1
| 01.05.05.01.02 | VER0505 | 808 | Replanteo final de la obra,p/edificación con estación total | m2 | 71.4002 | 71.4 | 1
| 01.05.06.01.02 | VER0505 | 859 | Replanteo final de la obra,p/edificación con estación total | m2 | 71.4002 | 71.4 | 1
| 02.03.02.11.02.04 |  | 2066 | INSTALACION DE PUESTA A TIERRA
| 01.05.07.01.02 | VER0505 | 909 | Replanteo final de la obra,p/edificación con estación total | m2 | 71.4002 | 71.4 | 1
| 02.03.02.12.03.03.02 | VER0313 | 2123 | Instalación de puesta a tierra tipo PAT-1 | und | 559.025 | 559.02 | 0.99999
| 01.05.08.01.02 | VER0505 | 940 | Replanteo final de la obra,p/edificación con estación total | m2 | 71.4002 | 71.4 | 1
| 02.03.02.11.02.05 |  | 2070 | MONTAJE DE ARMADOS
| 01.06.01.01.02 | VER0505 | 964 | Replanteo final de la obra,p/edificación con estación total | m2 | 71.4002 | 71.4 | 1
| 01.06.03.01.02 | VER0505 | 1069 | Replanteo final de la obra,p/edificación con estación total | m2 | 71.4002 | 71.4 | 1
| 02.03.02.11.02.06 |  | 2073 | SECCIONADORES - PARARRAYOS Y ACCESORIO
| 01.06.04.01.02 | VER0505 | 1101 | Replanteo final de la obra,p/edificación con estación total | m2 | 71.4002 | 71.4 | 1
| 01.06.05.01.02 | VER0505 | 1152 | Replanteo final de la obra,p/edificación con estación total | m2 | 71.4002 | 71.4 | 1
| 01.07.01.01.02 | VER0505 | 1248 | Replanteo final de la obra,p/edificación con estación total | m2 | 71.4002 | 71.4 | 1
| 02.03.02.11.02.06.04 | VER0787 | 2077 | Tendido y puesta en flecha de conductor de NA2XSA2Y-S, 8.7/15KV-3-1x35mm, incluye fijacion del cable en las grapas de su | km | 18097.6955 | 18097.7 | 1
| 02.03.02.11.02.07 |  | 2078 | TRABAJOS COMPLEMENTARIOS
| 01.04.01.01.02 | VER0506 | 348 | Replanteo final de obra p/reservorio-cisterna o similar | m2 | 127.8 | 127.8 | 1
| 02.03.02.11.02.07.02 | VER0534 | 2080 | Señalizaciones de estructuras, pintado de sombologias, codigos, toma de imagenes de cada uno de ellos (numeracion otorgada por ELSE, de acuerdo al instructivo del SID) | und | 68.355 | 68.35 | 0.99993
| 02.03.02.11.02.08 |  | 2081 | PRUEBAS Y PUESTA EN SERVICIO
| 02.02.02.11.02.09.01 | VER0479 | 1809 | Pruebas y puesta en servicio de lineas primarias | km | 575.0382 | 575.04 | 1
| 02.01.02.11.02.01.01 | VER0507 | 1497 | Replanteo topográfico, ubicación de estructuras e ingeniería de detalle de las redes primarias incluye planos | km | 33866.4027 | 33866.4 | 1
| 02.02.02.11.02.02.01 | VER0508 | 1782 | Replanteo topografico, ubicacion de estructuras e ingenieria de detalle de las redes primarias, incl. elaboracion de planos | km | 23379.001 | 23379 | 1
| 02.03.02.11.02.09 |  | 2085 | TRANSPORTE
| 02.03.02.11.02.01.02 | VER0508 | 2055 | Replanteo topografico, ubicacion de estructuras e ingenieria de detalle de las redes primarias, incl. elaboracion de planos | km | 23379.001 | 23379 | 1
| 02.03.02.12.01 |  | 2087 | SUMINISTRO DE MATERIALES DE SUBESTACIONES DE DISTRIBUCION
| 02.03.02.12.01.01 |  | 2088 | CONDUCTORES
| 03.03.01.08.03 | VER0509 | 2515 | Reposición de jardines | m2 | 35.8 | 35.8 | 1
| 02.03.02.12.01.01.02 | VER0178 | 2090 | Conducto de energia NYY unipolar 1x70mm22 | m | 83.75 | 83.75 | 1
| 02.03.02.12.01.01.03 | VER0183 | 2091 | Conductor subterraneo unipolar 35mm2 - 18/30KV | m | 116 | 116 | 1
| 02.03.02.12.01.01.04 | VER0180 | 2092 | Conductor de cobre desnudo temple suave, seccion=25mm2 (24m) | m | 19 | 19 | 1
| 02.03.02.12.02 |  | 2093 | ARMADOS DE SED
| 02.03.02.12.02.01 |  | 2094 | MONTAJE DE CONDUCTORES
| 02.03.02.12.02.01.01 | VER0040 | 2095 | Armado trifasico para subestacion monopostes con DMS - ATSM-B | und | 406 | 406 | 1
| 02.03.02.12.02.01.02 | VER0049 | 2096 | Base para Subestacion monoposte con DMS - BAMD | und | 900 | 900 | 1
| 02.03.02.12.02.01.03 | VER0436 | 2097 | Palomilla para seccionador de subestacion en monoposte con DMS-PAMD | und | 750 | 750 | 1
| 02.03.02.12.02.02 |  | 2098 | SECCIONADOR DE PARARRAYOS, TERMINACIONES Y ACCESORIIOS
| 02.03.02.12.02.02.01 | VER0790 | 2099 | Terminacion unipolar exterior 18/30KV de 35mm2 tipo exterior incl. terminal y accesorios de sujeccion | und | 1136.44 | 1136.44 | 1
| 02.03.02.12.02.02.02 | VER0791 | 2100 | Terminales de conexion y union para cable de aluminio o cobre para seccion de 35mm2 | m | 65.3 | 65.3 | 1
| 02.03.02.12.02.02.03 | VER0528 | 2101 | Seccionador unipolar 25KV, 175BIL, 100A, 10KA. para operacion a 3500 m.s.n.m. con accesorios de montaje (polimerico) | und | 370 | 370 | 1
| 02.03.02.12.02.02.04 | VER0440 | 2102 | Pararrayos 21KV, 10KA, 175KV BIL para operacion a 3500 m.s.n.m, con accesorios de montaje (polimerico) | und | 350 | 350 | 1
| 02.03.02.12.02.02.05 | VER0288 | 2103 | Fusible tipo expulsion tipo 3A | und | 23.6 | 23.6 | 1
| 03.03.01.01.01 | VER0511 | 2440 | Reubicacion de Poste de Alumbrado | und | 803.26 | 803.26 | 1
| 02.03.02.12.02.03 |  | 2105 | TRANSFORMADORES
| 02.03.02.12.02.03.01 | VER0802 | 2106 | Transformador de distribucion trifasico en aceite 50KVA, 60HZ tension principal: 10-22.9KV tension secundaria en vacio: 460-231V, conexionado: DYN5, regulacion TAPS: 2x2.5% ONAN 3500 m.s.n.m. | und | 8216.22 | 8216.22 | 1
| 02.03.02.12.02.03.02 | VER0803 | 2107 | Transformador de medicion mixta de tension y corriente tipo TMEA33 60HZ 10-22.9KV relacion de corriente 5/5, bobina | und | 9104.46 | 9104.46 | 1
| 02.03.02.12.02.04 |  | 2108 | TABLEROS DE DISTRIBUCION
| 02.03.02.12.02.04.01 | VER0742 | 2109 | Tablero de distribucion 3, 220V (con AP) tipo "A1" compuesto de caja de plancha de F°G° de 1/16" de 0.84x0.90x0.30m, incl. interruptores termomagneticos, acces. de conexionado | und | 3500 | 3500 | 1
| 02.03.02.12.02.05 |  | 2110 | PUESTA A TIERRA
| 02.03.02.12.02.05.01 | VER0487 | 2111 | Puesto a tierra | und | 1196.46 | 1196.46 | 1
| 02.03.02.12.03 |  | 2112 | MONTAJE ELECTROMECANICO DE SUBESTACIONESDE DISTRIBUCION
| 02.03.02.12.03.01 |  | 2113 | MONTAJE DE ARMADOS
| 03.03.02.01.01 | VER0511 | 2519 | Reubicacion de Poste de Alumbrado | und | 803.26 | 803.26 | 1
| 01.03.03.07.02 | VER0512 | 189 | Revestimiento de piso de porcelanato de alto transito de 60 cm x 60 cm | m2 | 190.53 | 190.53 | 1
| 01.05.04.07.02 | VER0512 | 747 | Revestimiento de piso de porcelanato de alto transito de 60 cm x 60 cm | m2 | 190.53 | 190.53 | 1
| 02.03.02.12.03.02 |  | 2117 | INSTALACION DE TRANSFORMADORES
| 01.06.05.07.02 | VER0512 | 1191 | Revestimiento de piso de porcelanato de alto transito de 60 cm x 60 cm | m2 | 190.53 | 190.53 | 1
| 02.01.02.11.02.08.05 | VER0514 | 1524 | Rotura de concreto y reposicion de veredas en instalacion de postes, retenidas y pat | m2 | 121.08 | 121.08 | 1
| 01.03.03.14.26 | VER0515 | 238 | Salida de PVC SAL para desagüe (punto) D=4" | pto | 97.2901 | 97.29 | 1
| 02.03.02.12.03.03 |  | 2121 | INSTALACION DE PUESTA A TIERRA
| 01.05.04.14.33 | VER0515 | 800 | Salida de PVC SAL para desagüe (punto) D=4" | pto | 97.2901 | 97.29 | 1
| 02.01.02.11.02.07.01 | VER0788 | 1518 | Tendido y puesta en flecha de conductor de NA2XSA2Y-S, 8.7/15KV-3-1x35mm, incluye fijación del cable en las grapas de su | km | 18097.6955 | 18097.7 | 1
| 01.06.05.14.25 | VER0515 | 1239 | Salida de PVC SAL para desagüe (punto) D=4" | pto | 97.2901 | 97.29 | 1
| 02.03.02.12.03.04 |  | 2125 | TRANSPORTE
| 01.03.03.14.25 | VER0516 | 237 | Salida de PVC SAL para desagüe (punto) D=2" | pto | 74.3639 | 74.364 | 1
| 02.03.03 |  | 2127 | AUTOMATIZACION
| 02.03.03.01 |  | 2128 | SUMINISTROS
| 02.03.03.01.01 | VER0846 | 2129 | Válvula altitud control con actuador electrico piloto bridada DN 250 | und | 27139.57 | 27139.57 | 1
| 02.03.03.01.02 | VER0350 | 2130 | Medidor caudal tubular BB con transmisor de señal analógica DN 250 | und | 11336.79 | 11336.79 | 1
| 02.03.03.01.03 | VER0355 | 2131 | Medidor de nivel submergible | und | 3350.16 | 3350.16 | 1
| 02.03.03.01.04 | VER0356 | 2132 | Medidor de presión | und | 382 | 382 | 1
| 02.03.03.01.05 | VER0354 | 2133 | Medidor de nivel por presion | und | 382 | 382 | 1
| 02.03.03.01.06 | VER0732 | 2134 | Switch de nivel | und | 350 | 350 | 1
| 02.03.03.01.07 | VER0226 | 2135 | Detector de Intrusos | und | 100 | 100 | 1
| 02.03.03.01.08 | VER0531 | 2136 | Sensor de inundacion | und | 896 | 896 | 1
| 02.03.03.01.09 | VER0535 | 2137 | Sirena luminosa y sonora (YA), min 90db, alimentación 24Vdc | und | 95 | 95 | 1
| 02.03.03.01.10 | VER0225 | 2138 | Detector de Fuga de cloro | und | 16180.41 | 16180.41 | 1
| 02.03.03.01.11 | VER0286 | 2139 | Extractror de aire | und | 500 | 500 | 1
| 02.03.03.01.12 | VER0041 | 2140 | Balanza electronica para cloracion | und | 18965.8 | 18965.8 | 1
| 02.03.03.01.13 | VER0488 | 2141 | Radio-antena integrada 25dBi EPMP 500Mdps | und | 766.69 | 766.69 | 1
| 01.05.04.14.32 | VER0516 | 799 | Salida de PVC SAL para desagüe (punto) D=2" | pto | 74.3639 | 74.364 | 1
| 02.03.03.02 |  | 2143 | TABLEROS RAP-01
| 02.03.03.02.01 | VER0748 | 2144 | Tablero General TA-G-RAP01 | und | 9171.93 | 9171.93 | 1
| 02.03.03.02.02 | VER0741 | 2145 | Tablero de control y telemetria TCT-RAP-01 | und | 53289.75 | 53289.75 | 1
| 02.03.03.03 |  | 2146 | SIST. CALIDAD CP-01
| 02.03.03.03.01 | VER0029 | 2147 | Analizador de cloro sist. Calidad | und | 22143.15 | 22143.15 | 1
| 02.03.03.03.02 | VER0051 | 2148 | Bombas centrifuga 1/2HP sist. Calidad | und | 393.6 | 393.6 | 1
| 02.03.03.03.03 | VER0357 | 2149 | Medidor de presion sist. Calidad | und | 382 | 382 | 1
| 02.03.03.03.04 | VER0459 | 2150 | Presostato sist. Calidad | und | 382 | 382 | 1
| 02.03.03.03.05 | VER0751 | 2151 | Tablero sist. calidad TA-TSC-RAP-01 | und | 12561.57 | 12561.57 | 1
| 02.03.03.04 |  | 2152 | TRABAJOS MECANICOS - ELECTRICOS
| 01.06.05.14.24 | VER0516 | 1238 | Salida de PVC SAL para desagüe (punto) D=2" | pto | 74.3639 | 74.364 | 1
| 01.03.03.14.12 | VER0517 | 224 | Salida de PVC tipo unión roscada PN 10 DN 15 (punto) | und | 69.944 | 69.954 | 1.0001
| 01.05.04.14.17 | VER0517 | 784 | Salida de PVC tipo unión roscada PN 10 DN 15 (punto) | und | 69.944 | 69.954 | 1.0001
| 01.06.05.14.13 | VER0517 | 1227 | Salida de PVC tipo unión roscada PN 10 DN 15 (punto) | und | 69.944 | 69.954 | 1.0001
| 02.01.02.01.09 | VER0518 | 1412 | Salida para caja de paso de fierro galvanizado 300 x 300 x 150 | und | 191.53 | 191.532 | 1
| 02.02.02.01.07 | VER0518 | 1682 | Salida para caja de paso de fierro galvanizado 300 x 300 x 150 | und | 191.53 | 191.532 | 1
| 02.03.02.01.07 | VER0518 | 1973 | Salida para caja de paso de fierro galvanizado 300 x 300 x 150 | und | 191.53 | 191.532 | 1
| 02.01.02.01.02 | VER0519 | 1405 | Salida para centros de luz en techo | und | 166.13 | 166.13 | 1
| 02.02.02.01.02 | VER0519 | 1677 | Salida para centros de luz en techo | und | 166.13 | 166.13 | 1
| 02.03.02.01.02 | VER0519 | 1968 | Salida para centros de luz en techo | und | 166.13 | 166.13 | 1
| 02.01.02.01.08 | VER0520 | 1411 | Salida para interruptor conmutacion (cajas, cableado, interruptor) | pto | 448.32 | 448.32 | 1
| 02.01.02.01.01 | VER0523 | 1404 | Salida para luminaria en pared | und | 85.03 | 85.03 | 1
| 02.02.02.01.01 | VER0523 | 1676 | Salida para luminaria en pared | und | 85.03 | 85.03 | 1
| 02.03.02.01.01 | VER0523 | 1967 | Salida para luminaria en pared | und | 85.03 | 85.03 | 1
| 02.01.02.01.10 | VER0524 | 1413 | Salida para luz de emergencia | und | 220.5001 | 220.5 | 1
| 02.02.02.01.08 | VER0524 | 1683 | Salida para luz de emergencia | und | 220.5001 | 220.5 | 1
| 02.03.02.01.08 | VER0524 | 1974 | Salida para luz de emergencia | und | 220.5001 | 220.5 | 1
| 02.01.02.01.05 | VER0525 | 1408 | Salida para toma trifasica visible | und | 80.27 | 80.27 | 1
| 02.02.02.01.04 | VER0525 | 1679 | Salida para toma trifasica visible | und | 80.27 | 80.27 | 1
| 02.03.02.01.04 | VER0525 | 1970 | Salida para toma trifasica visible | und | 80.27 | 80.27 | 1
| 03.04.02.01.04 | VER0530 | 2690 | Sembrío de grass y plantas de tallo corto (jardín) | m2 | 35.8 | 35.8 | 1
| 02.03.03.05 |  | 2174 | PROGRAMACIÓN Y PUESTA EN MARCHA
| 01.03.06.05.03 | VER0536 | 321 | Solaqueado de muro caravista de ladrillo king kong soga con mortero 1:3 | m2 | 29.72 | 29.72 | 1
| 01.04.04.05.03 | VER0536 | 542 | Solaqueado de muro caravista de ladrillo king kong soga con mortero 1:3 | m2 | 29.72 | 29.72 | 1
| 01.03.03.14.27 | VER0537 | 239 | Sombrero para ventilación 2" PVC | und | 13.716 | 13.716 | 1
| 01.05.04.14.34 | VER0537 | 801 | Sombrero para ventilación 2" PVC | und | 13.716 | 13.716 | 1
| 02.03.02.11.02.08.01 | VER0479 | 2082 | Pruebas y puesta en servicio de lineas primarias | km | 575.0382 | 575.04 | 1
| 01.06.05.14.26 | VER0537 | 1240 | Sombrero para ventilación 2" PVC | und | 13.716 | 13.716 | 1
| 2.04 |  | 2181 | RESERVIRIO RAE-01
| 02.04.01 |  | 2182 | EQUIPAMIENTO HIDRAULICO
| 02.04.01.01 |  | 2183 | CASETA DE VALVULAS RAE-01
| 02.04.01.01.01 | VER0814 | 2184 | Tubería de acero SCH-40 para red DN 150 incluye elemento unión + 1% desperdicio | m | 553.4 | 553.4 | 1
| 02.04.01.01.02 | VER0832 | 2185 | Tubería sensora 3/4" | m | 57.26 | 57.26 | 1
| 01.04.01.07.05 | VER0539 | 403 | Soporte metálico tipo abrazadera para tubería DN 300 a 350 | und | 1235.34 | 1235.6 | 1.0002
| 3 |  | 2187 | LINEAS, REDES Y CONEXIONES DE AGUA POTABLE
| 3.01 |  | 2188 | OBRAS PROVISIONALES
| 01.04.01.07.06 | VER0540 | 404 | Soporte metálico tipo abrazadera para tubería DN 400 a 450 | und | 1646.75 | 1647.12 | 1.0002
| 01.03.07.03.01 | VER0543 | 343 | Sub base de material granular compactada a pulso de 20 cm espesor | m2 | 22.22 | 22.22 | 1
| 01.04.05.03.01 | VER0543 | 564 | Sub base de material granular compactada a pulso de 20 cm espesor | m2 | 22.22 | 22.22 | 1
| 01.03.03.14.20 | VER0544 | 232 | Sumidero de bronce 2" | und | 122.1 | 122.1 | 1
| 01.05.04.14.26 | VER0544 | 793 | Sumidero de bronce 2" | und | 122.1 | 122.1 | 1
| 01.06.05.14.19 | VER0544 | 1233 | Sumidero de bronce 2" | und | 122.1 | 122.1 | 1
| 03.01.07 | VER0513 | 2195 | Riego de zona de trabajo para mitigar la contaminación - polvo (Incl. Costo de agua y transporte Surtidor a obra ) | m | 1.38 | 1.38 | 1
| 3.02 |  | 2196 | LINEAS
| 03.02.01 |  | 2197 | LINEA DE ALIMENTACION ( CD-01 A RAE-13)
| 03.02.01.01 |  | 2198 | PAVIMENTOS, DEMOLICIONES, SELLADO DE BUZONES Y TUBERIAS
| 03.02.06.01.08 | VER0546 | 2355 | Suministro e instalacion de accesorios acerrojadas para linea de ADUCCION-TRNCAL N°06 | Glb | 84304.81 | 84304.81 | 1
| 03.02.01.02 |  | 2200 | SUMINISTRO E INSTALACION DE TUBERIAS
| 03.02.05.02.12 | VER0547 | 2333 | Suministro e instalacion de accesorios acerrojadas para linea de ADUCCION-Troncal N°05 | Glb | 31956.59 | 31956.59 | 1
| 03.02.10.02.08 | VER0549 | 2424 | Suministro e instalacion de accesorios acerrojados para linea de ADUCCION-TRONCAL N°10 | Glb | 74200.02 | 74200.03 | 1
| 03.02.09.01.08 | VER0551 | 2406 | Suministro e instalacion de accesorios acerrojados para linea de ADUCCION-TRONCAL N°09 | Glb | 10979.23 | 10979.23 | 1
| 03.02.01.02.06 | VER0552 | 2206 | Suministro e instalacion de accesorios acerrojados para linea de alimentacion | Glb | 124455.44 | 124455.44 | 1
| 03.02.04.02.19 | VER0553 | 2306 | Suministro e instalacion de accesorios acerrojados para linea de CONDUCCION | Glb | 66697.45 | 66697.46 | 1
| 03.02.02.02.08 | VER0554 | 2253 | Suministro e instalacion de accesorios acerrojados para linea de IMPULSION CP-01 a RAP-02 | Glb | 203042.35 | 203042.36 | 1
| 03.02.03.01.07 | VER0555 | 2275 | Suministro e instalacion de accesorios acerrojados para linea de IMPULSION RAP-02 a RAP-01 | Glb | 29405.24 | 29405.23 | 1
| 03.03.03.07.01 | VER0556 | 2658 | Suministro e instalacion de accesorios para empalmes y cortes en RAE-01 | Glb | 9624.67 | 9624.69 | 1
| 03.02.01.04 |  | 2209 | CAMARAS DE VALVULAS DE AIRE Y PURGA
| 03.02.01.04.01 |  | 2210 | VALVULAS
| 03.03.01.07.01 | VER0557 | 2511 | Suministro e instalacion de accesorios para empalmes y cortes en RAP-01 | Glb | 20715.57 | 20715.57 | 1
| 03.03.02.07.01 | VER0558 | 2624 | Suministro e instalacion de accesorios para empalmes y cortes en RAP-02 | Glb | 9624.67 | 9624.69 | 1
| 03.02.01.04.02 |  | 2213 | ESTRUCTURAS
| 03.02.06.01.07 | VER0559 | 2354 | Suministro e instalacion de accesorios para linea de ADUCCION-TRNCAL N°06 | Glb | 28824.17 | 28824.17 | 1
| 03.02.10.02.07 | VER0560 | 2423 | Suministro e instalacion de accesorios para linea de ADUCCION-TRONCAL N°10 | Glb | 14258.03 | 14258.03 | 1
| 03.02.01.05 |  | 2216 | CRUCE DE LA LINEA DE ALIMENTACION PROYECTADO BAJO EL RÍO HUATANAY
| 03.02.01.05.01 |  | 2217 | TRABAJOS PRELIMINARES
| 03.02.05.02.11 | VER0561 | 2332 | Suministro e instalacion de accesorios para linea de ADUCCION-Troncal N°05 | Glb | 19495.64 | 19495.64 | 1
| 03.02.07.01.03 | VER0562 | 2370 | Suministro e instalacion de accesorios para linea de ADUCCION-TRONCAL N°07 | Glb | 2689.56 | 2689.56 | 1
| 03.02.08.01.07 | VER0563 | 2387 | Suministro e instalacion de accesorios para linea de ADUCCION-TRONCAL N°08 | Glb | 16004.92 | 16004.92 | 1
| 03.02.09.01.07 | VER0564 | 2405 | Suministro e instalacion de accesorios para linea de ADUCCION-TRONCAL N°09 | Glb | 25706.7 | 25706.69 | 1
| 03.02.01.05.02 |  | 2222 | EXPLANACIÓN DEL RÍO HUATANAY
| 03.02.01.02.05 | VER0565 | 2205 | Suministro e instalacion de accesorios para linea de alimentacion | Glb | 70348.8 | 70348.8 | 1
| 03.02.01.05.02.02 | VER0498 | 2224 | Relleno compactado con material de préstamo a pulso | m3 | 107.198 | 107.2 | 1
| 03.02.01.05.03 |  | 2225 | ETAPA N°1
| 03.02.01.05.03.01 |  | 2226 | ATAGUÍA N°1
| 03.02.04.02.18 | VER0566 | 2305 | Suministro e instalacion de accesorios para linea de CONDUCCION | Glb | 26743.68 | 26743.68 | 1
| 03.02.03.01.06 | VER0567 | 2274 | Suministro e instalacion de accesorios para linea de IMPULSION RAP-02 a RAP-01 | Glb | 45637.32 | 45637.32 | 1
| 03.03.03.02.04 | VER0568 | 2638 | Suministro e instalacion de accesorios para RAE-01 | Glb | 26940.91 | 26940.9 | 1
| 03.02.02.02.09 | VER0571 | 2254 | Suministro e instalacion de dados de anclaje en talud | Glb | 108491.93 | 108491.94 | 1
| 03.02.01.05.04 |  | 2231 | ETAPA N°2
| 03.02.01.05.04.01 |  | 2232 | ATAGUÍA N°2
| 03.03.01.03.02 | VER0572 | 2460 | Suministro e instalacion de grifo y acces. C/Iincendio Ho. díctil 2 bocas tipo poste cuerpo seco NTP 350.102:2001 DN 110 | und | 3904.55 | 3904.56 | 1
| 03.03.03.03.01 | VER0573 | 2640 | Suministro e instalacion de grifo y acces. C/Iincendio Ho. díctil 2 bocas tipo poste cuerpo seco NTP 350.102:2001 DN 160 | und | 4513.06 | 4513.06 | 1
| 03.03.01.03.01 | VER0574 | 2459 | Suministro e instalacion de grifo y acces. C/Iincendio Ho. díctil 2 bocas tipo poste cuerpo seco NTP 350.102:2001 DN 90 | und | 4353.23 | 4353.23 | 1
| 03.03.02.03.03 | VER0575 | 2545 | Suministro e instalación de grifo y acces. C/Incendio Ho. dúctil 2 bocas tipo poste cuerpo seco NTP 350.102:2001 DN 110 | und | 3904.55 | 3904.56 | 1
| 03.02.01.06 |  | 2237 | CRUCES E INTERFERENCIAS ESPECIALES
| 03.03.02.03.01 | VER0576 | 2543 | Suministro e instalación de grifo y acces. C/Incendio Ho. dúctil 2 bocas tipo poste cuerpo seco NTP 350.102:2001 DN 63 | und | 4354.39 | 4354.39 | 1
| 03.03.02.03.02 | VER0577 | 2544 | Suministro e instalación de grifo y acces. C/Incendio Ho. dúctil 2 bocas tipo poste cuerpo seco NTP 350.102:2001 DN 90 | und | 4353.23 | 4353.23 | 1
| 02.02.01.10.01.02 | VER0578 | 1670 | Suministro e instalacion de grupo generador 150 kw | und | 98588.54 | 98588.544 | 1
| 03.02.02 |  | 2241 | LINEA DE IMPULSION (CP-01 A RAP-02)
| 03.02.02.01 |  | 2242 | PAVIMENTOS, DEMOLICIONES, SELLADO DE BUZONES Y TUBERIAS
| 02.01.01.05.01.02 | VER0579 | 1398 | Suministro e instalacion de grupo generador 550 kva | und | 383409.85 | 383409.852 | 1
| 03.02.08.01.01 | VER0580 | 2381 | Suministro e instalacion de tuberia HD DN100mm C-40 en TN 1.01m a 1.25m de profun. | m | 114.7 | 114.696 | 0.99997
| 03.02.02.02 |  | 2245 | SUMINISTRO E INSTALACION DE TUBERIAS
| 03.03.01.02.09 | VER0581 | 2453 | Suministro e instalacion de tuberia HD DN100mm C-40 en TN hasta 1.50m de profun. | m | 119.45 | 119.456 | 1.0001
| 03.03.02.02.13 | VER0581 | 2535 | Suministro e instalacion de tuberia HD DN100mm C-40 en TN hasta 1.50m de profun. | m | 119.46 | 119.456 | 0.99997
| 03.02.08.01.03 | VER0582 | 2383 | Suministro e instalacion de tuberia HD DN100mm C-40 en TR 1.01m a 1.25m de profun. | m | 340.95 | 340.944 | 0.99998
| 03.03.02.02.15 | VER0583 | 2537 | Suministro e instalacion de tuberia HD DN100mm C-40 en TR hasta 1.50m de profun. | m | 390.83 | 390.832 | 1
| 03.02.08.01.02 | VER0584 | 2382 | Suministro e instalacion de tuberia HD DN100mm C-40 en TSR 1.01m a 1.25m de profun. | m | 128.87 | 128.872 | 1
| 03.03.02.02.14 | VER0585 | 2536 | Suministro e instalacion de tuberia HD DN100mm C-40 en TSR hasta 1.50m de profun. | m | 140.26 | 140.264 | 1
| 03.02.04.02.08 | VER0586 | 2295 | Suministro e instalacion de tuberia HD DN150mm C-40 en TN 2.01m a 2.50m de profun. | m | 202.39 | 202.392 | 1
| 03.02.05.02.04 | VER0586 | 2325 | Suministro e instalacion de tuberia HD DN150mm C-40 en TN 2.01m a 2.50m de profun. | m | 202.39 | 202.392 | 1
| 03.03.01.02.10 | VER0587 | 2454 | Suministro e instalacion de tuberia HD DN150mm C-40 en TN hasta 1.50m de profun. | m | 152.85 | 152.848 | 0.99999
| 03.02.02.03 |  | 2255 | CAMARAS DE VALVULAS DE AIRE Y PURGA
| 03.02.02.03.01 |  | 2256 | VALVULAS
| 03.03.02.02.16 | VER0587 | 2538 | Suministro e instalacion de tuberia HD DN150mm C-40 en TN hasta 1.50m de profun. | m | 152.85 | 152.848 | 0.99999
| 03.03.02.02.18 | VER0588 | 2540 | Suministro e instalacion de tuberia HD DN150mm C-40 en TR hasta 1.50m de profun. | m | 424.21 | 424.224 | 1
| 03.02.02.03.02 |  | 2259 | ESTRUCTURAS
| 03.03.02.02.17 | VER0589 | 2539 | Suministro e instalacion de tuberia HD DN150mm C-40 en TSR hasta 1.50m de profun. | m | 173.65 | 173.656 | 1
| 03.02.05.02.05 | VER0590 | 2326 | Suministro e instalacion de tuberia HD DN150mm C-40 en TSR hasta 2.50m de profun. | m | 202.98 | 202.96 | 0.9999
| 03.02.06.01.01 | VER0591 | 2348 | Suministro e instalacion de tuberia HD DN200mm C-40 en TN 1.26m a 1.50m de profun. | m | 196.01 | 196.008 | 0.99999
| 03.02.09.01.01 | VER0591 | 2399 | Suministro e instalacion de tuberia HD DN200mm C-40 en TN 1.26m a 1.50m de profun. | m | 196.01 | 196.008 | 0.99999
| 03.02.05.02.01 | VER0592 | 2322 | Suministro e instalacion de tuberia HD DN200mm C-40 en TN 2.01 a 2.50m de profun. | m | 254.15 | 254.152 | 1
| 03.02.02.04 |  | 2265 | CRUCES E INTERFERENCIAS ESPECIALES
| 03.02.10.02.01 | VER0592 | 2417 | Suministro e instalacion de tuberia HD DN200mm C-40 en TN 2.01 a 2.50m de profun. | m | 254.15 | 254.152 | 1
| 03.02.03 |  | 2267 | LINEA DE IMPULSION (RAP-02 A RAP-01)
| 03.02.03.01 |  | 2268 | SUMINISTRO E INSTALACION DE TUBERIAS
| 03.02.06.01.03 | VER0593 | 2350 | Suministro e instalacion de tuberia HD DN200mm C-40 en TR 1.26m a 1.50m de profun. | m | 842.74 | 842.736 | 1
| 03.02.09.01.03 | VER0593 | 2401 | Suministro e instalacion de tuberia HD DN200mm C-40 en TR 1.26m a 1.50m de profun. | m | 842.74 | 842.736 | 1
| 03.02.03.01.02 | VER0594 | 2270 | Suministro e instalacion de tuberia HD DN200mm C-40 en TR 1.76 a 2.00m de profun. | m | 1003.35 | 1003.36 | 1
| 03.02.05.02.03 | VER0595 | 2324 | Suministro e instalacion de tuberia HD DN200mm C-40 en TR 2.01 a 2.50m de profun. | m | 881.13 | 881.128 | 1
| 03.02.10.02.03 | VER0595 | 2419 | Suministro e instalacion de tuberia HD DN200mm C-40 en TR 2.01 a 2.50m de profun. | m | 881.13 | 881.128 | 1
| 03.02.06.01.02 | VER0596 | 2349 | Suministro e instalacion de tuberia HD DN200mm C-40 en TSR 1.26m a 1.50m de profun. | m | 222.04 | 222.04 | 1
| 03.02.09.01.02 | VER0596 | 2400 | Suministro e instalacion de tuberia HD DN200mm C-40 en TSR 1.26m a 1.50m de profun. | m | 222.04 | 222.04 | 1
| 03.02.03.02 |  | 2276 | CAMARAS DE VALVULAS DE AIRE Y PURGA
| 03.02.03.02.01 |  | 2277 | VALVULAS
| 03.02.03.01.01 | VER0597 | 2269 | Suministro e instalacion de tuberia HD DN200mm C-40 en TSR 1.76 a 2.00m de profun. | m | 242.95 | 242.952 | 1
| 03.02.05.02.02 | VER0598 | 2323 | Suministro e instalacion de tuberia HD DN200mm C-40 en TSR 2.01 a 2.50m de profun. | m | 260.77 | 260.768 | 0.99999
| 03.02.03.02.02 |  | 2280 | ESTRUCTURAS
| 03.02.10.02.02 | VER0598 | 2418 | Suministro e instalacion de tuberia HD DN200mm C-40 en TSR 2.01 a 2.50m de profun. | m | 260.77 | 260.768 | 0.99999
| 03.02.04.02.03 | VER0599 | 2290 | Suministro e instalacion de tuberia HD DN250mm C-40 en TN 2.01m a 2.50m de profun. | m | 319.65 | 319.64 | 0.99997
| 03.02.04.02.07 | VER0600 | 2294 | Suministro e instalacion de tuberia HD DN250mm C-40 en TR 1.51m a 1.75m de profun. | m | 684.88 | 684.88 | 1
| 03.02.04 |  | 2284 | LINEA DE CONDUCCION
| 03.02.04.01 |  | 2285 | PAVIMENTOS, DEMOLICIONES, SELLADO DE BUZONES Y TUBERIAS
| 03.02.04.02.04 | VER0601 | 2291 | Suministro e instalacion de tuberia HD DN250mm C-40 en TSR 1.51m a 1.75m de profun. | m | 299.07 | 299.064 | 0.99998
| 03.02.04.02 |  | 2287 | SUMINISTRO E INSTALACION DE TUBERIAS
| 03.02.04.02.05 | VER0602 | 2292 | Suministro e instalacion de tuberia HD DN250mm C-40 en TSR 1.76m a 2.00m de profun. | m | 308.45 | 308.44 | 0.99997
| 03.02.04.02.06 | VER0603 | 2293 | Suministro e instalacion de tuberia HD DN250mm C-40 en TSR 2.01m a 2.50m de profun. | m | 326.25 | 326.256 | 1
| 03.02.04.02.02 | VER0604 | 2289 | Suministro e instalacion de tuberia HD DN300mm C-40 en TR 1.76m a 2.00m de profun. | m | 972.53 | 972.552 | 1
| 03.02.04.02.01 | VER0605 | 2288 | Suministro e instalacion de tuberia HD DN300mm C-40 en TSR 1.51m a 1.75m de profun. | m | 390.13 | 390.136 | 1
| 03.02.01.02.01 | VER0606 | 2201 | Suministro e instalacion de tuberia HD DN400mm C-40 en TN hasta 2.50m de profun. | m | 519.55 | 519.576 | 1.0001
| 03.02.01.02.02 | VER0607 | 2202 | Suministro e instalacion de tuberia HD DN400mm C-40 en TSR hasta 2.50m de profun. | m | 543.46 | 543.456 | 0.99999
| 03.03.01.02.13 | VER0608 | 2457 | Suministro e instalacion de tuberia HD DN90mm C-40 en TN hasta 1.50m de profun. | m | 154.93 | 154.928 | 0.99999
| 03.03.02.02.11 | VER0608 | 2533 | Suministro e instalacion de tuberia HD DN90mm C-40 en TN hasta 1.50m de profun. | m | 154.93 | 154.928 | 0.99999
| 03.02.07.01.01 | VER0609 | 2368 | Suministro e instalacion de tuberia HD DN90mm C-40 en TR 1.01m a 1.25m de profun. | m | 331.68 | 331.68 | 1
| 03.03.02.02.12 | VER0610 | 2534 | Suministro e instalacion de tuberia HD DN90mm C-40 en TSR hasta 1.50m de profun. | m | 175.27 | 175.264 | 0.99997
| 03.02.08.01.04 | VER0611 | 2384 | Suministro e instalacion de tuberia HD junta acerrojada DN100mm C-40(PFA 16bar) NTP-ISO TNO 1.01m a 1.25m de profun. | m | 137.58 | 137.592 | 1.0001
| 03.02.08.01.06 | VER0612 | 2386 | Suministro e instalacion de tuberia HD junta acerrojada DN100mm C-40(PFA 16bar) NTP-ISO TRO 1.01m a 1.25m de profun. | m | 369.31 | 369.296 | 0.99996
| 03.02.08.01.05 | VER0613 | 2385 | Suministro e instalacion de tuberia HD junta acerrojada DN100mm C-40(PFA 16bar) NTP-ISO TSR 1.01m a 1.25m de profun. | m | 157.23 | 157.224 | 0.99996
| 03.02.04.02.16 | VER0614 | 2303 | Suministro e instalacion de tuberia HD junta acerrojada DN150mm C-40(PFA 16bar) NTP-ISO TN 2.01m a 2.50m de profun. | m | 278.01 | 278.016 | 1
| 03.02.05.02.09 | VER0614 | 2330 | Suministro e instalacion de tuberia HD junta acerrojada DN150mm C-40(PFA 16bar) NTP-ISO TN 2.01m a 2.50m de profun. | m | 278.01 | 278.016 | 1
| 03.02.05.02.10 | VER0615 | 2331 | Suministro e instalacion de tuberia HD junta acerrojada DN150mm C-40(PFA 16bar) NTP-ISO TSR 2.01m a 2.50m de profun. | m | 278.57 | 278.584 | 1.0001
| 03.02.06.01.04 | VER0616 | 2351 | Suministro e instalacion de tuberia HD junta acerrojada DN200mm C-40(PFA 16bar) NTP-ISO TNO 1.26m a 1.50m de profun. | m | 252.05 | 252.048 | 0.99999
| 03.02.09.01.04 | VER0616 | 2402 | Suministro e instalacion de tuberia HD junta acerrojada DN200mm C-40(PFA 16bar) NTP-ISO TNO 1.26m a 1.50m de profun. | m | 252.05 | 252.048 | 0.99999
| 03.02.05.02.06 | VER0617 | 2327 | Suministro e instalacion de tuberia HD junta acerrojada DN200mm C-40(PFA 16bar) NTP-ISO TNO 2.01m a 2.50m de profun. | m | 310.19 | 310.192 | 1
| 03.02.04.03 |  | 2307 | CAMARAS DE VALVULAS DE AIRE Y PURGA
| 03.02.04.03.01 |  | 2308 | VALVULAS
| 03.02.10.02.04 | VER0617 | 2420 | Suministro e instalacion de tuberia HD junta acerrojada DN200mm C-40(PFA 16bar) NTP-ISO TNO 2.01m a 2.50m de profun. | m | 310.19 | 310.192 | 1
| 03.02.06.01.06 | VER0618 | 2353 | Suministro e instalacion de tuberia HD junta acerrojada DN200mm C-40(PFA 16bar) NTP-ISO TRO 1.26m a 1.50m de profun. | m | 898.78 | 898.776 | 1
| 03.02.09.01.06 | VER0618 | 2404 | Suministro e instalacion de tuberia HD junta acerrojada DN200mm C-40(PFA 16bar) NTP-ISO TRO 1.26m a 1.50m de profun. | m | 898.78 | 898.776 | 1
| 03.02.03.01.05 | VER0619 | 2273 | Suministro e instalacion de tuberia HD junta acerrojada DN200mm C-40(PFA 16bar) NTP-ISO TRO 1.76m a 2.00m de profun. | m | 1059.4 | 1059.4 | 1
| 03.02.04.03.02 |  | 2313 | ESTRUCTURAS
| 03.02.05.02.08 | VER0620 | 2329 | Suministro e instalacion de tuberia HD junta acerrojada DN200mm C-40(PFA 16bar) NTP-ISO TRO 2.01m a 2.50m de profun. | m | 937.17 | 937.168 | 1
| 03.02.10.02.06 | VER0620 | 2422 | Suministro e instalacion de tuberia HD junta acerrojada DN200mm C-40(PFA 16bar) NTP-ISO TRO 2.01m a 2.50m de profun. | m | 937.17 | 937.168 | 1
| 03.02.04.04 |  | 2316 | CRUCES E INTERFERENCIAS ESPECIALES
| 03.02.06.01.05 | VER0621 | 2352 | Suministro e instalacion de tuberia HD junta acerrojada DN200mm C-40(PFA 16bar) NTP-ISO TSR 1.26m a 1.50m de profun. | m | 278.08 | 278.08 | 1
| 03.02.05 |  | 2318 | LINEAS DE ADUCCIÓN - TRONCAL N°05 - CÁMARA DE DISTRIBUCIÓN (CD-03) A CHOCCO (PTO. "X")
| 03.02.05.01 |  | 2319 | PAVIMENTOS, DEMOLICIONES, SELLADO DE BUZONES Y TUBERIAS
| 03.02.09.01.05 | VER0621 | 2403 | Suministro e instalacion de tuberia HD junta acerrojada DN200mm C-40(PFA 16bar) NTP-ISO TSR 1.26m a 1.50m de profun. | m | 278.08 | 278.08 | 1
| 03.02.05.02 |  | 2321 | SUMINISTRO E INSTALACION DE TUBERIAS
| 03.02.03.01.04 | VER0622 | 2272 | Suministro e instalacion de tuberia HD junta acerrojada DN200mm C-40(PFA 16bar) NTP-ISO TSR 1.76m a 2.00m de profun. | m | 298.99 | 298.992 | 1
| 03.02.05.02.07 | VER0623 | 2328 | Suministro e instalacion de tuberia HD junta acerrojada DN200mm C-40(PFA 16bar) NTP-ISO TSR 2.01m a 2.50m de profun. | m | 316.81 | 316.808 | 0.99999
| 03.02.10.02.05 | VER0623 | 2421 | Suministro e instalacion de tuberia HD junta acerrojada DN200mm C-40(PFA 16bar) NTP-ISO TSR 2.01m a 2.50m de profun. | m | 316.81 | 316.808 | 0.99999
| 03.02.03.01.03 | VER0624 | 2271 | Suministro e instalacion de tuberia HD junta acerrojada DN200mm C-50(PFA 20bar) NTP-ISO TRO 1.76m a 2.00m de profun. | m | 1061.54 | 1061.536 | 1
| 03.02.04.02.11 | VER0625 | 2298 | Suministro e instalacion de tuberia HD junta acerrojada DN250mm C-40(PFA 16bar) NTP-ISO TNO 1.51m a 1.75m de profun. | m | 386.2 | 386.2 | 1
| 03.02.04.02.12 | VER0626 | 2299 | Suministro e instalacion de tuberia HD junta acerrojada DN250mm C-40(PFA 16bar) NTP-ISO TNO 2.01m a 2.50m de profun. | m | 405.62 | 405.624 | 1
| 03.02.04.02.15 | VER0627 | 2302 | Suministro e instalacion de tuberia HD junta acerrojada DN250mm C-40(PFA 16bar) NTP-ISO TRO 1.76m a 2.00m de profun. | m | 843.1 | 843.112 | 1
| 03.02.04.02.13 | VER0628 | 2300 | Suministro e instalacion de tuberia HD junta acerrojada DN250mm C-40(PFA 16bar) NTP-ISO TSR 1.51m a 1.75m de profun. | m | 385.06 | 385.048 | 0.99997
| 03.02.04.02.14 | VER0629 | 2301 | Suministro e instalacion de tuberia HD junta acerrojada DN250mm C-40(PFA 16bar) NTP-ISO TSR 2.01m a 2.50m de profun. | m | 412.23 | 412.24 | 1
| 03.02.04.02.17 | VER0630 | 2304 | Suministro e instalacion de tuberia HD junta acerrojada DN250mm C-50(PFA 20bar) NTP-ISO TN 2.01m a 2.50m de profun. | m | 469.94 | 469.944 | 1
| 03.02.04.02.10 | VER0631 | 2297 | Suministro e instalacion de tuberia HD junta acerrojada DN300mm C-40(PFA 16bar) NTP-ISO TRO 1.76m a 2.00m de profun. | m | 1048.76 | 1048.76 | 1
| 03.02.04.02.09 | VER0632 | 2296 | Suministro e instalacion de tuberia HD junta acerrojada DN300mm C-40(PFA 16bar) NTP-ISO TSR 1.51m a 1.75m de profun. | m | 466.34 | 466.344 | 1
| 03.02.05.03 |  | 2334 | VALVULAS
| 03.02.05.03.01 |  | 2335 | CONTROL
| 03.02.01.02.03 | VER0633 | 2203 | Suministro e instalacion de tuberia HD junta acerrojada DN400mm C-30(PFA 16bar) NTP-ISO TNO 2.01m a 2.50m de profun. | m | 626.13 | 626.128 | 1
| 03.02.01.02.04 | VER0634 | 2204 | Suministro e instalacion de tuberia HD junta acerrojada DN400mm C-30(PFA 16bar) NTP-ISO TSR 2.01m a 2.50m de profun. | m | 650 | 650.008 | 1
| 03.02.02.02.07 | VER0635 | 2252 | Suministro e instalacion de tuberia HD junta acerrojada DN400mm C-30(PFA 19bar) NTP-ISO TRO 2.01m a 2.50m de profun. | m | 1583.79 | 1583.768 | 0.99999
| 03.02.02.02.06 | VER0636 | 2251 | Suministro e instalacion de tuberia HD junta acerrojada DN400mm C-30(PFA 19bar) NTP-ISO TSR 2.01m a 2.50m de profun. | m | 650 | 650.008 | 1
| 03.02.02.02.04 | VER0637 | 2249 | Suministro e instalacion de tuberia HD junta acerrojada DN400mm C-40(PFA 24bar) NTP-ISO TNO 2.01m a 2.50m de profun. | m | 628.77 | 628.784 | 1
| 03.02.02.02.05 | VER0638 | 2250 | Suministro e instalacion de tuberia HD junta acerrojada DN400mm C-40(PFA 24bar) NTP-ISO TSR 2.01m a 2.50m de profun. | m | 652.65 | 652.664 | 1
| 03.02.02.02.01 | VER0639 | 2246 | Suministro e instalacion de tuberia HD junta acerrojada DN400mm C-40(PFA 42bar) NTP-ISO TNO 2.01m a 2.50m de profun. | m | 623.27 | 623.288 | 1
| 03.02.02.02.03 | VER0640 | 2248 | Suministro e instalacion de tuberia HD junta acerrojada DN400mm C-40(PFA 42bar) NTP-ISO TRO 2.01m a 2.50m de profun. | m | 1580.94 | 1580.928 | 0.99999
| 03.02.05.04 |  | 2344 | CRUCES E INTERFERENCIAS ESPECIALES
| 03.02.02.02.02 | VER0641 | 2247 | Suministro e instalacion de tuberia HD junta acerrojada DN400mm C-40(PFA 42bar) NTP-ISO TSR 2.01m a 2.50m de profun. | m | 647.17 | 647.168 | 1
| 03.02.06 |  | 2346 | LINEAS DE ADUCCIÓN - TRONCAL N°06 - RESERVORIO APOYADO PROYECTADO (RAP-01) A CÁMARA DE DISTRIBUCIÓN (CD-03)
| 03.02.06.01 |  | 2347 | SUMINISTRO E INSTALACION DE TUBERIAS
| 03.02.07.01.02 | VER0642 | 2369 | Suministro e instalacion de tuberia HD junta acerrojada DN90mm C-40(PFA 24bar) NTP-ISO TRO 1.01m a 1.25m de profun. | m | 312.11 | 312.112 | 1
| 03.03.01.02.12 | VER0643 | 2456 | Suministro e instalacion de tuberia HDPE PE 100 SDR 17 DN100mm en TN hasta 1.50m de profun. | m | 47.89 | 47.885 | 0.9999
| 03.03.02.02.07 | VER0643 | 2529 | Suministro e instalacion de tuberia HDPE PE 100 SDR 17 DN100mm en TN hasta 1.50m de profun. | m | 47.89 | 47.885 | 0.9999
| 03.03.01.02.08 | VER0644 | 2452 | Suministro e instalacion de tuberia HDPE PE 100 SDR 17 DN100mm en TR hasta 1.50m de profun. | m | 217.49 | 217.495 | 1
| 03.03.02.02.09 | VER0644 | 2531 | Suministro e instalacion de tuberia HDPE PE 100 SDR 17 DN100mm en TR hasta 1.50m de profun. | m | 217.49 | 217.495 | 1
| 03.03.01.02.07 | VER0645 | 2451 | Suministro e instalacion de tuberia HDPE PE 100 SDR 17 DN100mm en TSR hasta 1.50m de profun. | m | 60.89 | 60.89 | 1
| 03.03.02.02.08 | VER0645 | 2530 | Suministro e instalacion de tuberia HDPE PE 100 SDR 17 DN100mm en TSR hasta 1.50m de profun. | m | 60.89 | 60.89 | 1
| 03.03.02.02.10 | VER0646 | 2532 | Suministro e instalacion de tuberia HDPE PE 100 SDR 17 DN160mm en TN hasta 1.50m de profun. | m | 63.6 | 63.59 | 0.99984
| 03.02.06.02 |  | 2356 | CAMARAS DE VALVULAS DE AIRE Y PURGA
| 03.02.06.02.01 |  | 2357 | VALVULAS
| 03.03.01.02.01 | VER0647 | 2445 | Suministro e instalacion de tuberia HDPE PE 100 SDR 17 DN63mm en TN hasta 1.50m de profun. | m | 32.451 | 32.455 | 1.0001
| 03.03.02.02.01 | VER0647 | 2523 | Suministro e instalacion de tuberia HDPE PE 100 SDR 17 DN63mm en TN hasta 1.50m de profun. | m | 32.451 | 32.455 | 1.0001
| 03.03.01.02.03 | VER0648 | 2447 | Suministro e instalacion de tuberia HDPE PE 100 SDR 17 DN63mm en TR hasta 1.50m de profun. | m | 170.1 | 170.1 | 1
| 03.02.06.02.02 |  | 2361 | ESTRUCTURAS
| 03.03.02.02.03 | VER0648 | 2525 | Suministro e instalacion de tuberia HDPE PE 100 SDR 17 DN63mm en TR hasta 1.50m de profun. | m | 170.1 | 170.1 | 1
| 03.03.01.02.02 | VER0649 | 2446 | Suministro e instalacion de tuberia HDPE PE 100 SDR 17 DN63mm en TSR hasta 1.50m de profun. | m | 45.16 | 45.165 | 1.0001
| 03.03.02.02.02 | VER0649 | 2524 | Suministro e instalacion de tuberia HDPE PE 100 SDR 17 DN63mm en TSR hasta 1.50m de profun. | m | 45.16 | 45.165 | 1.0001
| 03.03.01.02.04 | VER0650 | 2448 | Suministro e instalacion de tuberia HDPE PE 100 SDR 17 DN90mm en TN hasta 1.50m de profun. | m | 39.47 | 39.47 | 1
| 03.02.07 |  | 2366 | LINEAS DE ADUCCIÓN - TRONCAL N°07 - CÁMARA DE DISTRIBUCIÓN (CD-02) A MARGEN DERECHA I (PTO. "T")
| 03.02.07.01 |  | 2367 | SUMINISTRO E INSTALACION DE TUBERIAS
| 03.03.02.02.04 | VER0650 | 2526 | Suministro e instalacion de tuberia HDPE PE 100 SDR 17 DN90mm en TN hasta 1.50m de profun. | m | 39.47 | 39.47 | 1
| 03.03.01.02.06 | VER0651 | 2450 | Suministro e instalacion de tuberia HDPE PE 100 SDR 17 DN90mm en TR hasta 1.50m de profun. | m | 177.11 | 177.115 | 1
| 03.03.02.02.06 | VER0651 | 2528 | Suministro e instalacion de tuberia HDPE PE 100 SDR 17 DN90mm en TR hasta 1.50m de profun. | m | 177.11 | 177.115 | 1
| 03.02.07.01.04 | VER0550 | 2371 | Suministro e instalacion de accesorios acerrojados para linea de ADUCCION-TRONCAL N°07 | Glb | 474.98 | 474.97 | 0.99998
| 03.02.07.02 |  | 2372 | CAMARAS DE VALVULAS DE AIRE Y PURGA
| 03.02.07.02.01 |  | 2373 | VALVULAS
| 03.03.01.02.05 | VER0652 | 2449 | Suministro e instalacion de tuberia HDPE PE 100 SDR 17 DN90mm en TSR hasta 1.50m de profun. | m | 52.18 | 52.18 | 1
| 03.03.02.02.05 | VER0652 | 2527 | Suministro e instalacion de tuberia HDPE PE 100 SDR 17 DN90mm en TSR hasta 1.50m de profun. | m | 52.18 | 52.18 | 1
| 03.02.07.02.02 |  | 2376 | ESTRUCTURAS
| 01.08.04.01.01 | VER0653 | 1345 | Suministro e instalacion de tuberia PVC DN200mm en TR hasta 2.50m de profun. | m | 588.8 | 588.804 | 1
| 01.08.03.02.01 | VER0654 | 1329 | Suministro e instalacion de tuberia PVC DN250mm en TNA hasta 1.75m de profun. | m | 96.06 | 96.048 | 0.99988
| 03.02.08 |  | 2379 | LINEAS DE ADUCCIÓN - TRONCAL N°08 - CÁMARA DE DISTRIBUCIÓN (CD-03) A ARAHUAY (PTO. "Y")
| 03.02.08.01 |  | 2380 | SUMINISTRO E INSTALACION DE TUBERIAS
| 01.08.03.02.02 | VER0655 | 1330 | Suministro e instalacion de tuberia PVC DN250mm en TNA hasta 2.00m de profun. | m | 95.91 | 95.91 | 1
| 01.08.02.01.01 | VER0656 | 1319 | Suministro e instalacion de tuberia PVC DN250mm en TR hasta 1.75m de profun. | m | 409.41 | 409.41 | 1
| 01.08.03.02.04 | VER0656 | 1332 | Suministro e instalacion de tuberia PVC DN250mm en TR hasta 1.75m de profun. | m | 409.41 | 409.41 | 1
| 01.08.05.01.01 | VER0656 | 1350 | Suministro e instalacion de tuberia PVC DN250mm en TR hasta 1.75m de profun. | m | 409.41 | 409.41 | 1
| 01.08.02.01.02 | VER0657 | 1320 | Suministro e instalacion de tuberia PVC DN250mm en TR hasta 2.00m de profun. | m | 458.1 | 458.1 | 1
| 01.08.03.02.05 | VER0657 | 1333 | Suministro e instalacion de tuberia PVC DN250mm en TR hasta 2.00m de profun. | m | 458.1 | 458.1 | 1
| 01.08.05.01.02 | VER0657 | 1351 | Suministro e instalacion de tuberia PVC DN250mm en TR hasta 2.00m de profun. | m | 458.1 | 458.1 | 1
| 03.02.08.01.08 | VER0548 | 2388 | Suministro e instalacion de accesorios acerrojadas para linea de ADUCCION-TRONCAL N°08 | Glb | 3242.46 | 3242.46 | 1
| 03.02.08.02 |  | 2389 | CAMARAS DE VALVULAS DE AIRE Y PURGA
| 03.02.08.02.01 |  | 2390 | VALVULAS
| 01.08.03.02.03 | VER0658 | 1331 | Suministro e instalacion de tuberia PVC DN250mm en TSR hasta 1.75m de profun. | m | 116.72 | 116.718 | 0.99998
| 03.03.03.02.02 | VER0659 | 2636 | Suministro e instalacion de tuberia PVC-U PN 10 DN100mm en TN hasta 1.50m de profun. | m | 47.72 | 47.706 | 0.99971
| 03.02.08.02.02 |  | 2393 | ESTRUCTURAS
| 03.03.03.02.03 | VER0660 | 2637 | Suministro e instalacion de tuberia PVC-U PN 10 DN160mm en TN hasta 1.50m de profun. | m | 58.56 | 58.572 | 1.0002
| 03.03.03.02.01 | VER0661 | 2635 | Suministro e instalacion de tuberia PVC-U PN 10 DN63mm en TN hasta 1.50m de profun. | m | 32.69 | 32.694 | 1.0001
| 02.01.01.05.01.04 | VER0662 | 1400 | Suministro e instalacion de valvula anticipadora de onda DN 150 PN 25 | und | 43449.58 | 43450.52 | 1
| 03.02.09 |  | 2397 | LINEAS DE ADUCCIÓN - TRONCAL N°09 - CÁMARA DE DISTRIBUCIÓN (CD-03) A CHOCCO (PTO. "X")
| 03.02.09.01 |  | 2398 | SUMINISTRO E INSTALACION DE TUBERIAS
| 02.02.01.10.01.04 | VER0663 | 1672 | Suministro e instalacion de valvula anticipadora de onda DN 65 PN 25 | und | 34432.68 | 34432.68 | 1
| 03.03.01.04.03 | VER0664 | 2464 | Suministro e instalacion de valvula de control DN 100mm | und | 1779.12 | 1779.12 | 1
| 03.03.02.04.03 | VER0664 | 2549 | Suministro e instalacion de valvula de control DN 100mm | und | 1779.12 | 1779.12 | 1
| 03.03.03.04.03 | VER0664 | 2644 | Suministro e instalacion de valvula de control DN 100mm | und | 1779.12 | 1779.12 | 1
| 03.02.04.03.01.01 | VER0665 | 2309 | Suministro e instalacion de valvula de control DN 150mm | und | 2723.04 | 2723.04 | 1
| 03.02.05.03.01.02 | VER0665 | 2337 | Suministro e instalacion de valvula de control DN 150mm | und | 2723.04 | 2723.04 | 1
| 03.03.01.04.04 | VER0665 | 2465 | Suministro e instalacion de valvula de control DN 150mm | und | 2723.04 | 2723.04 | 1
| 03.03.02.04.04 | VER0665 | 2550 | Suministro e instalacion de valvula de control DN 150mm | und | 2723.04 | 2723.04 | 1
| 03.02.09.02 |  | 2407 | CAMARAS DE VALVULAS DE AIRE Y PURGA
| 03.02.09.02.01 |  | 2408 | VALVULAS
| 03.03.03.04.04 | VER0665 | 2645 | Suministro e instalacion de valvula de control DN 150mm | und | 2723.04 | 2723.04 | 1
| 03.02.09.02.02 |  | 2410 | ESTRUCTURAS
| 03.02.05.03.01.01 | VER0666 | 2336 | Suministro e instalacion de valvula de control DN 200mm | und | 1378.15 | 1378.15 | 1
| 03.02.10 |  | 2412 | LINEAS DE ADUCCIÓN - TRONCAL N°10 - RESERVORIO APOYADO PROYECTADO(RAP-02) A TANKARPATA (PTO. "P")
| 03.02.10.01 |  | 2413 | PAVIMENTOS, DEMOLICIONES, SELLADO DE BUZONES Y TUBERIAS
| 03.02.10.03.01.01 | VER0666 | 2427 | Suministro e instalacion de valvula de control DN 200mm | und | 1378.15 | 1378.15 | 1
| 03.02.04.03.01.02 | VER0667 | 2310 | Suministro e instalacion de valvula de control DN 250mm | und | 2350.69 | 2350.69 | 1
| 03.02.10.02 |  | 2416 | SUMINISTRO E INSTALACION DE TUBERIAS
| 03.03.01.04.01 | VER0668 | 2462 | Suministro e instalacion de valvula de control DN 50mm | und | 1153.36 | 1153.36 | 1
| 03.03.02.04.01 | VER0668 | 2547 | Suministro e instalacion de valvula de control DN 50mm | und | 1153.36 | 1153.36 | 1
| 03.03.03.04.01 | VER0668 | 2642 | Suministro e instalacion de valvula de control DN 50mm | und | 1153.36 | 1153.36 | 1
| 03.03.01.04.02 | VER0669 | 2463 | Suministro e instalacion de valvula de control DN 80mm | und | 1562 | 1562 | 1
| 03.03.02.04.02 | VER0669 | 2548 | Suministro e instalacion de valvula de control DN 80mm | und | 1562 | 1562 | 1
| 03.03.03.04.02 | VER0669 | 2643 | Suministro e instalacion de valvula de control DN 80mm | und | 1562 | 1562 | 1
| 02.02.01.10.01.05 | VER0670 | 1673 | Suministro e instalacion de valvulas de control de electrobomba DN 200 PN 25 | und | 28707.99 | 28707.99 | 1
| 03.02.06.02.01.03 | VER0672 | 2360 | Suministro e instalacion hidraulica para cámara de derivación en linea DN 200 HFD | und | 12698.59 | 12698.574 | 1
| 03.02.10.03 |  | 2425 | CAMARAS DE VALVULAS DE AIRE Y PURGA
| 03.02.10.03.01 |  | 2426 | VALVULAS
| 03.02.01.03.02 | VER0673 | 2208 | Suministro e instalacion hidraulica para cámara de derivación en linea DN 400 HD | und | 28334.12 | 28334.11 | 1
| 03.02.07.02.01.02 | VER0674 | 2375 | Suministro e instalacion hidraulica para cámara de derivación en linea DN 90 HFD | und | 11041.59 | 11041.597 | 1
| 03.04.01.02.01 | VER0675 | 2668 | Suministro e instalcion de tuberias en t-normal y accesorios conexión Tipo I (RAP-01) | und | 280.79 | 280.784 | 0.99998
| 03.02.10.03.02 |  | 2430 | ESTRUCTURAS
| 03.04.02.02.01 | VER0676 | 2692 | Suministro e instalcion de tuberias en t-normal y accesorios conexión Tipo I (RAP-02) | und | 320.58 | 320.579 | 1
| 03.04.01.02.03 | VER0677 | 2670 | Suministro e instalcion de tuberias en t-rocoso y accesorios conexión Tipo I (RAP-01) | und | 1007.55 | 1007.531 | 0.99998
| 03.04.02.02.03 | VER0678 | 2694 | Suministro e instalcion de tuberias en t-rocoso y accesorios conexión Tipo I (RAP-02) | und | 738.55 | 738.556 | 1
| 03.04.01.02.02 | VER0679 | 2669 | Suministro e instalcion de tuberias en t-semirocoso y accesorios conexión Tipo I (RAP-01) | und | 278.49 | 278.495 | 1
| 03.02.10.04 |  | 2435 | CRUCES E INTERFERENCIAS ESPECIALES
| 03.04.02.02.02 | VER0680 | 2693 | Suministro e instalcion de tuberias en t-semirocoso y accesorios conexión Tipo I (RAP-2) | und | 369.91 | 369.908 | 0.99999
| 3.03 |  | 2437 | REDES SECUNDARIAS DE AGUA POTABLE
| 03.03.01 |  | 2438 | AREA DE INFLUENCIA DEL RAP-01
| 03.03.01.01 |  | 2439 | CRUCES E INTERFERENCIAS ESPECIALES
| 03.04.03.02.01 | VER0681 | 2715 | Suministro e instalcion de tuberias y accesorios conexión Tipo I (RAE-01) | und | 324.23 | 324.233 | 1
| 03.03.01.06.01.01 | VER0682 | 2480 | Suministro Instalaciones hidraulicas p/camara rompe presion CRP-01 | und | 26174.81 | 26174.81 | 1
| 03.03.03.06.01.01 | VER0682 | 2652 | Suministro Instalaciones hidraulicas p/camara rompe presion CRP-01 | und | 34781.54 | 34781.54 | 1
| 03.03.02.06.01.01 | VER0683 | 2567 | Suministro Instalaciones hidraulicas p/camara rompe presion CRP-02 | und | 35323.25 | 35323.25 | 1
| 03.03.01.02 |  | 2444 | SUMINISTRO E INSTALACION DE TUBERIAS
| 03.03.03.06.01.02 | VER0683 | 2653 | Suministro Instalaciones hidraulicas p/camara rompe presion CRP-02 | und | 33085.53 | 33085.53 | 1
| 03.03.01.06.01.02 | VER0684 | 2481 | Suministro Instalaciones hidraulicas p/camara rompe presion CRP-03 | und | 26173.74 | 26173.74 | 1
| 03.03.02.06.01.02 | VER0684 | 2568 | Suministro Instalaciones hidraulicas p/camara rompe presion CRP-03 | und | 26173.74 | 26173.74 | 1
| 03.03.02.06.01.03 | VER0685 | 2569 | Suministro Instalaciones hidraulicas p/camara rompe presion CRP-04 | und | 26298.07 | 26298.07 | 1
| 03.03.01.06.01.03 | VER0686 | 2482 | Suministro Instalaciones hidraulicas p/camara rompe presion CRP-05 | und | 26367.72 | 26367.72 | 1
| 03.03.02.06.01.04 | VER0686 | 2570 | Suministro Instalaciones hidraulicas p/camara rompe presion CRP-05 | und | 26367.72 | 26367.72 | 1
| 03.03.01.06.01.04 | VER0687 | 2483 | Suministro Instalaciones hidraulicas p/camara rompe presion CRP-06 | und | 26265.11 | 26265.11 | 1
| 03.03.02.06.01.05 | VER0687 | 2571 | Suministro Instalaciones hidraulicas p/camara rompe presion CRP-06 | und | 26265.11 | 26265.11 | 1
| 03.03.01.06.01.05 | VER0688 | 2484 | Suministro Instalaciones hidraulicas p/camara rompe presion CRP-07 | und | 25844.45 | 25844.45 | 1
| 03.03.02.06.01.06 | VER0688 | 2572 | Suministro Instalaciones hidraulicas p/camara rompe presion CRP-07 | und | 25844.45 | 25844.45 | 1
| 03.03.01.02.11 | VER0569 | 2455 | Suministro e instalacion de accesorios para RAP-01 | Glb | 181804.19 | 181804.188 | 1
| 03.03.02.06.01.07 | VER0689 | 2573 | Suministro Instalaciones hidraulicas p/camara rompe presion CRP-08 | und | 34571.92 | 34571.9 | 1
| 03.03.01.06.01.06 | VER0690 | 2485 | Suministro Instalaciones hidraulicas p/camara rompe presion CRP-09 | und | 26174.81 | 26174.81 | 1
| 03.03.01.03 |  | 2458 | GRIFOS CONTRA INCENDIOs
| 03.03.02.06.01.08 | VER0690 | 2574 | Suministro Instalaciones hidraulicas p/camara rompe presion CRP-09 | und | 26174.81 | 26174.81 | 1
| 03.03.01.06.01.07 | VER0691 | 2486 | Suministro Instalaciones hidraulicas p/camara rompe presion CRP-10 | und | 26364.11 | 26364.11 | 1
| 03.03.01.04 |  | 2461 | VALVULAS DE CONTROL
| 03.03.02.06.01.09 | VER0691 | 2575 | Suministro Instalaciones hidraulicas p/camara rompe presion CRP-10 | und | 26364.11 | 26364.11 | 1
| 03.03.01.06.01.08 | VER0692 | 2487 | Suministro Instalaciones hidraulicas p/camara rompe presion CRP-11 | und | 30096.53 | 30096.53 | 1
| 03.03.02.06.01.10 | VER0692 | 2576 | Suministro Instalaciones hidraulicas p/camara rompe presion CRP-11 | und | 30096.53 | 30096.53 | 1
| 03.03.01.06.01.09 | VER0693 | 2488 | Suministro Instalaciones hidraulicas p/camara rompe presion CRP-12 | und | 26012.82 | 26012.82 | 1
| 03.03.01.05 |  | 2466 | CAMARAS DE VALVULAS DE AIRE Y PURGA
| 03.03.01.05.01 |  | 2467 | VALVULAS
| 03.03.02.06.01.11 | VER0693 | 2577 | Suministro Instalaciones hidraulicas p/camara rompe presion CRP-12 | und | 26012.82 | 26012.82 | 1
| 03.03.02.06.01.12 | VER0694 | 2578 | Suministro Instalaciones hidraulicas p/camara rompe presion CRP-13 | und | 26756.39 | 26756.42 | 1
| 03.03.01.06.01.10 | VER0695 | 2489 | Suministro Instalaciones hidraulicas p/camara rompe presion CRP-14 | und | 26297 | 26297 | 1
| 03.03.02.06.01.13 | VER0695 | 2579 | Suministro Instalaciones hidraulicas p/camara rompe presion CRP-14 | und | 26297 | 26297 | 1
| 03.03.01.05.02 |  | 2472 | ESTRUCTURAS
| 03.03.02.06.01.14 | VER0696 | 2580 | Suministro Instalaciones hidraulicas p/camara rompe presion CRP-15 | und | 34571.9 | 34571.9 | 1
| 03.03.01.06.01.11 | VER0697 | 2490 | Suministro Instalaciones hidraulicas p/camara rompe presion CRP-16 | und | 26174.81 | 26174.81 | 1
| 03.03.02.06.01.15 | VER0697 | 2581 | Suministro Instalaciones hidraulicas p/camara rompe presion CRP-16 | und | 26174.81 | 26174.81 | 1
| 03.03.01.06.01.12 | VER0698 | 2491 | Suministro Instalaciones hidraulicas p/camara rompe presion CRP-17 | und | 26365.18 | 26365.18 | 1
| 03.03.02.06.01.16 | VER0698 | 2582 | Suministro Instalaciones hidraulicas p/camara rompe presion CRP-17 | und | 26365.18 | 26365.18 | 1
| 03.03.01.06 |  | 2478 | CAMARAS REDUCTORAS DE PRESION
| 03.03.01.06.01 |  | 2479 | EQUIPAMIENTO HIDRAULICO
| 03.03.01.06.01.13 | VER0699 | 2492 | Suministro Instalaciones hidraulicas p/camara rompe presion CRP-18 | und | 26266.18 | 26266.18 | 1
| 03.03.02.06.01.17 | VER0699 | 2583 | Suministro Instalaciones hidraulicas p/camara rompe presion CRP-18 | und | 26266.18 | 26266.18 | 1
| 03.03.01.06.01.14 | VER0700 | 2493 | Suministro Instalaciones hidraulicas p/camara rompe presion CRP-19 | und | 26316.91 | 26316.91 | 1
| 03.03.02.06.01.18 | VER0700 | 2584 | Suministro Instalaciones hidraulicas p/camara rompe presion CRP-19 | und | 26316.91 | 26316.91 | 1
| 03.03.02.06.01.19 | VER0701 | 2585 | Suministro Instalaciones hidraulicas p/camara rompe presion CRP-20 | und | 41777.28 | 41777.28 | 1
| 03.03.01.06.01.15 | VER0702 | 2494 | Suministro Instalaciones hidraulicas p/camara rompe presion CRP-21 | und | 26297 | 26297 | 1
| 03.03.02.06.01.20 | VER0702 | 2586 | Suministro Instalaciones hidraulicas p/camara rompe presion CRP-21 | und | 26297 | 26297 | 1
| 03.03.02.06.01.21 | VER0703 | 2587 | Suministro Instalaciones hidraulicas p/camara rompe presion CRP-22 | und | 26788.38 | 26788.37 | 1
| 03.03.02.06.01.22 | VER0704 | 2588 | Suministro Instalaciones hidraulicas p/camara rompe presion CRP-23 | und | 26788.38 | 26788.37 | 1
| 03.03.01.06.01.16 | VER0705 | 2495 | Suministro Instalaciones hidraulicas p/camara rompe presion CRP-24 | und | 65851.07 | 65851.07 | 1
| 03.03.02.06.01.23 | VER0705 | 2589 | Suministro Instalaciones hidraulicas p/camara rompe presion CRP-24 | und | 65851.07 | 65851.07 | 1
| 03.03.01.06.01.17 | VER0706 | 2496 | Suministro Instalaciones hidraulicas p/camara rompe presion CRP-25 | und | 26364.11 | 26364.11 | 1
| 03.03.02.06.01.24 | VER0706 | 2590 | Suministro Instalaciones hidraulicas p/camara rompe presion CRP-25 | und | 26364.11 | 26364.11 | 1
| 03.03.02.06.01.25 | VER0707 | 2591 | Suministro Instalaciones hidraulicas p/camara rompe presion CRP-26 | und | 26788.38 | 26788.37 | 1
| 03.03.02.06.01.26 | VER0708 | 2592 | Suministro Instalaciones hidraulicas p/camara rompe presion CRP-27 | und | 26788.38 | 26788.37 | 1
| 03.03.02.06.01.27 | VER0709 | 2593 | Suministro Instalaciones hidraulicas p/camara rompe presion CRP-29 | und | 26788.38 | 26788.37 | 1
| 03.03.02.06.01.28 | VER0710 | 2594 | Suministro Instalaciones hidraulicas p/camara rompe presion CRP-30 | und | 26788.38 | 26788.37 | 1
| 03.03.02.06.01.29 | VER0711 | 2595 | Suministro Instalaciones hidraulicas p/camara rompe presion CRP-31 | und | 26788.38 | 26788.37 | 1
| 03.03.02.06.01.30 | VER0712 | 2596 | Suministro Instalaciones hidraulicas p/camara rompe presion CRP-32 | und | 26788.38 | 26788.37 | 1
| 03.03.02.06.01.31 | VER0713 | 2597 | Suministro Instalaciones hidraulicas p/camara rompe presion CRP-33 | und | 26788.38 | 26788.37 | 1
| 03.03.01.06.02 |  | 2500 | ESTRUCTURAS
| 03.03.02.06.01.32 | VER0714 | 2598 | Suministro Instalaciones hidraulicas p/camara rompe presion CRP-34 | und | 26788.38 | 26788.37 | 1
| 03.03.02.06.01.33 | VER0715 | 2599 | Suministro Instalaciones hidraulicas p/camara rompe presion CRP-35 | und | 26988.38 | 26988.37 | 1
| 03.03.02.06.01.34 | VER0716 | 2600 | Suministro Instalaciones hidraulicas p/camara rompe presion CRP-36 | und | 26988.38 | 26988.37 | 1
| 03.03.02.06.01.35 | VER0717 | 2601 | Suministro Instalaciones hidraulicas p/camara rompe presion CRP-37 | und | 26788.38 | 26788.37 | 1
| 03.03.02.06.01.36 | VER0718 | 2602 | Suministro Instalaciones hidraulicas p/camara rompe presion CRP-38 | und | 26788.38 | 26788.37 | 1
| 03.03.02.06.01.37 | VER0719 | 2603 | Suministro Instalaciones hidraulicas p/camara rompe presion CRP-39 | und | 26788.38 | 26788.37 | 1
| 03.03.02.06.01.38 | VER0720 | 2604 | Suministro Instalaciones hidraulicas p/camara rompe presion CRP-77 | und | 26788.38 | 26788.37 | 1
| 03.03.02.06.01.39 | VER0721 | 2605 | Suministro Instalaciones hidraulicas p/camara rompe presion CRP-78 | und | 26788.38 | 26788.37 | 1
| 03.03.02.06.01.40 | VER0722 | 2606 | Suministro Instalaciones hidraulicas p/camara rompe presion CRP-80 | und | 26788.38 | 26788.37 | 1
| 03.03.01.07 |  | 2510 | EMPALME Y CORTE DE REDES DE DISTRIBUCION
| 03.03.01.06.01.18 | VER0723 | 2497 | Suministro Instalaciones hidraulicas p/camara rompe presion CRP-T1 | und | 66660.91 | 66660.9 | 1
| 03.03.01.08 |  | 2512 | PAVIMENTOS, DEMOLICIONES, SELLADO DE BUZONES Y TUBERIAS
| 03.03.01.06.01.19 | VER0724 | 2498 | Suministro Instalaciones hidraulicas p/camara rompe presion CRP-T2 | und | 66660.91 | 66660.9 | 1
| 03.03.01.06.01.20 | VER0725 | 2499 | Suministro Instalaciones hidraulicas p/camara rompe presion CRP-T3 | und | 66654.42 | 66654.41 | 1
| 02.01.01.05.01.01 | VER0726 | 1397 | Suministro y montaje de electrobomba tipo turbina vertical CP-01 | und | 634443.03 | 634599.408 | 1.0002
| 02.02.01.10.01.01 | VER0727 | 1669 | Suministro y montaje de electrobomba tipo turbina vertical CP-02 | und | 518798.06 | 518947.056 | 1.0003
| 03.03.02 |  | 2517 | AREA DE INFLUENCIA DEL RAP-02
| 03.03.02.01 |  | 2518 | CRUCES E INTERFERENCIAS ESPECIALES
| 02.02.01.10.01.03 | VER0728 | 1671 | Suministro y montaje de elevador de carga viga monorriel 2.0 ton | und | 105720.29 | 105720.288 | 1
| 02.01.01.05.01.03 | VER0729 | 1399 | Suministro y montaje de elevador de carga viga monorriel 2.5 ton | und | 103378.92 | 103378.92 | 1
| 02.01.02.08.05 | VER0730 | 1469 | Suministro y montaje de poste de metalico de 9m | und | 2260.55 | 2260.55 | 1
| 03.03.02.02 |  | 2522 | SUMINISTRO E INSTALACION DE TUBERIAS
| 02.02.02.08.05 | VER0730 | 1738 | Suministro y montaje de poste de metalico de 9m | und | 2260.55 | 2260.55 | 1
| 02.03.02.08.04 | VER0730 | 2018 | Suministro y montaje de poste de metalico de 9m | und | 2260.55 | 2260.55 | 1
| 02.01.02.09.01 | VER0731 | 1471 | Suministro y montaje de puesto a tierra de BT | und | 1787.68 | 1787.68 | 1
| 02.02.02.09.01 | VER0731 | 1740 | Suministro y montaje de puesto a tierra de BT | und | 1787.68 | 1787.68 | 1
| 02.03.02.09.01 | VER0731 | 2020 | Suministro y montaje de puesto a tierra de BT | und | 1787.68 | 1787.68 | 1
| 01.05.04.14.36 | VER0752 | 803 | Tanque elevado V=600 lt | und | 1111.79 | 1113.612 | 1.0016
| 02.02.02.11.02.07.01 | VER0786 | 1804 | Tendido y puesta en flecha de conductor de aleacion de aluminio de 50mm2por fase incl. de amortiguador | km | 9045.96 | 9048.85 | 1.0003
| 01.06.03.06.02 | VER0792 | 1095 | Tirador 1/4" para losa removable | und | 14.01 | 14.1 | 1.0064
| 01.03.04.06.02 | VER0793 | 271 | Tirador 1/4" para losa removible | und | 14.1 | 14.1 | 1
| 01.04.03.06.02 | VER0793 | 514 | Tirador 1/4" para losa removible | und | 14.1 | 14.1 | 1
| 01.05.03.06.02 | VER0793 | 702 | Tirador 1/4" para losa removible | und | 14.1 | 14.1 | 1
| 01.05.07.06.01 | VER0793 | 934 | Tirador 1/4" para losa removible | und | 14.1 | 14.1 | 1
| 02.02.03.01.01.10 | VER0795 | 1863 | Torre ventada pesada 30m (incl. base de concreto armado y accesorios de sujecion) | glb | 31415.26 | 31415.26 | 1
| 02.01.03.01.11 | VER0796 | 1579 | Torre ventada pesada 36m (incl. base de concreto armado y accesorios de sujecion) | glb | 35081.26 | 35081.26 | 1
| 02.03.03.01.14 | VER0796 | 2142 | Torre ventada pesada 36m (incl. base de concreto armado y accesorios de sujecion) | glb | 35081.26 | 35081.26 | 1
| 01.08.01.03 | VER0799 | 1314 | Tranquera tipo caballete de 2,40 x 1,20m p/señalaliz-protec.(prov. durante obra) | und | 121.94 | 121.94 | 1
| 03.01.04 | VER0799 | 2192 | Tranquera tipo caballete de 2,40 x 1,20m p/señalaliz-protec.(prov. durante obra) | und | 121.94 | 121.94 | 1
| 02.01.01.02.16 | VER0804 | 1379 | Transicion brida campana de ho. ductil PN 25 DN 400mm | und | 1678.35 | 1678.352 | 1
| 03.03.02.02.19 | VER0570 | 2541 | Suministro e instalacion de accesorios para RAP-02 | Glb | 482448.73 | 482448.75 | 1
| 03.03.02.03 |  | 2542 | GRIFOS CONTRA INCENDIOS
| 02.02.02.11.02.02.02 | VER0805 | 1783 | Transporte de poste de 13 y 15m de almacen a punto de izaje | und | 475.5285 | 475.53 | 1
| 02.03.02.11.02.02.01 | VER0805 | 2058 | Transporte de poste de 13 y 15m de almacen a punto de izaje | und | 475.5285 | 475.53 | 1
| 02.01.02.11.02.02.01 | VER0806 | 1500 | Transporte de poste de 13 y 15m de almacén a punto de izaje | und | 475.5285 | 475.53 | 1
| 03.03.02.04 |  | 2546 | VALVULAS DE CONTROL
| 02.01.02.11.02.10.01 | VER0807 | 1529 | Transporte redes primarias | glb | 3093.0605 | 3093.06 | 1
| 02.02.02.11.02.10.01 | VER0807 | 1812 | Transporte redes primarias | glb | 3093.0605 | 3093.06 | 1
| 02.03.02.11.02.09.01 | VER0807 | 2086 | Transporte redes primarias | glb | 3093.0605 | 3093.06 | 1
| 02.01.02.12.02.05.01 | VER0808 | 1566 | Transporte subestacion de distribucion | glb | 6423.621 | 6423.62 | 1
| 03.03.01.05 |  | 2551 | CAMARAS DE VALVULAS DE AIRE Y PURGA
| 03.03.02.05.01 |  | 2552 | VALVULAS
| 02.02.02.12.02.05.01 | VER0808 | 1850 | Transporte subestacion de distribucion | glb | 6423.621 | 6423.62 | 1
| 02.03.02.12.03.04.01 | VER0808 | 2126 | Transporte subestacion de distribucion | glb | 6423.621 | 6423.62 | 1
| 01.03.02.01.01 | VER0810 | 80 | Trazo y replanteo inicial del proyecto, para edificación con estación total | m2 | 76.2 | 76.2 | 1
| 01.03.03.01.01 | VER0810 | 149 | Trazo y replanteo inicial del proyecto, para edificación con estación total | m2 | 76.2 | 76.2 | 1
| 01.03.04.01.01 | VER0810 | 244 | Trazo y replanteo inicial del proyecto, para edificación con estación total | m2 | 76.2 | 76.2 | 1
| 01.03.05.01.01 | VER0810 | 276 | Trazo y replanteo inicial del proyecto, para edificación con estación total | m2 | 76.2 | 76.2 | 1
| 01.03.06.01.01 | VER0809 | 298 | Trazo y replanteo inicial para cerco perimetrico (con equipo) | m | 88.1997 | 88.2 | 1
| 03.03.02.05.02 |  | 2560 | ESTRUCTURAS
| 01.03.07.01.01 | VER0810 | 335 | Trazo y replanteo inicial del proyecto, para edificación con estación total | m2 | 76.2 | 76.2 | 1
| 01.04.01.01.01 | VER0810 | 347 | Trazo y replanteo inicial del proyecto, para edificación con estación total | m2 | 76.2 | 76.2 | 1
| 01.04.02.01.01 | VER0810 | 418 | Trazo y replanteo inicial del proyecto, para edificación con estación total | m2 | 76.2 | 76.2 | 1
| 01.04.03.01.01 | VER0810 | 487 | Trazo y replanteo inicial del proyecto, para edificación con estación total | m2 | 76.2 | 76.2 | 1
| 01.04.04.01.01 | VER0809 | 519 | Trazo y replanteo inicial para cerco perimetrico (con equipo) | m | 88.1997 | 88.2 | 1
| 03.03.02.06.01 |  | 2566 | EQUIPAMIENTO HIDRAULICO
| 01.04.05.01.01 | VER0810 | 556 | Trazo y replanteo inicial del proyecto, para edificación con estación total | m2 | 76.2 | 76.2 | 1
| 01.05.01.01.01 | VER0810 | 568 | Trazo y replanteo inicial del proyecto, para edificación con estación total | m2 | 76.2 | 76.2 | 1
| 01.05.03.01.01 | VER0810 | 675 | Trazo y replanteo inicial del proyecto, para edificación con estación total | m2 | 76.2 | 76.2 | 1
| 01.05.04.01.01 | VER0810 | 707 | Trazo y replanteo inicial del proyecto, para edificación con estación total | m2 | 76.2 | 76.2 | 1
| 01.05.05.01.01 | VER0810 | 807 | Trazo y replanteo inicial del proyecto, para edificación con estación total | m2 | 76.2 | 76.2 | 1
| 01.05.06.01.01 | VER0810 | 858 | Trazo y replanteo inicial del proyecto, para edificación con estación total | m2 | 76.2 | 76.2 | 1
| 01.05.07.01.01 | VER0810 | 908 | Trazo y replanteo inicial del proyecto, para edificación con estación total | m2 | 76.2 | 76.2 | 1
| 01.05.08.01.01 | VER0810 | 939 | Trazo y replanteo inicial del proyecto, para edificación con estación total | m2 | 76.2 | 76.2 | 1
| 01.06.01.01.01 | VER0810 | 963 | Trazo y replanteo inicial del proyecto, para edificación con estación total | m2 | 76.2 | 76.2 | 1
| 01.06.03.01.01 | VER0810 | 1068 | Trazo y replanteo inicial del proyecto, para edificación con estación total | m2 | 76.2 | 76.2 | 1
| 01.06.04.01.01 | VER0810 | 1100 | Trazo y replanteo inicial del proyecto, para edificación con estación total | m2 | 76.2 | 76.2 | 1
| 01.06.05.01.01 | VER0810 | 1151 | Trazo y replanteo inicial del proyecto, para edificación con estación total | m2 | 76.2 | 76.2 | 1
| 01.07.01.01.01 | VER0810 | 1247 | Trazo y replanteo inicial del proyecto, para edificación con estación total | m2 | 76.2 | 76.2 | 1
| 02.02.02.02.01 | VER0811 | 1685 | Tuberia Conduit EMT/ p alimetadores de 3" | m | 148.28 | 149.4 | 1.0076
| 02.01.02.02.01 | VER0812 | 1415 | Tuberia Conduit EMT/ p alimetadores de 4" | m | 148.28 | 149.4 | 1.0076
| 02.03.01.02.02 | VER0815 | 1945 | Tubería de acero SCH-40 para red DN 200 incluye elemento unión + 1% desperdicio | m | 769.94 | 769.94 | 1
| 02.01.01.02.02 | VER0816 | 1365 | Tubería de acero SCH-40 para red DN 250 incluye elemento unión + 1% desperdicio | m | 1020.12 | 1020.12 | 1
| 02.03.01.02.01 | VER0816 | 1944 | Tubería de acero SCH-40 para red DN 250 incluye elemento unión + 1% desperdicio | m | 1020.12 | 1020.12 | 1
| 02.02.01.02.02 | VER0817 | 1629 | Tubería de acero SCH-40 para red DN 300 incluye elemento unión + 1% desperdicio | m | 1414.86 | 1414.86 | 1
| 02.02.01.03.01 | VER0817 | 1647 | Tubería de acero SCH-40 para red DN 300 incluye elemento unión + 1% desperdicio | m | 1414.86 | 1414.86 | 1
| 02.02.01.06.01 | VER0817 | 1656 | Tubería de acero SCH-40 para red DN 300 incluye elemento unión + 1% desperdicio | m | 1414.86 | 1414.86 | 1
| 02.01.01.01.01 | VER0818 | 1360 | Tubería de acero SCH-40 para red DN 400 incluye elemento unión + 1% desperdicio | m | 2360.7 | 2360.7 | 1
| 02.01.01.02.01 | VER0818 | 1364 | Tubería de acero SCH-40 para red DN 400 incluye elemento unión + 1% desperdicio | m | 2360.7 | 2360.7 | 1
| 02.01.01.04.01 | VER0818 | 1393 | Tubería de acero SCH-40 para red DN 400 incluye elemento unión + 1% desperdicio | m | 2360.7 | 2360.7 | 1
| 02.02.01.01.01 | VER0818 | 1625 | Tubería de acero SCH-40 para red DN 400 incluye elemento unión + 1% desperdicio | m | 2360.7 | 2360.7 | 1
| 02.02.01.02.01 | VER0818 | 1628 | Tubería de acero SCH-40 para red DN 400 incluye elemento unión + 1% desperdicio | m | 2360.7 | 2360.7 | 1
| 02.03.01.01.01 | VER0819 | 1941 | Tubería de acero SHC-40 p/equipamiento DN 200 incluye 1% de desperdicio | m | 427.04 | 427.12 | 1.0002
| 01.03.03.14.03 | VER0820 | 215 | Tuberia de PVC SAL 2" | m | 20.934 | 20.934 | 1
| 01.05.04.14.04 | VER0820 | 771 | Tuberia de PVC SAL 2" | m | 20.934 | 20.934 | 1
| 01.06.05.14.03 | VER0820 | 1217 | Tuberia de PVC SAL 2" | m | 20.934 | 20.934 | 1
| 01.05.04.14.05 | VER0821 | 772 | Tuberia de PVC SAL 3" | m | 39.14 | 38.8378 | 0.99228
| 01.03.03.14.04 | VER0822 | 216 | Tuberia de PVC SAL 4" | m | 23.892 | 23.892 | 1
| 01.05.04.14.06 | VER0822 | 773 | Tuberia de PVC SAL 4" | m | 23.892 | 23.892 | 1
| 01.06.05.14.04 | VER0822 | 1218 | Tuberia de PVC SAL 4" | m | 23.892 | 23.892 | 1
| 02.01.02.02.06 | VER0823 | 1420 | Tuberia empotrada para iluminacion PVC SAP 3/4" | m | 6.132 | 6.132 | 1
| 02.02.02.02.06 | VER0823 | 1690 | Tuberia empotrada para iluminacion PVC SAP 3/4" | m | 6.132 | 6.132 | 1
| 02.03.02.02.03 | VER0823 | 1978 | Tuberia empotrada para iluminacion PVC SAP 3/4" | m | 6.132 | 6.132 | 1
| 02.01.02.02.05 | VER0824 | 1419 | Tuberia empotrada para tomacorrientes PVC SAP 1" | m | 6.228 | 6.228 | 1
| 02.02.02.02.05 | VER0824 | 1689 | Tuberia empotrada para tomacorrientes PVC SAP 1" | m | 6.228 | 6.228 | 1
| 02.03.02.02.02 | VER0824 | 1977 | Tuberia empotrada para tomacorrientes PVC SAP 1" | m | 6.228 | 6.228 | 1
| 03.03.02.06.02 |  | 2607 | ESTRUCTURAS
| 02.01.02.02.02 | VER0825 | 1416 | Tuberia enterrada para alimentadores | m | 26.44 | 26.44 | 1
| 02.02.02.02.02 | VER0825 | 1686 | Tuberia enterrada para alimentadores | m | 26.44 | 26.44 | 1
| 02.01.02.02.09 | VER0826 | 1423 | Tuberia enterrada para alumbrado exterior 1" | m | 20.76 | 20.76 | 1
| 02.02.02.02.08 | VER0826 | 1692 | Tuberia enterrada para alumbrado exterior 1" | m | 20.76 | 20.76 | 1
| 02.03.02.02.05 | VER0826 | 1980 | Tuberia enterrada para alumbrado exterior 1" | m | 20.76 | 20.76 | 1
| 02.01.02.02.08 | VER0827 | 1422 | Tuberia FoGo Conduit EMT para fuerza 1" | m | 58.38 | 58.38 | 1
| 02.02.02.02.07 | VER0827 | 1691 | Tuberia FoGo Conduit EMT para fuerza 1" | m | 58.38 | 58.38 | 1
| 02.03.02.02.04 | VER0827 | 1979 | Tuberia FoGo Conduit EMT para fuerza 1" | m | 58.38 | 58.38 | 1
| 02.01.02.02.07 | VER0828 | 1421 | Tuberia FoGo Conduit EMT para iluminacion 3/4" | m | 58.45 | 58.8 | 1.006
| 02.01.02.02.04 | VER0829 | 1418 | Tuberia para sub alimentadores de 1 1/2" | m | 21.88 | 21.88 | 1
| 02.02.02.02.04 | VER0829 | 1688 | Tuberia para sub alimentadores de 1 1/2" | m | 21.88 | 21.88 | 1
| 02.03.02.02.01 | VER0829 | 1976 | Tuberia para sub alimentadores de 1 1/2" | m | 21.88 | 21.88 | 1
| 02.02.02.02.03 | VER0830 | 1687 | Tuberia para sub alimentadores de 2 1/2" | m | 26.99 | 27 | 1.0004
| 02.01.02.02.03 | VER0831 | 1417 | Tuberia para sub alimentadores de 2" | m | 22.92 | 23 | 1.0035
| 01.05.04.14.03 | VER0833 | 770 | Tubo CPVC p/Agua Caliente D= 1/2" | m | 26.04 | 25.926 | 0.99562
| 03.03.02.07 |  | 2623 | EMPALME Y CORTE DE REDES DE DISTRIBUCION
| 03.02.01.04.01.01 | VER0840 | 2211 | Válvula aire triple efecto DN 100 en linea de alimentacion DN 400 | und | 7395.55 | 7395.54 | 1
| 03.03.02.08 |  | 2625 | PAVIMENTOS, DEMOLICIONES, SELLADO DE BUZONES Y TUBERIAS
| 03.02.05.03.01.04 | VER0841 | 2339 | Válvula aire triple efecto DN 50 en linea de alimentacion DN 150 | und | 13956.48 | 13956.48 | 1
| 03.02.05.03.01.03 | VER0842 | 2338 | Válvula aire triple efecto DN 50 en linea de alimentacion DN 200 | und | 4681.71 | 4681.71 | 1
| 03.02.06.02.01.01 | VER0842 | 2358 | Válvula aire triple efecto DN 50 en linea de alimentacion DN 200 | und | 4681.71 | 4681.71 | 1
| 03.03.03 |  | 2629 | AREA DE INFLUENCIA DEL RAE-01
| 03.03.03.01 |  | 2630 | CRUCES E INTERFERENCIAS ESPECIALES
| 03.02.09.02.01.01 | VER0842 | 2409 | Válvula aire triple efecto DN 50 en linea de alimentacion DN 200 | und | 4681.71 | 4681.71 | 1
| 03.02.10.03.01.02 | VER0842 | 2428 | Válvula aire triple efecto DN 50 en linea de alimentacion DN 200 | und | 4681.71 | 4681.71 | 1
| 03.02.04.03.01.03 | VER0843 | 2311 | Válvula aire triple efecto DN 50 en linea de alimentacion DN 250 | und | 6457.23 | 6457.23 | 1
| 03.03.03.02 |  | 2634 | SUMINISTRO E INSTALACION DE TUBERIAS
| 03.02.02.03.01.01 | VER0844 | 2257 | Válvula aire triple efecto PN 25 DN 100 en linea de alimentacion DN 400 | und | 11255.3 | 11255.3 | 1
| 03.02.03.02.01.01 | VER0845 | 2278 | Válvula aire triple efecto PN 25 DN 50 en linea de alimentacion DN 200 | und | 5589.49 | 5589.5 | 1
| 03.02.07.02.01.01 | VER0850 | 2374 | Válvula de aire triple efecto DN 25 en red DN 90mm | und | 9122.93 | 9122.92 | 1
| 03.02.08.02.01.01 | VER0851 | 2391 | Válvula de aire triple efecto DN 50 en red DN 100mm | und | 9735.24 | 9735.24 | 1
| 03.03.03.03 |  | 2639 | GRIFOS CONTRA INCENDIOS
| 03.03.02.05.01.03 | VER0851 | 2555 | Válvula de aire triple efecto DN 50 en red DN 100mm | und | 9735.24 | 9735.24 | 1
| 03.03.03.04 |  | 2641 | VALVULAS DE CONTROL
| 03.03.02.05.01.04 | VER0852 | 2556 | Válvula de aire triple efecto DN 50 en red DN 160mm | und | 3489.11 | 3489.12 | 1
| 03.03.01.05.01.01 | VER0853 | 2468 | Válvula de aire triple efecto DN 50 en red DN 63mm | und | 9199 | 9199 | 1
| 03.03.02.05.01.01 | VER0853 | 2553 | Válvula de aire triple efecto DN 50 en red DN 63mm | und | 9199 | 9199 | 1
| 03.03.01.05.01.02 | VER0854 | 2469 | Válvula de aire triple efecto DN 50 en red DN 90mm | und | 9122.92 | 9122.92 | 1
| 03.03.03.05 |  | 2646 | CAMARAS DE VALVULAS DE PURGA
| 03.03.03.05.01 |  | 2647 | VALVULAS
| 03.03.02.05.01.02 | VER0854 | 2554 | Válvula de aire triple efecto DN 50 en red DN 90mm | und | 9122.92 | 9122.92 | 1
| 03.03.03.05.02 |  | 2649 | ESTRUCTURAS
| 03.02.05.03.01.06 | VER0855 | 2341 | Válvula de purga tipo compuerta DN 100 en linea de alimentacion DN 150 | und | 19048.08 | 19048.08 | 1
| 03.03.03.06.01 |  | 2651 | EQUIPAMIENTO HIDRAULICO
| 03.02.05.03.01.05 | VER0856 | 2340 | Válvula de purga tipo compuerta DN 100 en linea de alimentacion DN 200 | und | 5309.17 | 5309.17 | 1
| 03.02.06.02.01.02 | VER0856 | 2359 | Válvula de purga tipo compuerta DN 100 en linea de alimentacion DN 200 | und | 5309.17 | 5309.17 | 1
| 03.03.03.06.02 |  | 2654 | ESTRUCTURAS
| 03.02.10.03.01.03 | VER0856 | 2429 | Válvula de purga tipo compuerta DN 100 en linea de alimentacion DN 200 | und | 5309.17 | 5309.17 | 1
| 03.02.04.03.01.04 | VER0857 | 2312 | Válvula de purga tipo compuerta DN 100 en linea de alimentacion DN 250 | und | 6038.08 | 6038.07 | 1
| 03.03.03.07 |  | 2657 | EMPALME Y CORTE DE REDES DE DISTRIBUCION
| 03.02.01.04.01.02 | VER0858 | 2212 | Válvula de purga tipo compuerta DN 150 en linea de alimentacion DN 400 | und | 11595.39 | 11595.4 | 1
| 03.03.03.08 |  | 2659 | PAVIMENTOS, DEMOLICIONES, SELLADO DE BUZONES Y TUBERIAS
| 03.02.08.02.01.02 | VER0859 | 2392 | Válvula de purga tipo compuerta DN 50 en red DN 100mm | und | 11775.92 | 11775.92 | 1
| 3.04 |  | 2661 | CONEXIONES DOMICILIARIAS
| 03.04.01 |  | 2662 | AREA DE INFLUENCIA DEL RAP-01
| 03.04.01.01 |  | 2663 | PAVIMENTOS, SARDINELES, JARDINES Y VEREDAS
| 03.03.02.05.01.07 | VER0859 | 2559 | Válvula de purga tipo compuerta DN 50 en red DN 100mm | und | 11775.92 | 11775.92 | 1
| 03.03.03.05.01.01 | VER0860 | 2648 | Válvula de purga tipo compuerta DN 50 en red DN 160mm | und | 3044.76 | 3044.76 | 1
| 03.03.01.05.01.03 | VER0861 | 2470 | Válvula de purga tipo compuerta DN 50 en red DN 63mm | und | 11117.72 | 11117.72 | 1
| 03.04.01.02 |  | 2667 | SUMINISTRO E INSTALACION DE TUBERIAS Y ACCESORIOS PARA CONEXIONES
| 03.03.02.05.01.05 | VER0861 | 2557 | Válvula de purga tipo compuerta DN 50 en red DN 63mm | und | 11117.72 | 11117.72 | 1
| 03.03.01.05.01.04 | VER0862 | 2471 | Válvula de purga tipo compuerta DN 50 en red DN 90mm | und | 11875.68 | 11875.68 | 1
| 03.03.02.05.01.06 | VER0862 | 2558 | Válvula de purga tipo compuerta DN 50 en red DN 90mm | und | 11875.68 | 11875.68 | 1
| 03.04.01.03 |  | 2671 | SUMINISTRO E INSTALACION DE ELEMENTOS DE TOMA Y CONTROL
| 03.04.01.03.01 | VER0545 | 2672 | Sumin. elementos de control sin medidor p/conex.agua DN 15 mm c/válv.resina termoplást.c/niple telesc.salida auxiliar | und | 185.24 | 185.24 | 1
| 03.04.01.03.02 | VER0004 | 2673 | Abrazadera de Polipropileno DN 63mm x 20mm c/perforador obturador para conexión domiciliaria | und | 44 | 44 | 1
| 03.04.01.03.03 | VER0005 | 2674 | Abrazadera de Polipropileno DN 90mm x 20mm c/perforador obturador para conexión domiciliaria | und | 233.08 | 233.08 | 1
| 03.04.01.03.04 | VER0002 | 2675 | Abrazadera de Polipropileno DN 110mm x 20mm c/perforador obturador para conexión domiciliaria | und | 242.8 | 242.8 | 1
| 03.04.01.03.05 | VER0232 | 2676 | Empalme mecanico de PP para unir Tub. HDPE con Valvula de Paso 20mm x 1/2" | und | 40.08 | 40.08 | 1
| 03.02.03.02.01.02 | VER0863 | 2279 | Válvula de purga tipo compuerta PN 25 DN 100 en linea de alimentacion DN 200 | und | 5946.86 | 5946.86 | 1
| 03.02.02.03.01.02 | VER0864 | 2258 | Válvula de purga tipo compuerta PN 25 DN 150 en linea de alimentacion DN 400 | und | 12222.68 | 12222.68 | 1
| 01.03.02.07.02 | VER0873 | 135 | Ventana en caseta segun diseño y plano | Und | 904.95 | 904.95 | 1
| 01.03.03.08.02 | VER0873 | 193 | Ventana en caseta segun diseño y plano | und | 904.95 | 904.95 | 1
| 03.04.01.04 |  | 2681 | MICROMEDICION
| 01.04.02.07.02 | VER0873 | 473 | Ventana en caseta segun diseño y plano | Und | 904.95 | 904.95 | 1
| 02.01.02.01.07 | VER0521 | 1410 | salida para interruptor doble a prueba de agua (cajas, cableado, interruptor) | pto | 221.9998 | 222 | 1
| 02.02.02.01.06 | VER0521 | 1681 | salida para interruptor doble a prueba de agua (cajas, cableado, interruptor) | pto | 221.9998 | 222 | 1
| 03.04.02 |  | 2685 | AREA DE INFLUENCIA DEL RAP-02
| 03.04.02.01 |  | 2686 | PAVIMENTOS, SARDINELES, JARDINES Y VEREDAS
| 01.05.02.05.03 | VER0873 | 660 | Ventana en caseta segun diseño y plano | m2 | 904.95 | 904.95 | 1
| 01.05.04.08.02 | VER0873 | 750 | Ventana en caseta segun diseño y plano | Und | 904.95 | 904.95 | 1
| 01.05.05.07.02 | VER0873 | 847 | Ventana en caseta segun diseño y plano | Und | 904.95 | 904.95 | 1
| 01.05.06.07.02 | VER0873 | 898 | Ventana en caseta segun diseño y plano | Und | 904.95 | 904.95 | 1
| 03.04.02.02 |  | 2691 | SUMINISTRO E INSTALACION DE TUBERIAS Y ACCESORIOS PARA CONEXIONES
| 01.06.02.06.02 | VER0873 | 1056 | Ventana en caseta segun diseño y plano | Und | 904.95 | 904.95 | 1
| 01.06.04.07.02 | VER0873 | 1140 | Ventana en caseta segun diseño y plano | Und | 904.95 | 904.95 | 1
| 01.06.05.08.02 | VER0873 | 1195 | Ventana en caseta segun diseño y plano | Und | 904.95 | 904.95 | 1
| 03.04.02.03 |  | 2695 | SUMINISTRO E INSTALACION DE ELEMENTOS DE TOMA Y CONTROL
| 03.04.02.03.01 | VER0545 | 2696 | Sumin. elementos de control sin medidor p/conex.agua DN 15 mm c/válv.resina termoplást.c/niple telesc.salida auxiliar | und | 185.24 | 185.24 | 1
| 03.04.02.03.02 | VER0004 | 2697 | Abrazadera de Polipropileno DN 63mm x 20mm c/perforador obturador para conexión domiciliaria | und | 44 | 44 | 1
| 03.04.02.03.03 | VER0005 | 2698 | Abrazadera de Polipropileno DN 90mm x 20mm c/perforador obturador para conexión domiciliaria | und | 233.08 | 233.08 | 1
| 03.04.02.03.04 | VER0002 | 2699 | Abrazadera de Polipropileno DN 110mm x 20mm c/perforador obturador para conexión domiciliaria | und | 242.8 | 242.8 | 1
| 03.04.02.03.05 | VER0003 | 2700 | Abrazadera de Polipropileno DN 160mm x 20mm c/perforador obturador para conexión domiciliaria | und | 384 | 384 | 1
| 03.04.02.03.06 | VER0232 | 2701 | Empalme mecanico de PP para unir Tub. HDPE con Valvula de Paso 20mm x 1/2" | und | 40.08 | 40.08 | 1
| 01.07.01.07.02 | VER0873 | 1300 | Ventana en caseta segun diseño y plano | Und | 904.95 | 904.95 | 1
| 01.03.02.05.11 | VER0876 | 128 | Vestidura de derrame en puerta, ventana y vano | m | 19.36 | 19.36 | 1
| 01.03.03.06.06 | VER0876 | 185 | Vestidura de derrame en puerta, ventana y vano | m | 19.36 | 19.36 | 1
| 01.04.02.05.11 | VER0876 | 466 | Vestidura de derrame en puerta, ventana y vano | m | 19.36 | 19.36 | 1
| 03.04.02.04 |  | 2706 | MICROMEDICION
| 01.05.02.03.11 | VER0876 | 653 | Vestidura de derrame en puerta, ventana y vano | m | 19.36 | 19.36 | 1
| 02.03.02.01.06 | VER0521 | 1972 | salida para interruptor doble a prueba de agua (cajas, cableado, interruptor) | pto | 221.9998 | 222 | 1
| 02.01.02.01.06 | VER0522 | 1409 | Salida para interruptor simple a prueba de agua empotrado (cajas, cableado, interruptor) | pto | 218.2009 | 218.2 | 1
| 03.04.03 |  | 2710 | AREA DE INFLUENCIA DEL RAE-01
| 03.04.03.01 |  | 2711 | PAVIMENTOS, SARDINELES, JARDINES Y VEREDAS
| 01.05.04.06.06 | VER0876 | 743 | Vestidura de derrame en puerta, ventana y vano | m | 19.36 | 19.36 | 1
| 01.05.05.05.06 | VER0876 | 841 | Vestidura de derrame en puerta, ventana y vano | m | 19.36 | 19.36 | 1
| 03.04.03.02 |  | 2714 | SUMINISTRO E INSTALACION DE TUBERIAS Y ACCESORIOS PARA CONEXIONES
| 01.05.06.05.06 | VER0876 | 892 | Vestidura de derrame en puerta, ventana y vano | m | 19.36 | 19.36 | 1
| 03.04.03.03 |  | 2716 | SUMINISTRO E INSTALACION DE ELEMENTOS DE TOMA Y CONTROL
| 03.04.03.03.01 | VER0545 | 2717 | Sumin. elementos de control sin medidor p/conex.agua DN 15 mm c/válv.resina termoplást.c/niple telesc.salida auxiliar | und | 185.24 | 185.24 | 1
| 03.04.03.03.02 | VER0002 | 2718 | Abrazadera de Polipropileno DN 110mm x 20mm c/perforador obturador para conexión domiciliaria | und | 242.8 | 242.8 | 1
| 03.04.03.03.03 | VER0003 | 2719 | Abrazadera de Polipropileno DN 160mm x 20mm c/perforador obturador para conexión domiciliaria | und | 384 | 384 | 1
| 03.04.03.03.04 | VER0232 | 2720 | Empalme mecanico de PP para unir Tub. HDPE con Valvula de Paso 20mm x 1/2" | und | 40.08 | 40.08 | 1
| 01.06.02.04.11 | VER0876 | 1049 | Vestidura de derrame en puerta, ventana y vano | m | 19.36 | 19.36 | 1
| 01.06.04.05.06 | VER0876 | 1134 | Vestidura de derrame en puerta, ventana y vano | m | 19.36 | 19.36 | 1
| 01.06.05.06.06 | VER0876 | 1187 | Vestidura de derrame en puerta, ventana y vano | m | 19.36 | 19.36 | 1
| 03.04.03.04 |  | 2724 | MICROMEDICION
| 01.07.01.05.11 | VER0876 | 1293 | Vestidura de derrame en puerta, ventana y vano | m | 19.36 | 19.36 | 1
| 02.02.02.01.05 | VER0522 | 1680 | Salida para interruptor simple a prueba de agua empotrado (cajas, cableado, interruptor) | pto | 218.2009 | 218.2 | 1
| 02.03.02.01.05 | VER0522 | 1971 | Salida para interruptor simple a prueba de agua empotrado (cajas, cableado, interruptor) | pto | 218.2009 | 218.2 | 1

## ANALISIS
| Rubro N° | CODIGO | SEC | Descripción | Unidad | P.U. | USADO | K
| 1 |  | 1 | OBRAS CIVILES – ESTRUCTURAS
| 1.01 |  | 2 | OBRAS PROVISONALES
| 01.01.01 | VER0111 | 3 | Campamento provisional para la obra | und | 1091270.4 | 1091270.4 | 1
| 01.01.02 | VER0432 | 4 | Movilización de campamentos,maquinarias, herramientas para la obra | und | 17451.76 | 17451.764 | 1
| 01.01.03 | VER0114 | 5 | Cartel de identificación de la obra de 3,60 m x 2,40 m | und | 4217.298 | 4217.3 | 1
| 01.01.04 | VER0287 | 6 | Flete terrestre Lima-Cusco | und | 482070.91 | 482070.908 | 1
| 1.03 |  | 7 | RESERVORIO APOYADO PROYECTADO RAP-01 (V=1000 M3)
| 01.03.01 |  | 8 | RESERVORIO APOYADO RAP-01
| 01.03.01.01 |  | 9 | TRABAJOS PRELIMINARES
| 01.03.01.01.01 | VER0810 | 10 | Trazo y replanteo inicial del proyecto, para edificación con estación total | m2 | 76.2 | 76.2 | 1
| 01.03.01.01.02 | VER0506 | 11 | Replanteo final de obra p/reservorio-cisterna o similar | m2 | 127.8 | 127.8 | 1
| 01.03.01.01.03 | VER0335 | 12 | Limpieza y acondiciomiento del terreno | m2 | 3.22 | 3.22 | 1
| 01.03.01.01.04 | VER0116 | 13 | Cerco opaco con manta de polipropileno ó madera h= 2,10 m para límite de obra | m | 4.59 | 4.59 | 1
| 01.03.01.02 |  | 14 | MOVIMIENTO DE TIERRAS
| 01.03.01.02.01 | VER0283 | 15 | Excavaciones-cortes en terreno rocoso con compresora (sin emplear explosivos) | m3 | 264.566 | 264.57 | 1
| 01.03.01.02.02 | VER0281 | 16 | Excavaciones terreno rocoso c/compresora hasta 2,00 m prof.(sin emplear explosivo) | m3 | 326.3968 | 326.4 | 1
| 01.03.01.02.03 | VER0496 | 17 | Refine, nivelación y compactación en terreno rocoso | m2 | 15.6625 | 15.68 | 1
| 01.03.01.02.04 | VER0498 | 18 | Relleno compactado con material de préstamo a pulso | m3 | 107.198 | 107.2 | 1
| 01.03.01.02.05 | VER0231 | 19 | Eliminación de desmonte en terreno rocoso R=10 km con maquinaria | m3 | 15.1836 | 15.18 | 1
| 01.03.01.03 |  | 20 | OBRAS DE CONCRETO SIMPLE
| 01.03.01.03.01 | VER0148 | 21 | Concreto f'c 100 kg/cm2 para solados y/o sub bases (Cemento P-I) | m3 | 442.559 | 442.56 | 1
| 01.03.01.03.02 | VER0147 | 22 | Concreto f'c 100 kg/cm2 + 40% P.G. para falsas zapatas (Cemento P-I) | m3 | 419.6695 | 419.676 | 1
| 01.03.01.04 |  | 23 | OBRAS DE CONCRETO ARMADO
| 01.03.01.04.01 |  | 24 | ZAPATAS
| 01.03.01.04.01.01 | VER0174 | 25 | Concreto pre-mezclado f'c 280 kg/cm2 p/ zapatas (Cemento P-I) | m3 | 529.2436 | 529.248 | 1
| 01.03.01.04.01.02 | VER0250 | 26 | Encofrado para zapatas (incl. habilitación de madera) | m2 | 54.7926 | 54.8 | 1
| 01.03.01.04.01.03 | VER0013 | 27 | Acero estruc. trabajado p/zapata armada (costo prom. incl. desperdicios) | kg | 8.18 | 8.18 | 1
| 01.03.01.04.02 |  | 28 | LOSA DE FONDO
| 01.03.01.04.02.01 | VER0176 | 29 | Concreto pre-mezclado f'c 280 kg/cm2 para losas de fondo-piso (Cemento P-I) | m3 | 529.2477 | 529.248 | 1
| 01.03.01.04.02.02 | VER0010 | 30 | Acero estruc. trabajado p/losa de fondo- piso (costo prom. incl. desperdicios) | kg | 8.18 | 8.18 | 1
| 01.03.01.04.03 |  | 31 | MUROS REFORZADOS
| 01.03.01.04.03.01 | VER0172 | 32 | Concreto pre-mezclado f'c 280 kg/cm2 p/ muros reforzados (Cemento P-I) | m3 | 532.5831 | 532.584 | 1
| 01.03.01.04.03.02 | VER0248 | 33 | Encofrado para muro reforzado (inc. habilitacion de madera) | m2 | 71.937 | 71.94 | 1
| 01.03.01.04.03.03 | VER0012 | 34 | Acero estruc. trabajado p/muro reforzado (costo prom. incl. desperdicios) | kg | 8.34 | 8.34 | 1
| 01.03.01.04.04 |  | 35 | ARTESA DE REBOSE
| 01.03.01.04.04.01 | VER0170 | 36 | Concreto pre-mezclado f'c 280 kg/cm2 p/ artesa de rebose (Cemento P-I) | m3 | 538.5712 | 538.572 | 1
| 01.03.01.04.04.02 | VER0239 | 37 | Encofrado (incl habilitación de madera) para artesa de rebose. | m2 | 54.8005 | 54.8 | 1
| 01.03.01.04.04.03 | VER0008 | 38 | Acero estruc. trabajado p/artesa de rebose (costo prom. incl. desperdicios) | kg | 8.18 | 8.18 | 1
| 01.03.01.04.05 |  | 39 | VIGA COLLAR
| 01.03.01.04.05.01 | VER0173 | 40 | Concreto pre-mezclado f'c 280 kg/cm2 p/ vigas (Cemento P-I) | m3 | 538.5728 | 538.572 | 1
| 01.03.01.04.05.02 | VER0249 | 41 | Encofrado para viga (incl. habilitación de madera) | m2 | 83.7028 | 83.7 | 1
| 01.03.01.04.05.03 | VER0016 | 42 | Acero estruc. trabajado para vigas (costo prom. incl. desperdicios) | kg | 8.31 | 8.31 | 1
| 01.03.01.04.06 |  | 43 | CÚPULA
| 01.03.01.04.06.01 | VER0175 | 44 | Concreto pre-mezclado f'c 280 kg/cm2 p/cúpulas esféricas (Cemento P-I) | m3 | 538.5728 | 538.572 | 1
| 01.03.01.04.06.02 | VER0243 | 45 | Encofrado (incl. habilitación de madera) para cúpula esférica | m2 | 99.26 | 99.26 | 1
| 01.03.01.04.06.03 | VER0018 | 46 | Acero estruc.trabajado p/cúpula esférica (costo prom. incl. desperdicios) | kg | 8.31 | 8.31 | 1
| 01.03.01.05 |  | 47 | REVOQUES, ENLUCIDOS Y MOLDURAS
| 01.03.01.05.01 | VER0773 | 48 | Tarrajeo rayado 1era capa con impermeabilizante en losa de fondo-piso C:A 1:5 e=1,5cm (Cemento P-I) | m2 | 31.8846 | 31.91 | 1
| 01.03.01.05.02 | VER0757 | 49 | Tarrajeo frotachado 2da capa con impermeabilizante en losa de fondo-piso C:A 1:3 e=5mm (Cemento P-I) | m2 | 31.8846 | 31.91 | 1
| 01.03.01.05.03 | VER0774 | 50 | Tarrajeo rayado 1era capa con impermeabilizante en muro interior C:A 1:5 e=1,5cm (Cemento P-I) | m2 | 31.8846 | 31.91 | 1
| 01.03.01.05.04 | VER0758 | 51 | Tarrajeo frotachado 2da capa con impermeabilizante en muro interior C:A 1:3 e=5mm (Cemento P-I) | m2 | 32.5146 | 32.53 | 1
| 01.03.01.05.05 | VER0778 | 52 | Tarrajeo rayado 1era capa en muro exterior C:A 1:5 e=1,5cm (Cemento P-I) | m2 | 30.3872 | 30.39 | 1
| 01.03.01.05.06 | VER0762 | 53 | Tarrajeo frotachado 2da capa en muro exterior C:A 1:3 e=5mm (Cemento P-I) | m2 | 30.3872 | 30.39 | 1
| 01.03.01.05.07 | VER0772 | 54 | Tarrajeo rayado 1era capa con impermeabilizante en cúpula interior C:A 1:5 e=1,5cm (Cemento P-I) | m2 | 61.9895 | 61.99 | 1
| 01.03.01.05.08 | VER0756 | 55 | Tarrajeo frotachado 2da capa con impermeabilizante en cúpula interior C:A 1:3 e=5mm (Cemento P-I) | m2 | 61.9895 | 61.99 | 1
| 01.03.01.05.09 | VER0777 | 56 | Tarrajeo rayado 1era capa en cúpula exterior C:A 1:5 e=1,5cm (Cemento P-I) | m2 | 30.3922 | 30.39 | 1
| 01.03.01.05.10 | VER0761 | 57 | Tarrajeo frotachado 2da capa en cúpula exterior C:A 1:3 e=5mm (Cemento P-I) | m2 | 30.3922 | 30.39 | 1
| 01.03.01.05.11 | VER0223 | 58 | Curado de concreto con material sellante | m2 | 4.7456 | 4.74 | 1
| 01.03.01.06 |  | 59 | PISOS Y VEREDAS
| 01.03.01.06.01 | VER0875 | 60 | Vereda de concreto f'c 175 kg/cm2 e=10cm pasta 1:2 (P-I), c/empleo de mezcladora | m2 | 74.199 | 74.208 | 1
| 01.03.01.07 |  | 61 | CARPINTERIA METALICA
| 01.03.01.07.01 | VER0259 | 62 | Escalera de tubo acero inox. c/parantes de 2" por peldaños 3/4" | m | 1846.716 | 1846.72 | 1
| 01.03.01.07.02 | VER0261 | 63 | Escalera de tubo fo. galvanizado con parantes de 2" por peldaños de 3/4" | m | 887.84 | 887.84 | 1
| 01.03.01.07.03 | VER0345 | 64 | Marco y tapa de hierro dúctil DI=0,60 m con mecanismo de seguridad según especificación | und | 1207.113 | 1207.12 | 1
| 01.03.01.07.04 | VER0874 | 65 | Ventilación con tubería de acero según diseño DN 200 | und | 922.5369 | 922.537 | 1
| 01.03.01.07.05 | VER0538 | 66 | Soporte metálico tipo abrazadera para tubería DN 200 a 250 | und | 824.0631 | 824.06 | 1
| 01.03.01.08 |  | 67 | PINTURA
01.03.01.08.A | 01.03.01.08.01 | VER0451 | 68 | Pintado de muro exterior y cupula exterior con látex vinílico (vinilátex o similar) | m2 | 11.46 | 11.46 | 1
| 01.03.01.09 |  | 69 | PRUEBAS
01.03.01.09.A | 01.03.01.09.01 | VER0471 | 70 | Prueba hidráulica con empleo de cisterna y equipo de bombeo para el llenado y evacuación de agua | m3 | 54.3497 | 54.35 | 1
| 01.03.01.09.03 | VER0337 | 71 | Limpieza y desinfección de reservorios apoyados | m2 | 1.82 | 1.82 | 1
| 01.03.01.09.04 | VER0470 | 72 | Prueba de calidad del concreto (prueba a la compresión) | und | 31.81 | 31.812 | 1.0001
| 01.03.01.10 |  | 73 | VARIOS
| 01.03.01.10.01 | VER0469 | 74 | Provisión y colocado de tecnoport de 1" | m2 | 31.15 | 31.155 | 1.0002
| 01.03.01.10.02 | VER0332 | 75 | Juntas con poliestireno expandido de 1" sellada con mortero asfáltico 1/4 en pisos y veredas | m | 5.85 | 5.85 | 1
| 01.03.01.10.03 | VER0467 | 76 | Provisión y colocado de junta water stop de P.V.C. e=15 cm ( 6") | m | 42.61 | 42.61 | 1
| 01.03.01.10.04 | VER0021 | 77 | Aditivo desmoldeador para encofrados tipo caravista | m2 | 11.4 | 11.4 | 1
| 01.03.02 |  | 78 | CASETA DE VÁLVULAS
| 01.03.02.01 |  | 79 | TRABAJOS PRELIMINARES
| 01.03.02.01.01 | VER0810 | 80 | Trazo y replanteo inicial del proyecto, para edificación con estación total | m2 | 76.2 | 76.2 | 1
| 01.03.02.01.02 | VER0505 | 81 | Replanteo final de la obra,p/edificación con estación total | m2 | 71.4002 | 71.4 | 1
| 01.03.02.02 |  | 82 | MOVIMIENTO DE TIERRAS
| 01.03.02.02.01 | VER0281 | 83 | Excavaciones terreno rocoso c/compresora hasta 2,00 m prof.(sin emplear explosivo) | m3 | 326.3968 | 326.4 | 1
| 01.03.02.02.02 | VER0496 | 84 | Refine, nivelación y compactación en terreno rocoso | m2 | 15.6625 | 15.68 | 1.0011
| 01.03.02.02.03 | VER0498 | 85 | Relleno compactado con material de préstamo a pulso | m3 | 107.198 | 107.2 | 1
| 01.03.02.02.04 | VER0231 | 86 | Eliminación de desmonte en terreno rocoso R=10 km con maquinaria | m3 | 15.1836 | 15.18 | 0.99976
| 01.03.02.03 |  | 87 | OBRAS DE CONCRETO SIMPLE
| 01.03.02.03.01 | VER0148 | 88 | Concreto f'c 100 kg/cm2 para solados y/o sub bases (Cemento P-I) | m3 | 442.559 | 442.56 | 1
| 01.03.02.03.02 | VER0143 | 89 | Concreto 140 kg/cm2 + 40% PM para cimiento corrido (Cemento P-I) | m3 | 413.31 | 413.316 | 1
| 01.03.02.03.03 | VER0150 | 90 | Concreto f'c 175 kg/cm2 para anclajes y/o dados (Cemento P-I) | m3 | 535.5965 | 535.596 | 1
| 01.03.02.03.04 | VER0240 | 91 | Encofrado (incl. habilitación de madera) para anclajes y/o dados | m2 | 49.96 | 49.96 | 1
| 01.03.02.03.05 | VER0152 | 92 | Concreto f'c 175 kg/cm2 para gradas y/o piso simple (Cemento P-I) | m3 | 634.7054 | 634.704 | 1
| 01.03.02.03.06 | VER0247 | 93 | Encofrado (incl. habilitación de madera) para veredas | m2 | 49.26 | 49.26 | 1
| 01.03.02.04 |  | 94 | OBRAS DE CONCRETO ARMADO
| 01.03.02.04.01 |  | 95 | ZAPATAS
| 01.03.02.04.01.01 | VER0165 | 96 | Concreto pre-mezclado f'c 210 kg/cm2 p/ zapatas (Cemento P-I) | m3 | 463.0687 | 463.068 | 1
| 01.03.02.04.01.02 | VER0013 | 97 | Acero estruc. trabajado p/zapata armada (costo prom. incl. desperdicios) | kg | 8.18 | 8.18 | 1
| 01.03.02.04.02 |  | 98 | LOSA DE FONDO
| 01.03.02.04.02.01 | VER0161 | 99 | Concreto pre-mezclado f'c 210 kg/cm2 p/ losas de fondo (Cemento P-I) | m3 | 463.0687 | 463.068 | 1
| 01.03.02.04.02.02 | VER0010 | 100 | Acero estruc. trabajado p/losa de fondo- piso (costo prom. incl. desperdicios) | kg | 8.18 | 8.18 | 1
| 01.03.02.04.03 |  | 101 | COLUMNAS
| 01.03.02.04.03.01 | VER0160 | 102 | Concreto pre-mezclado f'c 210 kg/cm2 p/columnas (Cemento P-I) | m3 | 474.7197 | 474.72 | 1
| 01.03.02.04.03.02 | VER0242 | 103 | Encofrado (incl. habilitación de madera) para columnas | m2 | 73.16 | 73.16 | 1
| 01.03.02.04.03.03 | VER0014 | 104 | Acero estruc. trabajado para columnas (costo prom. incl. desperdicios) | kg | 8.31 | 8.31 | 1
| 01.03.02.04.04 |  | 105 | MURO REFORZADO
| 01.03.02.04.04.01 | VER0163 | 106 | Concreto pre-mezclado f'c 210 kg/cm2 p/ muros reforzados (Cemento P-I) | m3 | 474.7193 | 474.72 | 1
| 01.03.02.04.04.02 | VER0248 | 107 | Encofrado para muro reforzado (inc. habilitacion de madera) | m2 | 71.937 | 71.94 | 1
| 01.03.02.04.04.03 | VER0012 | 108 | Acero estruc. trabajado p/muro reforzado (costo prom. incl. desperdicios) | kg | 8.34 | 8.34 | 1
| 01.03.02.04.05 |  | 109 | VIGAS
| 01.03.02.04.05.01 | VER0167 | 110 | Concreto pre-mezclado f'c 210 kg/cm2 p/vigas (Cemento P-I) | m3 | 474.7193 | 474.72 | 1
| 01.03.02.04.05.02 | VER0249 | 111 | Encofrado para viga (incl. habilitación de madera) | m2 | 83.7028 | 83.7 | 0.99997
| 01.03.02.04.05.03 | VER0017 | 112 | Acero estruc. trabajado para vigas (costo prom. incl. desperdicios) | kg | 8.31 | 8.31 | 1
| 01.03.02.04.06 |  | 113 | LOSAS MACIZAS
| 01.03.02.04.06.01 | VER0166 | 114 | Concreto pre-mezclado f'c 210 kg/cm2 p/losas macizas (Cemento P-I) | m3 | 463.0687 | 463.068 | 1
| 01.03.02.04.06.02 | VER0244 | 115 | Encofrado (incl. habilitación de madera) para losas macizas | m2 | 67.35 | 67.35 | 1
| 01.03.02.04.06.03 | VER0011 | 116 | Acero estruc. trabajado p/losas macizas (costo prom. incl. desperdicios) | kg | 8.31 | 8.31 | 1
| 01.03.02.05 |  | 117 | REVOQUES, ENLUCIDOS Y MOLDURAS
| 01.03.02.05.01 | VER0780 | 118 | Tarrajeo rayado 1era capa en muro interior C:A 1:5 e=1,5cm incl. columnas empotradas (Cemento P-I) | m2 | 30.3746 | 30.39 | 1.0005
| 01.03.02.05.02 | VER0764 | 119 | Tarrajeo frotachado 2da capa en muro interior C:A 1:3 e=5mm incl. columnas empotradas (Cemento P-I) | m2 | 30.3746 | 30.39 | 1.0005
| 01.03.02.05.03 | VER0779 | 120 | Tarrajeo rayado 1era capa en muro exterior C:A 1:5 e=1,5cm incl. columnas empotradas (Cemento P-I) | m2 | 30.3746 | 30.39 | 1.0005
| 01.03.02.05.04 | VER0763 | 121 | Tarrajeo frotachado 2da capa en muro exterior C:A 1:3 e=5mm incl. columnas empotradas (Cemento P-I) | m2 | 30.3746 | 30.39 | 1.0005
| 01.03.02.05.05 | VER0776 | 122 | Tarrajeo rayado 1era capa en cielo raso interno C:A 1:5 e=1,5cm incl. vigas empotradas (Cemento P-I) | m2 | 30.3746 | 30.39 | 1.0005
| 01.03.02.05.06 | VER0760 | 123 | Tarrajeo frotachado 2da capa en cielo raso interno C:A 1:3 e=5mm incl. vigas empotradas (Cemento P-I) | m2 | 30.3746 | 30.39 | 1.0005
| 01.03.02.05.07 | VER0775 | 124 | Tarrajeo rayado 1era capa en cielo raso externo C:A 1:5 e=1,5cm incl. vigas empotradas (Cemento P-I) | m2 | 30.3746 | 30.39 | 1.0005
| 01.03.02.05.08 | VER0759 | 125 | Tarrajeo frotachado 2da capa en cielo raso externo C:A 1:3 e=5mm incl. vigas empotradas (Cemento P-I) | m2 | 30.3746 | 30.39 | 1.0005
| 01.03.02.05.09 | VER0781 | 126 | Tarrajeo rayado 1era capa en vigas peraltadas independientes C:A 1:5 e=1,5cm (Cemento P-I) | m2 | 30.3746 | 30.39 | 1.0005
| 01.03.02.05.10 | VER0765 | 127 | Tarrajeo frotachado 2da capa en vigas peraltadas independientes C:A 1:3 e=5mm (Cemento P-I) | m2 | 30.3746 | 30.39 | 1.0005
| 01.03.02.05.11 | VER0876 | 128 | Vestidura de derrame en puerta, ventana y vano | m | 19.36 | 19.36 | 1
| 01.03.02.05.12 | VER0222 | 129 | Curado con material sellante | m2 | 4.74 | 4.74 | 1
| 01.03.02.06 |  | 130 | PISOS Y VEREDAS
| 01.03.02.06.01 | VER0006 | 131 | Acabado pulido de piso con mortero 1:2 x 1,5 cm de espesor | m2 | 28.6516 | 28.65 | 0.99994
| 01.03.02.06.02 | VER0875 | 132 | Vereda de concreto f'c 175 kg/cm2 e=10cm pasta 1:2 (P-I), c/empleo de mezcladora | m2 | 74.199 | 74.208 | 1.0001
| 01.03.02.07 |  | 133 | CARPINTERIA METALICA
| 01.03.02.07.01 | VER0483 | 134 | Puerta metálica tipo P-1 segun diseño y plano | Und | 4166.6692 | 4166.67 | 1
| 01.03.02.07.02 | VER0873 | 135 | Ventana en caseta segun diseño y plano | Und | 904.95 | 904.95 | 1
| 01.03.02.07.04 | VER0260 | 136 | Escalera de tubo fo. galv. con parantes de 1 1/2" por peldaños de 3/4" | m | 826.1979 | 826.2 | 1
| 01.03.02.07.05 | VER0345 | 137 | Marco y tapa de hierro dúctil DI=0,60 m con mecanismo de seguridad según especificación | Und | 1207.113 | 1207.12 | 1
| 01.03.02.09 |  | 138 | PINTURA
| 01.03.02.09.01 | VER0452 | 139 | Pintado de muro interior con látex vinílico (vinilátex o similar) | m2 | 10.88 | 10.88 | 1
| 01.03.02.09.02 | VER0449 | 140 | Pintado de muro exterior con látex vinílico (vinilátex o similar) | m2 | 11.46 | 11.46 | 1
| 01.03.02.09.03 | VER0447 | 141 | Pintado de cielo raso con látex vinílico (vinilátex o similar) | m2 | 13.5198 | 13.53 | 1.0008
| 01.03.02.10 |  | 142 | PRUEBAS
| 01.03.02.10.01 | VER0470 | 143 | Prueba de calidad del concreto (prueba a la compresión) | und | 31.81 | 31.812 | 1.0001
| 01.03.02.11 |  | 144 | VARIOS
| 01.03.02.11.01 | VER0332 | 145 | Juntas con poliestireno expandido de 1" sellada con mortero asfáltico 1/4 en pisos y veredas | m | 5.85 | 5.85 | 1
| 01.03.02.11.02 | VER0021 | 146 | Aditivo desmoldeador para encofrados tipo caravista | m2 | 11.4 | 11.4 | 1
| 01.03.03 |  | 147 | CASETA DE VIGILANCIA
| 01.03.03.01 |  | 148 | TRABAJOS PRELIMINARES
| 01.03.03.01.01 | VER0810 | 149 | Trazo y replanteo inicial del proyecto, para edificación con estación total | m2 | 76.2 | 76.2 | 1
| 01.03.03.01.02 | VER0505 | 150 | Replanteo final de la obra,p/edificación con estación total | m2 | 71.4002 | 71.4 | 1
| 01.03.03.02 |  | 151 | MOVIMIENTO DE TIERRAS
| 01.03.03.02.01 | VER0280 | 152 | Excavaciones terreno rocoso c/compresora hasta 1,50 m prof.(sin emplear explosivo) | m3 | 293.85 | 293.85 | 1
| 01.03.03.02.02 | VER0496 | 153 | Refine, nivelación y compactación en terreno rocoso | m2 | 15.6625 | 15.68 | 1.0011
| 01.03.03.02.03 | VER0498 | 154 | Relleno compactado con material de préstamo a pulso | m3 | 107.198 | 107.2 | 1
| 01.03.03.02.04 | VER0231 | 155 | Eliminación de desmonte en terreno rocoso R=10 km con maquinaria | m3 | 15.1836 | 15.18 | 0.99976
| 01.03.03.03 |  | 156 | OBRAS DE CONCRETO SIMPLE
| 01.03.03.03.01 | VER0148 | 157 | Concreto f'c 100 kg/cm2 para solados y/o sub bases (Cemento P-I) | m3 | 442.559 | 442.56 | 1
| 01.03.03.03.02 | VER0146 | 158 | Concreto f'c 100 kg/cm2 + 30% P.G. para cimiento corrido (Cemento P-I) | m3 | 392.4968 | 392.496 | 1
| 01.03.03.03.03 | VER0145 | 159 | Concreto f'c 100 kg/cm2 + 25% P.M. para sobrecimientos (Cemento P-I) | m3 | 461.1954 | 461.196 | 1
| 01.03.03.03.04 | VER0246 | 160 | Encofrado (incl. habilitación de madera) para sobrecimientos | m2 | 53.54 | 53.54 | 1
| 01.03.03.04 |  | 161 | OBRAS DE CONCRETO ARMADO
| 01.03.03.04.01 |  | 162 | ZAPATAS
| 01.03.03.04.01.01 | VER0165 | 163 | Concreto pre-mezclado f'c 210 kg/cm2 p/ zapatas (Cemento P-I) | m3 | 463.0687 | 463.068 | 1
| 01.03.03.04.01.02 | VER0013 | 164 | Acero estruc. trabajado p/zapata armada (costo prom. incl. desperdicios) | kg | 8.18 | 8.18 | 1
| 01.03.03.04.02 |  | 165 | COLUMNAS
| 01.03.03.04.02.01 | VER0160 | 166 | Concreto pre-mezclado f'c 210 kg/cm2 p/columnas (Cemento P-I) | m3 | 474.7197 | 474.72 | 1
| 01.03.03.04.02.02 | VER0242 | 167 | Encofrado (incl. habilitación de madera) para columnas | m2 | 73.16 | 73.16 | 1
| 01.03.03.04.02.03 | VER0014 | 168 | Acero estruc. trabajado para columnas (costo prom. incl. desperdicios) | kg | 8.31 | 8.31 | 1
| 01.03.03.04.03 |  | 169 | VIGAS
| 01.03.03.04.03.01 | VER0164 | 170 | Concreto pre-mezclado f'c 210 kg/cm2 p/ vigas (Cemento P-I) | m3 | 474.7193 | 474.72 | 1
| 01.03.03.04.03.02 | VER0249 | 171 | Encofrado para viga (incl. habilitación de madera) | m2 | 83.7028 | 83.7 | 0.99997
| 01.03.03.04.03.03 | VER0015 | 172 | Acero estruc. trabajado para vigas (costo prom. incl. desperdicios) | kg | 8.31 | 8.31 | 1
| 01.03.03.04.04 |  | 173 | LOSAS MACIZAS
| 01.03.03.04.04.01 | VER0162 | 174 | Concreto pre-mezclado f'c 210 kg/cm2 p/ losas macizas (Cemento P-I) | m3 | 463.0687 | 463.068 | 1
| 01.03.03.04.04.02 | VER0244 | 175 | Encofrado (incl. habilitación de madera) para losas macizas | m2 | 67.35 | 67.35 | 1
| 01.03.03.04.04.03 | VER0011 | 176 | Acero estruc. trabajado p/losas macizas (costo prom. incl. desperdicios) | kg | 8.31 | 8.31 | 1
| 01.03.03.05 |  | 177 | MUROS DE ALBAÑILERIA
| 01.03.03.05.01 | VER0433 | 178 | Muros de ladrillo king kong de arcilla de cabeza con mortero 1:4 x 1,5 cm | m2 | 179.36 | 179.355 | 0.99997
| 01.03.03.06 |  | 179 | REVOQUES, ENLUCIDOS Y MOLDURAS
| 01.03.03.06.01 | VER0769 | 180 | Tarrajeo frotachado en muro interior C:A 1:4 e=1.5cm incl. columnas empotradas (Cemento P-I) | m2 | 30.3746 | 30.39 | 1.0005
| 01.03.03.06.02 | VER0768 | 181 | Tarrajeo frotachado en muro exterior C:A 1:4 e=1.5cm incl. columnas empotradas (Cemento P-I) | m2 | 30.3746 | 30.39 | 1.0005
| 01.03.03.06.03 | VER0767 | 182 | Tarrajeo frotachado en cielo raso interno C:A 1:4 e=1.5cm incl. vigas empotradas (Cemento P-I) | m2 | 30.3746 | 30.39 | 1.0005
| 01.03.03.06.04 | VER0766 | 183 | Tarrajeo frotachado en cielo raso externo C:A 1:4 e=1.5cm incl. vigas empotradas (Cemento P-I) | m2 | 30.3746 | 30.39 | 1.0005
| 01.03.03.06.05 | VER0442 | 184 | Pared de Mayolica blanca 15cm x15cm. H=2.00m | m2 | 36.05 | 36.045 | 0.99986
| 01.03.03.06.06 | VER0876 | 185 | Vestidura de derrame en puerta, ventana y vano | m | 19.36 | 19.36 | 1
| 01.03.03.06.07 | VER0222 | 186 | Curado con material sellante | m2 | 4.74 | 4.74 | 1
| 01.03.03.07 |  | 187 | PISOS Y VEREDAS
| 01.03.03.07.01 | VER0206 | 188 | Contrapiso f'c 175 kg/cm2 de espesor 4" (Cemento P-I) | m2 | 74.21 | 74.208 | 0.99997
| 01.03.03.07.02 | VER0512 | 189 | Revestimiento de piso de porcelanato de alto transito de 60 cm x 60 cm | m2 | 190.53 | 190.53 | 1
| 01.03.03.07.03 | VER0875 | 190 | Vereda de concreto f'c 175 kg/cm2 e=10cm pasta 1:2 (P-I), c/empleo de mezcladora | m2 | 74.199 | 74.208 | 1.0001
| 01.03.03.08 |  | 191 | CARPINTERIA METALICA
| 01.03.03.08.01 | VER0484 | 192 | Puerta metálica tipo P-2 segun diseño y plano | und | 4166.67 | 4166.67 | 1
| 01.03.03.08.02 | VER0873 | 193 | Ventana en caseta segun diseño y plano | und | 904.95 | 904.95 | 1
| 01.03.03.10 |  | 194 | PINTURA
| 01.03.03.10.01 | VER0452 | 195 | Pintado de muro interior con látex vinílico (vinilátex o similar) | m2 | 10.88 | 10.88 | 1
| 01.03.03.10.02 | VER0449 | 196 | Pintado de muro exterior con látex vinílico (vinilátex o similar) | m2 | 11.46 | 11.46 | 1
| 01.03.03.10.03 | VER0447 | 197 | Pintado de cielo raso con látex vinílico (vinilátex o similar) | m2 | 13.5198 | 13.53 | 1.0008
| 01.03.03.11 |  | 198 | PRUEBAS
| 01.03.03.11.01 | VER0470 | 199 | Prueba de calidad del concreto (prueba a la compresión) | und | 31.81 | 31.812 | 1.0001
| 01.03.03.12 |  | 200 | VARIOS
| 01.03.03.12.01 | VER0332 | 201 | Juntas con poliestireno expandido de 1" sellada con mortero asfáltico 1/4 en pisos y veredas | m | 5.85 | 5.85 | 1
| 01.03.03.12.02 | VER0021 | 202 | Aditivo desmoldeador para encofrados tipo caravista | m2 | 11.3905 | 11.4 | 1.0008
| 01.03.03.13 |  | 203 | APARATOS SANITARIOS
| 01.03.03.13.01 | VER0297 | 204 | Inodoro tanque bajo c/grifería de bronce (tornado o similar) | und | 196.44 | 196.44 | 1
| 01.03.03.13.02 | VER0333 | 205 | Lavatorio de pared con grifería cromada 20x17 cm (jamaica o similar) | und | 84.58 | 84.58 | 1
| 01.03.03.13.03 | VER0227 | 206 | Ducha cromada de una (1) llave incl. grifería | und | 194.74 | 194.74 | 1
| 01.03.03.13.04 | VER0331 | 207 | Jabonera de losa color blanco | und | 45.8 | 45.8 | 1
| 01.03.03.13.05 | VER0794 | 208 | Toallera con soportes de losa y barra plástica color blanco | und | 79.8 | 79.8 | 1
| 01.03.03.13.06 | VER0437 | 209 | Papelera de losa y barra plástica color blanco | und | 100 | 100 | 1
| 01.03.03.13.07 | VER0309 | 210 | Instalación de aparatos sanitarios | und | 342.1587 | 342.16 | 1
| 01.03.03.13.08 | VER0307 | 211 | Instalación de accesorios sanitarios complementarios | und | 85.4997 | 85.5 | 1
| 01.03.03.14 |  | 212 | INSTALACIONES SANITARIAS
| 01.03.03.14.01 | VER0489 | 213 | Red de PVC tipo unión roscada PN 10 DN 15 (incl. instalación accesorios) | m | 12.972 | 12.972 | 1
| 01.03.03.14.02 | VER0490 | 214 | Red de PVC tipo unión roscada PN 10 DN 20 (incl. instalación accesorios) | m | 19.044 | 19.044 | 1
| 01.03.03.14.03 | VER0820 | 215 | Tuberia de PVC SAL 2" | m | 20.934 | 20.934 | 1
| 01.03.03.14.04 | VER0822 | 216 | Tuberia de PVC SAL 4" | m | 23.892 | 23.892 | 1
| 01.03.03.14.05 | VER0134 | 217 | Codo de P.V.C. 90° tipo unión roscada DN 15 | und | 0.61 | 0.606 | 0.99344
| 01.03.03.14.06 | VER0135 | 218 | Codo de P.V.C. 90° tipo unión roscada DN 20 | und | 0.89 | 0.894 | 1.0045
| 01.03.03.14.07 | VER0838 | 219 | Union Universal DN 20 mm (3/4") | und | 6.53 | 6.534 | 1.0006
| 01.03.03.14.08 | VER0865 | 220 | Válvula esférica | und | 114.24 | 114.24 | 1
| 01.03.03.14.09 | VER0782 | 221 | Tee PVC Agua C-10 1/2" | und | 2.46 | 2.46 | 1
| 01.03.03.14.10 | VER0783 | 222 | Tee PVC Agua C-10 3/4" | und | 1.86 | 1.86 | 1
| 01.03.03.14.11 | VER0495 | 223 | Reducción PVC 3/4" x 1/2" | und | 0.83 | 0.834 | 1.0048
| 01.03.03.14.12 | VER0517 | 224 | Salida de PVC tipo unión roscada PN 10 DN 15 (punto) | und | 69.944 | 69.954 | 1.0001
| 01.03.03.14.13 | VER0344 | 225 | Marco (e=1") y Tapa de Nicho Ac. Inoxidable Plancha 5/64" (0.25x0.20) | und | 84.58 | 84.58 | 1
| 01.03.03.14.14 | VER0139 | 226 | Codo de P.V.C. SAL 90° DN 50 | und | 0.69 | 0.69 | 1
| 01.03.03.14.15 | VER0140 | 227 | Codo de P.V.C. SAL 90° DN 100 | und | 3.17 | 3.168 | 0.99937
| 01.03.03.14.16 | VER0136 | 228 | Codo de P.V.C. SAL 45° DN 50 | und | 0.69 | 0.69 | 1
| 01.03.03.14.17 | VER0137 | 229 | Codo de P.V.C. SAL 45° DN 100 | und | 2.6 | 2.604 | 1.0015
| 01.03.03.14.18 | VER0797 | 230 | Trampa "P" de PVC SAL para desagüe DN 50 | und | 3.34 | 3.336 | 0.9988
| 01.03.03.14.19 | VER0798 | 231 | Trampa "P" de PVC SAL para desagüe DN 100 | und | 15.02 | 15.018 | 0.99987
| 01.03.03.14.20 | VER0544 | 232 | Sumidero de bronce 2" | und | 122.1 | 122.1 | 1
| 01.03.03.14.21 | VER0878 | 233 | Yee PVC SAL 2" | und | 1.74 | 1.746 | 1.0034
| 01.03.03.14.22 | VER0879 | 234 | Yee PVC SAL 4" | und | 6.44 | 6.444 | 1.0006
| 01.03.03.14.23 | VER0468 | 235 | Provisión y colocado de registro de bronce DN 50 | und | 421.64 | 421.64 | 1
| 01.03.03.14.24 | VER0491 | 236 | Reducción de PVC SAL DN 100 a 50 | und | 3.52 | 3.522 | 1.0006
| 01.03.03.14.25 | VER0516 | 237 | Salida de PVC SAL para desagüe (punto) D=2" | pto | 74.3639 | 74.364 | 1
| 01.03.03.14.26 | VER0515 | 238 | Salida de PVC SAL para desagüe (punto) D=4" | pto | 97.2901 | 97.29 | 1
| 01.03.03.14.27 | VER0537 | 239 | Sombrero para ventilación 2" PVC | und | 13.716 | 13.716 | 1
| 01.03.03.14.28 | VER0088 | 240 | Caja de regist. alb. 12" x 24" c/tapa de concreto | und | 298.07 | 298.068 | 0.99999
| 01.03.03.14.29 | VER0306 | 241 | Instalación de accesorios de P.V.C | und | 7.95 | 7.95 | 1
| 01.03.04 |  | 242 | CAJA DE REBOSE Y LIMPIA
| 01.03.04.01 |  | 243 | TRABAJOS PRELIMINARES
| 01.03.04.01.01 | VER0810 | 244 | Trazo y replanteo inicial del proyecto, para edificación con estación total | m2 | 76.2 | 76.2 | 1
| 01.03.04.01.02 | VER0505 | 245 | Replanteo final de la obra,p/edificación con estación total | m2 | 71.4002 | 71.4 | 1
| 01.03.04.02 |  | 246 | MOVIMIENTO DE TIERRAS
| 01.03.04.02.01 | VER0282 | 247 | Excavaciones terreno rocoso c/compresora hasta 3,00 m prof.(sin emplear explosivo) | m3 | 358.62 | 358.62 | 1
| 01.03.04.02.02 | VER0496 | 248 | Refine, nivelación y compactación en terreno rocoso | m2 | 15.6625 | 15.68 | 1.0011
| 01.03.04.02.03 | VER0231 | 249 | Eliminación de desmonte en terreno rocoso R=10 km con maquinaria | m3 | 15.1836 | 15.18 | 0.99976
| 01.03.04.03 |  | 250 | OBRAS DE CONCRETO SIMPLE
| 01.03.04.03.01 | VER0148 | 251 | Concreto f'c 100 kg/cm2 para solados y/o sub bases (Cemento P-I) | m3 | 442.559 | 442.56 | 1
| 01.03.04.04 |  | 252 | OBRAS DE CONCRETO ARMADO
| 01.03.04.04.01 |  | 253 | LOSA DE FONDO
| 01.03.04.04.01.01 | VER0144 | 254 | Concreto f´c=210 kg/cm2 p/losas de fondo (cemento P-I) | m3 | 625.2469 | 625.248 | 1
| 01.03.04.04.01.02 | VER0010 | 255 | Acero estruc. trabajado p/losa de fondo- piso (costo prom. incl. desperdicios) | kg | 8.18 | 8.18 | 1
| 01.03.04.04.02 |  | 256 | MURO REFORZADO
| 01.03.04.04.02.01 | VER0157 | 257 | Concreto f'c 210 kg/cm2 para muro reforzado (cemento P-I) | m3 | 686.8444 | 686.844 | 1
| 01.03.04.04.02.02 | VER0248 | 258 | Encofrado para muro reforzado (inc. habilitacion de madera) | m2 | 71.937 | 71.94 | 1
| 01.03.04.04.02.03 | VER0012 | 259 | Acero estruc. trabajado p/muro reforzado (costo prom. incl. desperdicios) | kg | 8.34 | 8.34 | 1
| 01.03.04.04.03 |  | 260 | LOSAS REMOVIBLES
| 01.03.04.04.03.01 | VER0156 | 261 | Concreto f'c 210 kg/cm2 para losas removibles (Cemento P-I) | m3 | 600.8027 | 600.804 | 1
| 01.03.04.04.03.02 | VER0245 | 262 | Encofrado (incl. habilitación de madera) para losas removibles | m2 | 39.31 | 39.31 | 1
| 01.03.04.04.03.03 | VER0019 | 263 | Acero estructural trabajado p/losa removible (costo prom. incl. desperdicios) | kg | 8.31 | 8.31 | 1
| 01.03.04.05 |  | 264 | REVOQUES, ENLUCIDOS Y MOLDURAS
| 01.03.04.05.01 | VER0773 | 265 | Tarrajeo rayado 1era capa con impermeabilizante en losa de fondo-piso C:A 1:5 e=1,5cm (Cemento P-I) | m2 | 31.8846 | 31.91 | 1.0008
| 01.03.04.05.02 | VER0757 | 266 | Tarrajeo frotachado 2da capa con impermeabilizante en losa de fondo-piso C:A 1:3 e=5mm (Cemento P-I) | m2 | 31.8846 | 31.91 | 1.0008
| 01.03.04.05.03 | VER0774 | 267 | Tarrajeo rayado 1era capa con impermeabilizante en muro interior C:A 1:5 e=1,5cm (Cemento P-I) | m2 | 31.8846 | 31.91 | 1.0008
| 01.03.04.05.04 | VER0758 | 268 | Tarrajeo frotachado 2da capa con impermeabilizante en muro interior C:A 1:3 e=5mm (Cemento P-I) | m2 | 32.5146 | 32.53 | 1.0005
| 01.03.04.06 |  | 269 | VARIOS
| 01.03.04.06.01 | VER0342 | 270 | Malla de acero inoxidable 1/2" AISI 316 soldada a boca de tubo | und | 1387.3998 | 1387.4 | 1
| 01.03.04.06.02 | VER0793 | 271 | Tirador 1/4" para losa removible | und | 14.1 | 14.1 | 1
| 01.03.04.06.03 | VER0470 | 272 | Prueba de calidad del concreto (prueba a la compresión) | und | 31.81 | 31.812 | 1.0001
| 01.03.04.06.04 | VER0021 | 273 | Aditivo desmoldeador para encofrados tipo caravista | m2 | 11.4 | 11.4 | 1
| 01.03.05 |  | 274 | POZO PERCOLADOR
| 01.03.05.01 |  | 275 | TRABAJOS PRELIMINARES
| 01.03.05.01.01 | VER0810 | 276 | Trazo y replanteo inicial del proyecto, para edificación con estación total | m2 | 76.2 | 76.2 | 1
| 01.03.05.01.02 | VER0505 | 277 | Replanteo final de la obra,p/edificación con estación total | m2 | 71.4002 | 71.4 | 1
| 01.03.05.02 |  | 278 | MOVIMIENTO DE TIERRAS
| 01.03.05.02.01 | VER0282 | 279 | Excavaciones terreno rocoso c/compresora hasta 3,00 m prof.(sin emplear explosivo) | m3 | 358.62 | 358.62 | 1
| 01.03.05.02.02 | VER0496 | 280 | Refine, nivelación y compactación en terreno rocoso | m2 | 15.6625 | 15.68 | 1.0011
| 01.03.05.02.03 | VER0231 | 281 | Eliminación de desmonte en terreno rocoso R=10 km con maquinaria | m3 | 15.1836 | 15.18 | 0.99976
| 01.03.05.03 |  | 282 | OBRAS DE CONCRETO SIMPLE
| 01.03.05.03.01 | VER0149 | 283 | Concreto f'c 140 kg/cm2 + 30% P.G. para cimiento corrido (Cemento P-I) | m3 | 408.19 | 408.192 | 1
| 01.03.05.04 |  | 284 | OBRAS DE CONCRETO ARMADO
| 01.03.05.04.01 |  | 285 | LOSAS MACIZAS
| 01.03.05.04.01.01 | VER0155 | 286 | Concreto f'c 210 kg/cm2 para losas macizas (Cemento P-I) | m3 | 625.2472 | 625.248 | 1
| 01.03.05.04.01.02 | VER0244 | 287 | Encofrado (incl. habilitación de madera) para losas macizas | m2 | 67.35 | 67.35 | 1
| 01.03.05.04.01.03 | VER0011 | 288 | Acero estruc. trabajado p/losas macizas (costo prom. incl. desperdicios) | kg | 8.31 | 8.31 | 1
| 01.03.05.05 |  | 289 | REVOQUES, ENLUCIDOS Y MOLDURAS
| 01.03.05.05.01 | VER0433 | 290 | Muros de ladrillo king kong de arcilla de cabeza con mortero 1:4 x 1,5 cm | m2 | 179.36 | 179.355 | 0.99997
| 01.03.05.06 |  | 291 | VARIOS
| 01.03.05.06.01 | VER0499 | 292 | Relleno con material de préstamo piedra partida-grava 1/2" -3/4" | m3 | 102.31 | 102.32 | 1.0001
| 01.03.05.06.02 | VER0753 | 293 | Tapa de concreto D=0.70m, e=10cm | und | 9.6 | 9.6 | 1
| 01.03.05.06.03 | VER0470 | 294 | Prueba de calidad del concreto (prueba a la compresión) | und | 31.81 | 31.812 | 1.0001
| 01.03.05.06.04 | VER0021 | 295 | Aditivo desmoldeador para encofrados tipo caravista | m2 | 11.4 | 11.4 | 1
| 01.03.06 |  | 296 | CERCO PERIMETRICO
| 01.03.06.01 |  | 297 | TRABAJOS PRELIMINARES
| 01.03.06.01.01 | VER0809 | 298 | Trazo y replanteo inicial para cerco perimetrico (con equipo) | m | 88.1997 | 88.2 | 1
| 01.03.06.01.02 | VER0504 | 299 | Replanteo final de la obra, para cerco perimetrico ( con equipo) | m | 10.8001 | 10.8 | 0.99999
| 01.03.06.02 |  | 300 | MOVIMIENTO DE TIERRAS
| 01.03.06.02.01 | VER0280 | 301 | Excavaciones terreno rocoso c/compresora hasta 1,50 m prof.(sin emplear explosivo) | m3 | 293.85 | 293.85 | 1
| 01.03.06.02.02 | VER0496 | 302 | Refine, nivelación y compactación en terreno rocoso | m2 | 15.6625 | 15.68 | 1.0011
| 01.03.06.02.03 | VER0498 | 303 | Relleno compactado con material de préstamo a pulso | m3 | 107.198 | 107.2 | 1
| 01.03.06.02.04 | VER0231 | 304 | Eliminación de desmonte en terreno rocoso R=10 km con maquinaria | m3 | 15.1836 | 15.18 | 0.99976
| 01.03.06.03 |  | 305 | OBRAS DE CONCRETO SIMPLE
| 01.03.06.03.01 | VER0146 | 306 | Concreto f'c 100 kg/cm2 + 30% P.G. para cimiento corrido (Cemento P-I) | m3 | 392.4968 | 392.496 | 1
| 01.03.06.03.02 | VER0145 | 307 | Concreto f'c 100 kg/cm2 + 25% P.M. para sobrecimientos (Cemento P-I) | m3 | 461.1954 | 461.196 | 1
| 01.03.06.03.03 | VER0246 | 308 | Encofrado (incl. habilitación de madera) para sobrecimientos | m2 | 53.54 | 53.54 | 1
| 01.03.06.04 |  | 309 | OBRAS DE CONCRETO ARMADO
| 01.03.06.04.01 |  | 310 | COLUMNAS
| 01.03.06.04.01.01 | VER0151 | 311 | Concreto f'c 175 kg/cm2 para columnas (Cemento P-I) | m3 | 643.2254 | 643.224 | 1
| 01.03.06.04.01.02 | VER0242 | 312 | Encofrado (incl. habilitación de madera) para columnas | m2 | 73.16 | 73.16 | 1
| 01.03.06.04.01.03 | VER0014 | 313 | Acero estruc. trabajado para columnas (costo prom. incl. desperdicios) | kg | 8.31 | 8.31 | 1
| 01.03.06.04.02 |  | 314 | VIGAS
| 01.03.06.04.02.01 | VER0153 | 315 | Concreto f'c 175 kg/cm2 para vigas (Cemento P-I) | m3 | 581.625 | 581.628 | 1
| 01.03.06.04.02.02 | VER0249 | 316 | Encofrado para viga (incl. habilitación de madera) | m2 | 83.7028 | 83.7 | 0.99997
| 01.03.06.04.02.03 | VER0015 | 317 | Acero estruc. trabajado para vigas (costo prom. incl. desperdicios) | kg | 8.31 | 8.31 | 1
| 01.03.06.05 |  | 318 | MUROS DE ALBAÑILERIA
| 01.03.06.05.01 | VER0434 | 319 | Muros de ladrillo king kong de arcilla de soga con mortero 1:4 x 1,5 cm | m2 | 114.1198 | 114.12 | 1
| 01.03.06.05.02 | VER0026 | 320 | Alambre negro N° 8 para confinamiento de muros (incluye desperdicio) | m | 3.11 | 3.11 | 1
| 01.03.06.05.03 | VER0536 | 321 | Solaqueado de muro caravista de ladrillo king kong soga con mortero 1:3 | m2 | 29.72 | 29.72 | 1
| 01.03.06.06 |  | 322 | REVOQUES, ENLUCIDOS Y MOLDURAS
| 01.03.06.06.01 | VER0754 | 323 | Tarrajeo de columnas, vigas y sobrecimientos 1:5x1,5 cm | m2 | 30.3746 | 30.39 | 1.0005
| 01.03.06.07 |  | 324 | CARPINTERIA METALICA
| 01.03.06.07.01 | VER0482 | 325 | Puerta metálica segun diseño y plano | Und | 4166.67 | 4166.67 | 1
| 01.03.06.09 |  | 326 | PINTURA
| 01.03.06.09.01 | VER0450 | 327 | Pintado de muro exterior e interior con látex vinílico (vinilátex o similar) | m2 | 11.46 | 11.46 | 1
| 01.03.06.09.02 | VER0448 | 328 | Pintado de columnas, vigas y sobrecimientos on látex vinílico (vinilatex o similar) | m2 | 12.53 | 12.53 | 1
| 01.03.06.10 |  | 329 | VARIOS
| 01.03.06.10.01 | VER0469 | 330 | Provisión y colocado de tecnoport de 1" | m2 | 31.15 | 31.155 | 1.0002
| 01.03.06.10.02 | VER0021 | 331 | Aditivo desmoldeador para encofrados tipo caravista | m2 | 11.4 | 11.4 | 1
| 01.03.06.10.03 | VER0470 | 332 | Prueba de calidad del concreto (prueba a la compresión) | und | 31.81 | 31.812 | 1.0001
| 01.03.07 |  | 333 | CAMINO DE ACCESO
| 01.03.07.01 |  | 334 | TRABAJOS PRELIMINARES
| 01.03.07.01.01 | VER0810 | 335 | Trazo y replanteo inicial del proyecto, para edificación con estación total | m2 | 76.2 | 76.2 | 1
| 01.03.07.01.02 | VER0505 | 336 | Replanteo final de la obra,p/edificación con estación total | m2 | 71.4002 | 71.4 | 1
| 01.03.07.02 |  | 337 | MOVIMIENTO DE TIERRAS
| 01.03.07.02.01 | VER0207 | 338 | Corte de terreno para alcanzar nivel de plataforma | m3 | 11.06 | 11.06 | 1
| 01.03.07.02.02 | VER0496 | 339 | Refine, nivelación y compactación en terreno rocoso | m2 | 15.6625 | 15.68 | 1.0011
| 01.03.07.02.03 | VER0497 | 340 | Relleno compactado con material de préstamo afirmado (incl. provisión) | m3 | 95.95 | 95.97 | 1.0002
| 01.03.07.02.04 | VER0231 | 341 | Eliminación de desmonte en terreno rocoso R=10 km con maquinaria | m3 | 15.1836 | 15.18 | 0.99976
| 01.03.07.03 |  | 342 | SUB BASE
| 01.03.07.03.01 | VER0543 | 343 | Sub base de material granular compactada a pulso de 20 cm espesor | m2 | 22.22 | 22.22 | 1
| 1.04 |  | 344 | RESERVORIO DE AGUA POTABLE RAP 2 (2900M3)
| 01.04.01 |  | 345 | RESERVORIO APOYADO RAP-02
| 01.04.01.01 |  | 346 | TRABAJOS PRELIMINARES
| 01.04.01.01.01 | VER0810 | 347 | Trazo y replanteo inicial del proyecto, para edificación con estación total | m2 | 76.2 | 76.2 | 1
| 01.04.01.01.02 | VER0506 | 348 | Replanteo final de obra p/reservorio-cisterna o similar | m2 | 127.8 | 127.8 | 1
| 01.04.01.01.03 | VER0335 | 349 | Limpieza y acondiciomiento del terreno | m2 | 3.22 | 3.22 | 1
| 01.04.01.01.04 | VER0116 | 350 | Cerco opaco con manta de polipropileno ó madera h= 2,10 m para límite de obra | m | 4.59 | 4.59 | 1
| 01.04.01.02 |  | 351 | MOVIMIENTO DE TIERRAS
| 01.04.01.02.01 | VER0283 | 352 | Excavaciones-cortes en terreno rocoso con compresora (sin emplear explosivos) | m3 | 264.566 | 264.57 | 1
| 01.04.01.02.02 | VER0281 | 353 | Excavaciones terreno rocoso c/compresora hasta 2,00 m prof.(sin emplear explosivo) | m3 | 326.3968 | 326.4 | 1
| 01.04.01.02.03 | VER0496 | 354 | Refine, nivelación y compactación en terreno rocoso | m2 | 15.6625 | 15.68 | 1.0011
| 01.04.01.02.04 | VER0498 | 355 | Relleno compactado con material de préstamo a pulso | m3 | 107.198 | 107.2 | 1
| 01.04.01.02.05 | VER0231 | 356 | Eliminación de desmonte en terreno rocoso R=10 km con maquinaria | m3 | 15.1836 | 15.18 | 0.99976
| 01.04.01.03 |  | 357 | OBRAS DE CONCRETO SIMPLE
| 01.04.01.03.01 | VER0148 | 358 | Concreto f'c 100 kg/cm2 para solados y/o sub bases (Cemento P-I) | m3 | 442.559 | 442.56 | 1
| 01.04.01.03.02 | VER0147 | 359 | Concreto f'c 100 kg/cm2 + 40% P.G. para falsas zapatas (Cemento P-I) | m3 | 419.6695 | 419.676 | 1
| 01.04.01.04 |  | 360 | OBRAS DE CONCRETO ARMADO
| 01.04.01.04.01 |  | 361 | ZAPATAS
| 01.04.01.04.01.01 | VER0174 | 362 | Concreto pre-mezclado f'c 280 kg/cm2 p/ zapatas (Cemento P-I) | m3 | 529.2436 | 529.248 | 1
| 01.04.01.04.01.02 | VER0250 | 363 | Encofrado para zapatas (incl. habilitación de madera) | m2 | 54.7926 | 54.8 | 1.0001
| 01.04.01.04.01.03 | VER0013 | 364 | Acero estruc. trabajado p/zapata armada (costo prom. incl. desperdicios) | kg | 8.18 | 8.18 | 1
| 01.04.01.04.02 |  | 365 | LOSA DE FONDO
| 01.04.01.04.02.01 | VER0176 | 366 | Concreto pre-mezclado f'c 280 kg/cm2 para losas de fondo-piso (Cemento P-I) | m3 | 529.2477 | 529.248 | 1
| 01.04.01.04.02.02 | VER0010 | 367 | Acero estruc. trabajado p/losa de fondo- piso (costo prom. incl. desperdicios) | kg | 8.18 | 8.18 | 1
| 01.04.01.04.03 |  | 368 | MUROS REFORZADOS
| 01.04.01.04.03.01 | VER0172 | 369 | Concreto pre-mezclado f'c 280 kg/cm2 p/ muros reforzados (Cemento P-I) | m3 | 532.5831 | 532.584 | 1
| 01.04.01.04.03.02 | VER0248 | 370 | Encofrado para muro reforzado (inc. habilitacion de madera) | m2 | 71.937 | 71.94 | 1
| 01.04.01.04.03.03 | VER0012 | 371 | Acero estruc. trabajado p/muro reforzado (costo prom. incl. desperdicios) | kg | 8.34 | 8.34 | 1
| 01.04.01.04.04 |  | 372 | ARTESA DE REBOSE
| 01.04.01.04.04.01 | VER0170 | 373 | Concreto pre-mezclado f'c 280 kg/cm2 p/ artesa de rebose (Cemento P-I) | m3 | 538.5712 | 538.572 | 1
| 01.04.01.04.04.02 | VER0239 | 374 | Encofrado (incl habilitación de madera) para artesa de rebose. | m2 | 54.8005 | 54.8 | 0.99999
| 01.04.01.04.04.03 | VER0008 | 375 | Acero estruc. trabajado p/artesa de rebose (costo prom. incl. desperdicios) | kg | 8.18 | 8.18 | 1
| 01.04.01.04.05 |  | 376 | VIGA COLLAR
| 01.04.01.04.05.01 | VER0173 | 377 | Concreto pre-mezclado f'c 280 kg/cm2 p/ vigas (Cemento P-I) | m3 | 538.5728 | 538.572 | 1
| 01.04.01.04.05.02 | VER0249 | 378 | Encofrado para viga (incl. habilitación de madera) | m2 | 83.7028 | 83.7 | 0.99997
| 01.04.01.04.05.03 | VER0015 | 379 | Acero estruc. trabajado para vigas (costo prom. incl. desperdicios) | kg | 8.31 | 8.31 | 1
| 01.04.01.04.06 |  | 380 | CÚPULA
| 01.04.01.04.06.01 | VER0175 | 381 | Concreto pre-mezclado f'c 280 kg/cm2 p/cúpulas esféricas (Cemento P-I) | m3 | 538.5728 | 538.572 | 1
| 01.04.01.04.06.02 | VER0243 | 382 | Encofrado (incl. habilitación de madera) para cúpula esférica | m2 | 99.26 | 99.26 | 1
| 01.04.01.04.06.03 | VER0018 | 383 | Acero estruc.trabajado p/cúpula esférica (costo prom. incl. desperdicios) | kg | 8.31 | 8.31 | 1
| 01.04.01.05 |  | 384 | REVOQUES, ENLUCIDOS Y MOLDURAS
| 01.04.01.05.01 | VER0773 | 385 | Tarrajeo rayado 1era capa con impermeabilizante en losa de fondo-piso C:A 1:5 e=1,5cm (Cemento P-I) | m2 | 31.8846 | 31.91 | 1.0008
| 01.04.01.05.02 | VER0757 | 386 | Tarrajeo frotachado 2da capa con impermeabilizante en losa de fondo-piso C:A 1:3 e=5mm (Cemento P-I) | m2 | 31.8846 | 31.91 | 1.0008
| 01.04.01.05.03 | VER0774 | 387 | Tarrajeo rayado 1era capa con impermeabilizante en muro interior C:A 1:5 e=1,5cm (Cemento P-I) | m2 | 31.8846 | 31.91 | 1.0008
| 01.04.01.05.04 | VER0758 | 388 | Tarrajeo frotachado 2da capa con impermeabilizante en muro interior C:A 1:3 e=5mm (Cemento P-I) | m2 | 32.5146 | 32.53 | 1.0005
| 01.04.01.05.05 | VER0778 | 389 | Tarrajeo rayado 1era capa en muro exterior C:A 1:5 e=1,5cm (Cemento P-I) | m2 | 30.3872 | 30.39 | 1.0001
| 01.04.01.05.06 | VER0762 | 390 | Tarrajeo frotachado 2da capa en muro exterior C:A 1:3 e=5mm (Cemento P-I) | m2 | 30.3872 | 30.39 | 1.0001
| 01.04.01.05.07 | VER0772 | 391 | Tarrajeo rayado 1era capa con impermeabilizante en cúpula interior C:A 1:5 e=1,5cm (Cemento P-I) | m2 | 61.9895 | 61.99 | 1
| 01.04.01.05.08 | VER0756 | 392 | Tarrajeo frotachado 2da capa con impermeabilizante en cúpula interior C:A 1:3 e=5mm (Cemento P-I) | m2 | 61.9895 | 61.99 | 1
| 01.04.01.05.09 | VER0777 | 393 | Tarrajeo rayado 1era capa en cúpula exterior C:A 1:5 e=1,5cm (Cemento P-I) | m2 | 30.3922 | 30.39 | 0.99993
| 01.04.01.05.10 | VER0761 | 394 | Tarrajeo frotachado 2da capa en cúpula exterior C:A 1:3 e=5mm (Cemento P-I) | m2 | 30.3922 | 30.39 | 0.99993
| 01.04.01.05.11 | VER0223 | 395 | Curado de concreto con material sellante | m2 | 4.7456 | 4.74 | 0.99882
| 01.04.01.06 |  | 396 | PISOS Y VEREDAS
| 01.04.01.06.01 | VER0875 | 397 | Vereda de concreto f'c 175 kg/cm2 e=10cm pasta 1:2 (P-I), c/empleo de mezcladora | m2 | 74.199 | 74.208 | 1.0001
| 01.04.01.07 |  | 398 | CARPINTERIA METALICA
| 01.04.01.07.01 | VER0259 | 399 | Escalera de tubo acero inox. c/parantes de 2" por peldaños 3/4" | m | 1846.716 | 1846.72 | 1
| 01.04.01.07.02 | VER0261 | 400 | Escalera de tubo fo. galvanizado con parantes de 2" por peldaños de 3/4" | m | 887.84 | 887.84 | 1
| 01.04.01.07.03 | VER0345 | 401 | Marco y tapa de hierro dúctil DI=0,60 m con mecanismo de seguridad según especificación | und | 1207.113 | 1207.12 | 1
| 01.04.01.07.04 | VER0874 | 402 | Ventilación con tubería de acero según diseño DN 200 | und | 922.5369 | 922.537 | 1
| 01.04.01.07.05 | VER0539 | 403 | Soporte metálico tipo abrazadera para tubería DN 300 a 350 | und | 1235.34 | 1235.6 | 1.0002
| 01.04.01.07.06 | VER0540 | 404 | Soporte metálico tipo abrazadera para tubería DN 400 a 450 | und | 1646.75 | 1647.12 | 1.0002
| 01.04.01.08 |  | 405 | PINTURA
01.04.01.08.A | 01.04.01.08.01 | VER0453 | 406 | Pintado de muro y cupula exterior con látex vinílico (vinilátex o similar) | m2 | 11.46 | 11.46 | 1
| 01.04.01.09 |  | 407 | PRUEBAS
01.04.01.09.A | 01.04.01.09.01 | VER0472 | 408 | Prueba hidráulica con empleo de cisterna y equipo de bombeo para el llenado y Evacuación del agua de prueba | m3 | 54.3502 | 54.35 | 1
| 01.04.01.09.03 | VER0337 | 409 | Limpieza y desinfección de reservorios apoyados | m2 | 1.82 | 1.82 | 1
| 01.04.01.09.04 | VER0470 | 410 | Prueba de calidad del concreto (prueba a la compresión) | und | 31.81 | 31.812 | 1.0001
| 01.04.01.10 |  | 411 | VARIOS
| 01.04.01.10.01 | VER0469 | 412 | Provisión y colocado de tecnoport de 1" | m2 | 31.15 | 31.155 | 1.0002
| 01.04.01.10.02 | VER0332 | 413 | Juntas con poliestireno expandido de 1" sellada con mortero asfáltico 1/4 en pisos y veredas | m | 5.85 | 5.85 | 1
| 01.04.01.10.03 | VER0467 | 414 | Provisión y colocado de junta water stop de P.V.C. e=15 cm ( 6") | m | 42.61 | 42.61 | 1
| 01.04.01.10.04 | VER0021 | 415 | Aditivo desmoldeador para encofrados tipo caravista | m2 | 11.4 | 11.4 | 1
| 01.04.02 |  | 416 | CASETA DE VÁLVULAS
| 01.04.02.01 |  | 417 | TRABAJOS PRELIMINARES
| 01.04.02.01.01 | VER0810 | 418 | Trazo y replanteo inicial del proyecto, para edificación con estación total | m2 | 76.2 | 76.2 | 1
| 01.04.02.01.02 | VER0505 | 419 | Replanteo final de la obra,p/edificación con estación total | m2 | 71.4002 | 71.4 | 1
| 01.04.02.02 |  | 420 | MOVIMIENTO DE TIERRAS
| 01.04.02.02.01 | VER0281 | 421 | Excavaciones terreno rocoso c/compresora hasta 2,00 m prof.(sin emplear explosivo) | m3 | 326.4 | 326.4 | 1
| 01.04.02.02.02 | VER0496 | 422 | Refine, nivelación y compactación en terreno rocoso | m2 | 15.6625 | 15.68 | 1.0011
| 01.04.02.02.03 | VER0498 | 423 | Relleno compactado con material de préstamo a pulso | m3 | 107.198 | 107.2 | 1
| 01.04.02.02.04 | VER0231 | 424 | Eliminación de desmonte en terreno rocoso R=10 km con maquinaria | m3 | 15.1836 | 15.18 | 0.99976
| 01.04.02.03 |  | 425 | OBRAS DE CONCRETO SIMPLE
| 01.04.02.03.01 | VER0148 | 426 | Concreto f'c 100 kg/cm2 para solados y/o sub bases (Cemento P-I) | m3 | 442.559 | 442.56 | 1
| 01.04.02.03.02 | VER0143 | 427 | Concreto 140 kg/cm2 + 40% PM para cimiento corrido (Cemento P-I) | m3 | 413.31 | 413.316 | 1
| 01.04.02.03.03 | VER0150 | 428 | Concreto f'c 175 kg/cm2 para anclajes y/o dados (Cemento P-I) | m3 | 535.5965 | 535.596 | 1
| 01.04.02.03.04 | VER0240 | 429 | Encofrado (incl. habilitación de madera) para anclajes y/o dados | m2 | 49.96 | 49.96 | 1
| 01.04.02.03.05 | VER0152 | 430 | Concreto f'c 175 kg/cm2 para gradas y/o piso simple (Cemento P-I) | m3 | 634.7054 | 634.704 | 1
| 01.04.02.03.06 | VER0247 | 431 | Encofrado (incl. habilitación de madera) para veredas | m2 | 49.26 | 49.26 | 1
| 01.04.02.04 |  | 432 | OBRAS DE CONCRETO ARMADO
| 01.04.02.04.01 |  | 433 | ZAPATAS
| 01.04.02.04.01.01 | VER0165 | 434 | Concreto pre-mezclado f'c 210 kg/cm2 p/ zapatas (Cemento P-I) | m3 | 463.0687 | 463.068 | 1
| 01.04.02.04.01.02 | VER0013 | 435 | Acero estruc. trabajado p/zapata armada (costo prom. incl. desperdicios) | kg | 8.18 | 8.18 | 1
| 01.04.02.04.02 |  | 436 | LOSA DE FONDO
| 01.04.02.04.02.01 | VER0161 | 437 | Concreto pre-mezclado f'c 210 kg/cm2 p/ losas de fondo (Cemento P-I) | m3 | 463.0687 | 463.068 | 1
| 01.04.02.04.02.02 | VER0010 | 438 | Acero estruc. trabajado p/losa de fondo- piso (costo prom. incl. desperdicios) | kg | 8.18 | 8.18 | 1
| 01.04.02.04.03 |  | 439 | COLUMNAS
| 01.04.02.04.03.01 | VER0160 | 440 | Concreto pre-mezclado f'c 210 kg/cm2 p/columnas (Cemento P-I) | m3 | 474.7197 | 474.72 | 1
| 01.04.02.04.03.02 | VER0242 | 441 | Encofrado (incl. habilitación de madera) para columnas | m2 | 73.16 | 73.16 | 1
| 01.04.02.04.03.03 | VER0014 | 442 | Acero estruc. trabajado para columnas (costo prom. incl. desperdicios) | kg | 8.31 | 8.31 | 1
| 01.04.02.04.04 |  | 443 | MURO REFORZADO
| 01.04.02.04.04.01 | VER0163 | 444 | Concreto pre-mezclado f'c 210 kg/cm2 p/ muros reforzados (Cemento P-I) | m3 | 474.7193 | 474.72 | 1
| 01.04.02.04.04.02 | VER0248 | 445 | Encofrado para muro reforzado (inc. habilitacion de madera) | m2 | 71.937 | 71.94 | 1
| 01.04.02.04.04.03 | VER0012 | 446 | Acero estruc. trabajado p/muro reforzado (costo prom. incl. desperdicios) | kg | 8.34 | 8.34 | 1
| 01.04.02.04.05 |  | 447 | VIGAS
| 01.04.02.04.05.01 | VER0164 | 448 | Concreto pre-mezclado f'c 210 kg/cm2 p/ vigas (Cemento P-I) | m3 | 474.7193 | 474.72 | 1
| 01.04.02.04.05.02 | VER0249 | 449 | Encofrado para viga (incl. habilitación de madera) | m2 | 83.7028 | 83.7 | 0.99997
| 01.04.02.04.05.03 | VER0015 | 450 | Acero estruc. trabajado para vigas (costo prom. incl. desperdicios) | kg | 8.31 | 8.31 | 1
| 01.04.02.04.06 |  | 451 | LOSA MACIZA DE TECHO
| 01.04.02.04.06.01 | VER0162 | 452 | Concreto pre-mezclado f'c 210 kg/cm2 p/ losas macizas (Cemento P-I) | m3 | 463.0687 | 463.068 | 1
| 01.04.02.04.06.02 | VER0244 | 453 | Encofrado (incl. habilitación de madera) para losas macizas | m2 | 67.35 | 67.35 | 1
| 01.04.02.04.06.03 | VER0011 | 454 | Acero estruc. trabajado p/losas macizas (costo prom. incl. desperdicios) | kg | 8.31 | 8.31 | 1
| 01.04.02.05 |  | 455 | REVOQUES, ENLUCIDOS Y MOLDURAS
| 01.04.02.05.01 | VER0780 | 456 | Tarrajeo rayado 1era capa en muro interior C:A 1:5 e=1,5cm incl. columnas empotradas (Cemento P-I) | m2 | 30.3746 | 30.39 | 1.0005
| 01.04.02.05.02 | VER0764 | 457 | Tarrajeo frotachado 2da capa en muro interior C:A 1:3 e=5mm incl. columnas empotradas (Cemento P-I) | m2 | 30.3746 | 30.39 | 1.0005
| 01.04.02.05.03 | VER0779 | 458 | Tarrajeo rayado 1era capa en muro exterior C:A 1:5 e=1,5cm incl. columnas empotradas (Cemento P-I) | m2 | 30.3746 | 30.39 | 1.0005
| 01.04.02.05.04 | VER0763 | 459 | Tarrajeo frotachado 2da capa en muro exterior C:A 1:3 e=5mm incl. columnas empotradas (Cemento P-I) | m2 | 30.3746 | 30.39 | 1.0005
| 01.04.02.05.05 | VER0776 | 460 | Tarrajeo rayado 1era capa en cielo raso interno C:A 1:5 e=1,5cm incl. vigas empotradas (Cemento P-I) | m2 | 30.3746 | 30.39 | 1.0005
| 01.04.02.05.06 | VER0760 | 461 | Tarrajeo frotachado 2da capa en cielo raso interno C:A 1:3 e=5mm incl. vigas empotradas (Cemento P-I) | m2 | 30.3746 | 30.39 | 1.0005
| 01.04.02.05.07 | VER0775 | 462 | Tarrajeo rayado 1era capa en cielo raso externo C:A 1:5 e=1,5cm incl. vigas empotradas (Cemento P-I) | m2 | 30.3746 | 30.39 | 1.0005
| 01.04.02.05.08 | VER0759 | 463 | Tarrajeo frotachado 2da capa en cielo raso externo C:A 1:3 e=5mm incl. vigas empotradas (Cemento P-I) | m2 | 30.3746 | 30.39 | 1.0005
| 01.04.02.05.09 | VER0781 | 464 | Tarrajeo rayado 1era capa en vigas peraltadas independientes C:A 1:5 e=1,5cm (Cemento P-I) | m2 | 30.3746 | 30.39 | 1.0005
| 01.04.02.05.10 | VER0765 | 465 | Tarrajeo frotachado 2da capa en vigas peraltadas independientes C:A 1:3 e=5mm (Cemento P-I) | m2 | 30.3746 | 30.39 | 1.0005
| 01.04.02.05.11 | VER0876 | 466 | Vestidura de derrame en puerta, ventana y vano | m | 19.36 | 19.36 | 1
| 01.04.02.05.12 | VER0222 | 467 | Curado con material sellante | m2 | 4.74 | 4.74 | 1
| 01.04.02.06 |  | 468 | PISOS Y VEREDAS
| 01.04.02.06.01 | VER0006 | 469 | Acabado pulido de piso con mortero 1:2 x 1,5 cm de espesor | m2 | 28.6516 | 28.65 | 0.99994
| 01.04.02.06.02 | VER0875 | 470 | Vereda de concreto f'c 175 kg/cm2 e=10cm pasta 1:2 (P-I), c/empleo de mezcladora | m2 | 74.199 | 74.208 | 1.0001
| 01.04.02.07 |  | 471 | CARPINTERIA METALICA
| 01.04.02.07.01 | VER0483 | 472 | Puerta metálica tipo P-1 segun diseño y plano | Und | 4166.6692 | 4166.67 | 1
| 01.04.02.07.02 | VER0873 | 473 | Ventana en caseta segun diseño y plano | Und | 904.95 | 904.95 | 1
| 01.04.02.07.04 | VER0260 | 474 | Escalera de tubo fo. galv. con parantes de 1 1/2" por peldaños de 3/4" | m | 826.1979 | 826.2 | 1
| 01.04.02.07.05 | VER0345 | 475 | Marco y tapa de hierro dúctil DI=0,60 m con mecanismo de seguridad según especificación | und | 1207.113 | 1207.12 | 1
| 01.04.02.09 |  | 476 | PINTURA
| 01.04.02.09.01 | VER0452 | 477 | Pintado de muro interior con látex vinílico (vinilátex o similar) | m2 | 10.88 | 10.88 | 1
| 01.04.02.09.02 | VER0449 | 478 | Pintado de muro exterior con látex vinílico (vinilátex o similar) | m2 | 11.46 | 11.46 | 1
| 01.04.02.09.03 | VER0447 | 479 | Pintado de cielo raso con látex vinílico (vinilátex o similar) | m2 | 13.53 | 13.53 | 1
| 01.04.02.10 |  | 480 | PRUEBAS
| 01.04.02.10.01 | VER0470 | 481 | Prueba de calidad del concreto (prueba a la compresión) | und | 31.81 | 31.812 | 1.0001
| 01.04.02.11 |  | 482 | VARIOS
| 01.04.02.11.01 | VER0332 | 483 | Juntas con poliestireno expandido de 1" sellada con mortero asfáltico 1/4 en pisos y veredas | m | 5.85 | 5.85 | 1
| 01.04.02.11.02 | VER0021 | 484 | Aditivo desmoldeador para encofrados tipo caravista | m2 | 11.4 | 11.4 | 1
| 01.04.03 |  | 485 | CAJA DE REBOSE Y LIMPIA
| 01.04.03.01 |  | 486 | TRABAJOS PRELIMINARES
| 01.04.03.01.01 | VER0810 | 487 | Trazo y replanteo inicial del proyecto, para edificación con estación total | m2 | 76.2 | 76.2 | 1
| 01.04.03.01.02 | VER0505 | 488 | Replanteo final de la obra,p/edificación con estación total | m2 | 71.4002 | 71.4 | 1
| 01.04.03.02 |  | 489 | MOVIMIENTO DE TIERRAS
| 01.04.03.02.01 | VER0282 | 490 | Excavaciones terreno rocoso c/compresora hasta 3,00 m prof.(sin emplear explosivo) | m3 | 358.62 | 358.62 | 1
| 01.04.03.02.02 | VER0496 | 491 | Refine, nivelación y compactación en terreno rocoso | m2 | 15.6625 | 15.68 | 1.0011
| 01.04.03.02.03 | VER0231 | 492 | Eliminación de desmonte en terreno rocoso R=10 km con maquinaria | m3 | 15.1836 | 15.18 | 0.99976
| 01.04.03.03 |  | 493 | OBRAS DE CONCRETO SIMPLE
| 01.04.03.03.01 | VER0148 | 494 | Concreto f'c 100 kg/cm2 para solados y/o sub bases (Cemento P-I) | m3 | 442.559 | 442.56 | 1
| 01.04.03.04 |  | 495 | OBRAS DE CONCRETO ARMADO
| 01.04.03.04.01 |  | 496 | LOSA DE FONDO
| 01.04.03.04.01.01 | VER0144 | 497 | Concreto f´c=210 kg/cm2 p/losas de fondo (cemento P-I) | m3 | 625.2469 | 625.248 | 1
| 01.04.03.04.01.02 | VER0010 | 498 | Acero estruc. trabajado p/losa de fondo- piso (costo prom. incl. desperdicios) | kg | 8.18 | 8.18 | 1
| 01.04.03.04.02 |  | 499 | MURO REFORZADO
| 01.04.03.04.02.01 | VER0157 | 500 | Concreto f'c 210 kg/cm2 para muro reforzado (cemento P-I) | m3 | 686.8444 | 686.844 | 1
| 01.04.03.04.02.02 | VER0248 | 501 | Encofrado para muro reforzado (inc. habilitacion de madera) | m2 | 71.937 | 71.94 | 1
| 01.04.03.04.02.03 | VER0012 | 502 | Acero estruc. trabajado p/muro reforzado (costo prom. incl. desperdicios) | kg | 8.34 | 8.34 | 1
| 01.04.03.04.03 |  | 503 | LOSAS REMOVIBLES
| 01.04.03.04.03.01 | VER0156 | 504 | Concreto f'c 210 kg/cm2 para losas removibles (Cemento P-I) | m3 | 600.8027 | 600.804 | 1
| 01.04.03.04.03.02 | VER0245 | 505 | Encofrado (incl. habilitación de madera) para losas removibles | m2 | 39.31 | 39.31 | 1
| 01.04.03.04.03.03 | VER0019 | 506 | Acero estructural trabajado p/losa removible (costo prom. incl. desperdicios) | kg | 8.31 | 8.31 | 1
| 01.04.03.05 |  | 507 | REVOQUES, ENLUCIDOS Y MOLDURAS
| 01.04.03.05.01 | VER0773 | 508 | Tarrajeo rayado 1era capa con impermeabilizante en losa de fondo-piso C:A 1:5 e=1,5cm (Cemento P-I) | m2 | 31.8846 | 31.91 | 1.0008
| 01.04.03.05.02 | VER0757 | 509 | Tarrajeo frotachado 2da capa con impermeabilizante en losa de fondo-piso C:A 1:3 e=5mm (Cemento P-I) | m2 | 31.8846 | 31.91 | 1.0008
| 01.04.03.05.03 | VER0774 | 510 | Tarrajeo rayado 1era capa con impermeabilizante en muro interior C:A 1:5 e=1,5cm (Cemento P-I) | m2 | 31.8846 | 31.91 | 1.0008
| 01.04.03.05.04 | VER0758 | 511 | Tarrajeo frotachado 2da capa con impermeabilizante en muro interior C:A 1:3 e=5mm (Cemento P-I) | m2 | 32.5146 | 32.53 | 1.0005
| 01.04.03.06 |  | 512 | VARIOS
| 01.04.03.06.01 | VER0342 | 513 | Malla de acero inoxidable 1/2" AISI 316 soldada a boca de tubo | und | 1387.3998 | 1387.4 | 1
| 01.04.03.06.02 | VER0793 | 514 | Tirador 1/4" para losa removible | und | 14.1 | 14.1 | 1
| 01.04.03.06.03 | VER0470 | 515 | Prueba de calidad del concreto (prueba a la compresión) | und | 31.81 | 31.812 | 1.0001
| 01.04.03.06.04 | VER0021 | 516 | Aditivo desmoldeador para encofrados tipo caravista | m2 | 11.4 | 11.4 | 1
| 01.04.04 |  | 517 | CERCO PERIMETRICO
| 01.04.04.01 |  | 518 | TRABAJOS PRELIMINARES
| 01.04.04.01.01 | VER0809 | 519 | Trazo y replanteo inicial para cerco perimetrico (con equipo) | m | 88.1997 | 88.2 | 1
| 01.04.04.01.02 | VER0504 | 520 | Replanteo final de la obra, para cerco perimetrico ( con equipo) | m | 10.8001 | 10.8 | 0.99999
| 01.04.04.02 |  | 521 | MOVIMIENTO DE TIERRAS
| 01.04.04.02.01 | VER0280 | 522 | Excavaciones terreno rocoso c/compresora hasta 1,50 m prof.(sin emplear explosivo) | m3 | 293.85 | 293.85 | 1
| 01.04.04.02.02 | VER0496 | 523 | Refine, nivelación y compactación en terreno rocoso | m2 | 15.6625 | 15.68 | 1.0011
| 01.04.04.02.03 | VER0498 | 524 | Relleno compactado con material de préstamo a pulso | m3 | 107.198 | 107.2 | 1
| 01.04.04.02.04 | VER0231 | 525 | Eliminación de desmonte en terreno rocoso R=10 km con maquinaria | m3 | 15.1836 | 15.18 | 0.99976
| 01.04.04.03 |  | 526 | OBRAS DE CONCRETO SIMPLE
| 01.04.04.03.01 | VER0146 | 527 | Concreto f'c 100 kg/cm2 + 30% P.G. para cimiento corrido (Cemento P-I) | m3 | 392.4968 | 392.496 | 1
| 01.04.04.03.02 | VER0142 | 528 | Concreto 1:8 + 25% P.M. p/sobrecimientos (Cemento P-V) | m3 | 380.85 | 380.856 | 1
| 01.04.04.03.03 | VER0246 | 529 | Encofrado (incl. habilitación de madera) para sobrecimientos | m2 | 53.54 | 53.54 | 1
| 01.04.04.04 |  | 530 | OBRAS DE CONCRETO ARMADO
| 01.04.04.04.01 |  | 531 | COLUMNAS
| 01.04.04.04.01.01 | VER0151 | 532 | Concreto f'c 175 kg/cm2 para columnas (Cemento P-I) | m3 | 643.2254 | 643.224 | 1
| 01.04.04.04.01.02 | VER0242 | 533 | Encofrado (incl. habilitación de madera) para columnas | m2 | 73.16 | 73.16 | 1
| 01.04.04.04.01.03 | VER0014 | 534 | Acero estruc. trabajado para columnas (costo prom. incl. desperdicios) | kg | 8.31 | 8.31 | 1
| 01.04.04.04.02 |  | 535 | VIGAS
| 01.04.04.04.02.01 | VER0153 | 536 | Concreto f'c 175 kg/cm2 para vigas (Cemento P-I) | m3 | 581.625 | 581.628 | 1
| 01.04.04.04.02.02 | VER0249 | 537 | Encofrado para viga (incl. habilitación de madera) | m2 | 83.7028 | 83.7 | 0.99997
| 01.04.04.04.02.03 | VER0015 | 538 | Acero estruc. trabajado para vigas (costo prom. incl. desperdicios) | kg | 8.31 | 8.31 | 1
| 01.04.04.05 |  | 539 | MUROS DE ALBAÑILERIA
| 01.04.04.05.01 | VER0434 | 540 | Muros de ladrillo king kong de arcilla de soga con mortero 1:4 x 1,5 cm | m2 | 114.1198 | 114.12 | 1
| 01.04.04.05.02 | VER0026 | 541 | Alambre negro N° 8 para confinamiento de muros (incluye desperdicio) | m | 3.11 | 3.11 | 1
| 01.04.04.05.03 | VER0536 | 542 | Solaqueado de muro caravista de ladrillo king kong soga con mortero 1:3 | m2 | 29.72 | 29.72 | 1
| 01.04.04.06 |  | 543 | REVOQUES, ENLUCIDOS Y MOLDURAS
| 01.04.04.06.01 | VER0754 | 544 | Tarrajeo de columnas, vigas y sobrecimientos 1:5x1,5 cm | m2 | 30.3746 | 30.39 | 1.0005
| 01.04.04.07 |  | 545 | CARPINTERIA METALICA
| 01.04.04.07.01 | VER0482 | 546 | Puerta metálica segun diseño y plano | Und | 4166.67 | 4166.67 | 1
| 01.04.04.09 |  | 547 | PINTURA
| 01.04.04.09.01 | VER0450 | 548 | Pintado de muro exterior e interior con látex vinílico (vinilátex o similar) | m2 | 11.46 | 11.46 | 1
| 01.04.04.09.02 | VER0448 | 549 | Pintado de columnas, vigas y sobrecimientos on látex vinílico (vinilatex o similar) | m2 | 12.53 | 12.53 | 1
| 01.04.04.10 |  | 550 | VARIOS
| 01.04.04.10.01 | VER0469 | 551 | Provisión y colocado de tecnoport de 1" | m2 | 31.15 | 31.155 | 1.0002
| 01.04.04.10.02 | VER0021 | 552 | Aditivo desmoldeador para encofrados tipo caravista | m2 | 11.4 | 11.4 | 1
| 01.04.04.10.03 | VER0470 | 553 | Prueba de calidad del concreto (prueba a la compresión) | und | 31.81 | 31.812 | 1.0001
| 01.04.05 |  | 554 | CAMINO DE ACCESO
| 01.04.05.01 |  | 555 | TRABAJOS PRELIMINARES
| 01.04.05.01.01 | VER0810 | 556 | Trazo y replanteo inicial del proyecto, para edificación con estación total | m2 | 76.2 | 76.2 | 1
| 01.04.05.01.02 | VER0505 | 557 | Replanteo final de la obra,p/edificación con estación total | m2 | 71.4002 | 71.4 | 1
| 01.04.05.02 |  | 558 | MOVIMIENTO DE TIERRAS
| 01.04.05.02.01 | VER0207 | 559 | Corte de terreno para alcanzar nivel de plataforma | m3 | 11.06 | 11.06 | 1
| 01.04.05.02.02 | VER0496 | 560 | Refine, nivelación y compactación en terreno rocoso | m2 | 15.6625 | 15.68 | 1.0011
| 01.04.05.02.03 | VER0498 | 561 | Relleno compactado con material de préstamo a pulso | m3 | 107.198 | 107.2 | 1
| 01.04.05.02.04 | VER0231 | 562 | Eliminación de desmonte en terreno rocoso R=10 km con maquinaria | m3 | 15.1836 | 15.18 | 0.99976
| 01.04.05.03 |  | 563 | SUB BASE
| 01.04.05.03.01 | VER0543 | 564 | Sub base de material granular compactada a pulso de 20 cm espesor | m2 | 22.22 | 22.22 | 1
| 1.05 |  | 565 | CISTERNA PROYECTADA CP-01 (V = 350m3)
| 01.05.01 |  | 566 | CÁMARA HÚMEDA
| 01.05.01.01 |  | 567 | TRABAJOS PRELIMINARES
| 01.05.01.01.01 | VER0810 | 568 | Trazo y replanteo inicial del proyecto, para edificación con estación total | m2 | 76.2 | 76.2 | 1
| 01.05.01.01.02 | VER0505 | 569 | Replanteo final de la obra,p/edificación con estación total | m2 | 71.4002 | 71.4 | 1
| 01.05.01.01.03 | VER0335 | 570 | Limpieza y acondiciomiento del terreno | m2 | 3.22 | 3.22 | 1
| 01.05.01.01.04 | VER0116 | 571 | Cerco opaco con manta de polipropileno ó madera h= 2,10 m para límite de obra | m | 4.59 | 4.59 | 1
| 01.05.01.01.05 | VER0224 | 572 | Demolicion y eliminacion de estrctura existente | m3 | 1023.3 | 1023.3 | 1
| 01.05.01.02 |  | 573 | MOVIMIENTO DE TIERRAS
| 01.05.01.02.01 | VER0283 | 574 | Excavaciones-cortes en terreno rocoso con compresora (sin emplear explosivos) | m3 | 264.566 | 264.57 | 1
| 01.05.01.02.03 | VER0496 | 575 | Refine, nivelación y compactación en terreno rocoso | m2 | 15.6625 | 15.68 | 1.0011
| 01.05.01.02.04 | VER0231 | 576 | Eliminación de desmonte en terreno rocoso R=10 km con maquinaria | m3 | 15.1836 | 15.18 | 0.99976
| 01.05.01.03 |  | 577 | OBRAS DE CONCRETO SIMPLE
| 01.05.01.03.01 | VER0148 | 578 | Concreto f'c 100 kg/cm2 para solados y/o sub bases (Cemento P-I) | m3 | 442.559 | 442.56 | 1
| 01.05.01.04 |  | 579 | OBRAS DE CONCRETO ARMADO
| 01.05.01.04.01 |  | 580 | LOSA DE CIMENTACIÓN
| 01.05.01.04.01.01 | VER0169 | 581 | Concreto pre-mezclado f'c 280 kg/cm2 p/ cimientos reforzados (Cemento P-I) | m3 | 529.2479 | 529.248 | 1
| 01.05.01.04.01.02 | VER0241 | 582 | Encofrado (incl. habilitación de madera) para cimientos reforzados | m2 | 53.62 | 53.54 | 0.99851
| 01.05.01.04.01.03 | VER0009 | 583 | Acero estruc. trabajado p/cimiento ref. (costo prom. incl. desperdicios) | kg | 8.18 | 8.18 | 1
| 01.05.01.04.02 |  | 584 | MUROS REFORZADOS
| 01.05.01.04.02.01 | VER0172 | 585 | Concreto pre-mezclado f'c 280 kg/cm2 p/ muros reforzados (Cemento P-I) | m3 | 532.5831 | 532.584 | 1
| 01.05.01.04.02.02 | VER0248 | 586 | Encofrado para muro reforzado (inc. habilitacion de madera) | m2 | 71.937 | 71.94 | 1
| 01.05.01.04.02.03 | VER0012 | 587 | Acero estruc. trabajado p/muro reforzado (costo prom. incl. desperdicios) | kg | 8.34 | 8.34 | 1
| 01.05.01.04.03 |  | 588 | VIGAS
| 01.05.01.04.03.01 | VER0173 | 589 | Concreto pre-mezclado f'c 280 kg/cm2 p/ vigas (Cemento P-I) | m3 | 538.5728 | 538.572 | 1
| 01.05.01.04.03.02 | VER0249 | 590 | Encofrado para viga (incl. habilitación de madera) | m2 | 83.7028 | 83.7 | 0.99997
| 01.05.01.04.03.03 | VER0015 | 591 | Acero estruc. trabajado para vigas (costo prom. incl. desperdicios) | kg | 8.31 | 8.31 | 1
| 01.05.01.04.04 |  | 592 | LOSA MACIZA
| 01.05.01.04.04.01 | VER0171 | 593 | Concreto pre-mezclado f'c 280 kg/cm2 p/ losas macizas (Cemento P-I) | m3 | 529.2479 | 529.248 | 1
| 01.05.01.04.04.02 | VER0244 | 594 | Encofrado (incl. habilitación de madera) para losas macizas | m2 | 67.35 | 67.35 | 1
| 01.05.01.04.04.03 | VER0011 | 595 | Acero estruc. trabajado p/losas macizas (costo prom. incl. desperdicios) | kg | 8.31 | 8.31 | 1
| 01.05.01.05 |  | 596 | REVOQUES, ENLUCIDOS Y MOLDURAS
| 01.05.01.05.01 | VER0773 | 597 | Tarrajeo rayado 1era capa con impermeabilizante en losa de fondo-piso C:A 1:5 e=1,5cm (Cemento P-I) | m2 | 31.8846 | 31.91 | 1.0008
| 01.05.01.05.02 | VER0757 | 598 | Tarrajeo frotachado 2da capa con impermeabilizante en losa de fondo-piso C:A 1:3 e=5mm (Cemento P-I) | m2 | 31.8846 | 31.91 | 1.0008
| 01.05.01.05.03 | VER0774 | 599 | Tarrajeo rayado 1era capa con impermeabilizante en muro interior C:A 1:5 e=1,5cm (Cemento P-I) | m2 | 31.8846 | 31.91 | 1.0008
| 01.05.01.05.04 | VER0758 | 600 | Tarrajeo frotachado 2da capa con impermeabilizante en muro interior C:A 1:3 e=5mm (Cemento P-I) | m2 | 32.5146 | 32.53 | 1.0005
| 01.05.01.05.05 | VER0778 | 601 | Tarrajeo rayado 1era capa en muro exterior C:A 1:5 e=1,5cm (Cemento P-I) | m2 | 30.3872 | 30.39 | 1.0001
| 01.05.01.05.06 | VER0762 | 602 | Tarrajeo frotachado 2da capa en muro exterior C:A 1:3 e=5mm (Cemento P-I) | m2 | 30.3872 | 30.39 | 1.0001
| 01.05.01.05.07 | VER0776 | 603 | Tarrajeo rayado 1era capa en cielo raso interno C:A 1:5 e=1,5cm incl. vigas empotradas (Cemento P-I) | m2 | 30.3746 | 30.39 | 1.0005
| 01.05.01.05.08 | VER0760 | 604 | Tarrajeo frotachado 2da capa en cielo raso interno C:A 1:3 e=5mm incl. vigas empotradas (Cemento P-I) | m2 | 30.3746 | 30.39 | 1.0005
| 01.05.01.05.09 | VER0781 | 605 | Tarrajeo rayado 1era capa en vigas peraltadas independientes C:A 1:5 e=1,5cm (Cemento P-I) | m2 | 30.3746 | 30.39 | 1.0005
| 01.05.01.05.10 | VER0765 | 606 | Tarrajeo frotachado 2da capa en vigas peraltadas independientes C:A 1:3 e=5mm (Cemento P-I) | m2 | 30.3746 | 30.39 | 1.0005
| 01.05.01.05.11 | VER0223 | 607 | Curado de concreto con material sellante | m2 | 4.7456 | 4.74 | 0.99882
| 01.05.01.06 |  | 608 | CARPINTERIA METALICA
| 01.05.01.06.01 | VER0259 | 609 | Escalera de tubo acero inox. c/parantes de 2" por peldaños 3/4" | m | 1846.716 | 1846.72 | 1
| 01.05.01.07 |  | 610 | PINTURA
| 01.05.01.07.01 | VER0449 | 611 | Pintado de muro exterior con látex vinílico (vinilátex o similar) | m2 | 11.46 | 11.46 | 1
| 01.05.01.08 |  | 612 | PRUEBAS
01.05.01.08.A | 01.05.01.08.01 | VER0472 | 613 | Prueba hidráulica con empleo de cisterna y equipo de bombeo para el llenado y Evacuación del agua de prueba | m3 | 54.3502 | 54.35 | 1
| 01.05.01.08.03 | VER0337 | 614 | Limpieza y desinfección de reservorios apoyados | m2 | 1.82 | 1.82 | 1
| 01.05.01.08.04 | VER0470 | 615 | Prueba de calidad del concreto (prueba a la compresión) | und | 31.81 | 31.812 | 1.0001
| 01.05.01.09 |  | 616 | VARIOS
| 01.05.01.09.01 | VER0467 | 617 | Provisión y colocado de junta water stop de P.V.C. e=15 cm ( 6") | m | 42.61 | 42.61 | 1
| 01.05.01.09.02 | VER0021 | 618 | Aditivo desmoldeador para encofrados tipo caravista | m2 | 11.4 | 11.4 | 1
| 01.05.02 |  | 619 | CÁMARA SECA
| 01.05.02.01 |  | 620 | OBRAS DE CONCRETO SIMPLE
| 01.05.02.01.01 | VER0150 | 621 | Concreto f'c 175 kg/cm2 para anclajes y/o dados (Cemento P-I) | m3 | 535.5965 | 535.596 | 1
| 01.05.02.01.02 | VER0240 | 622 | Encofrado (incl. habilitación de madera) para anclajes y/o dados | m2 | 49.96 | 49.96 | 1
| 01.05.02.01.03 | VER0152 | 623 | Concreto f'c 175 kg/cm2 para gradas y/o piso simple (Cemento P-I) | m3 | 634.7054 | 634.704 | 1
| 01.05.02.01.04 | VER0247 | 624 | Encofrado (incl. habilitación de madera) para veredas | m2 | 49.26 | 49.26 | 1
| 01.05.02.02 |  | 625 | OBRAS DE CONCRETO ARMADO
| 01.05.02.02.01 |  | 626 | COLUMNAS
| 01.05.02.02.01.01 | VER0168 | 627 | Concreto pre-mezclado f'c 280 kg/cm2 p/columnas (Cemento P-I) | m3 | 540.8995 | 540.9 | 1
| 01.05.02.02.01.02 | VER0242 | 628 | Encofrado (incl. habilitación de madera) para columnas | m2 | 73.16 | 73.16 | 1
| 01.05.02.02.01.03 | VER0014 | 629 | Acero estruc. trabajado para columnas (costo prom. incl. desperdicios) | kg | 8.31 | 8.31 | 1
| 01.05.02.02.02 |  | 630 | MURO REFORZADO
| 01.05.02.02.02.01 | VER0172 | 631 | Concreto pre-mezclado f'c 280 kg/cm2 p/ muros reforzados (Cemento P-I) | m3 | 532.5831 | 532.584 | 1
| 01.05.02.02.02.02 | VER0248 | 632 | Encofrado para muro reforzado (inc. habilitacion de madera) | m2 | 71.937 | 71.94 | 1
| 01.05.02.02.02.03 | VER0012 | 633 | Acero estruc. trabajado p/muro reforzado (costo prom. incl. desperdicios) | kg | 8.34 | 8.34 | 1
| 01.05.02.02.03 |  | 634 | VIGAS
| 01.05.02.02.03.01 | VER0173 | 635 | Concreto pre-mezclado f'c 280 kg/cm2 p/ vigas (Cemento P-I) | m3 | 538.5728 | 538.572 | 1
| 01.05.02.02.03.02 | VER0249 | 636 | Encofrado para viga (incl. habilitación de madera) | m2 | 83.7028 | 83.7 | 0.99997
| 01.05.02.02.03.03 | VER0015 | 637 | Acero estruc. trabajado para vigas (costo prom. incl. desperdicios) | kg | 8.31 | 8.31 | 1
| 01.05.02.02.04 |  | 638 | LOSA MACIZA DE TECHO
| 01.05.02.02.04.01 | VER0171 | 639 | Concreto pre-mezclado f'c 280 kg/cm2 p/ losas macizas (Cemento P-I) | m3 | 529.2479 | 529.248 | 1
| 01.05.02.02.04.02 | VER0244 | 640 | Encofrado (incl. habilitación de madera) para losas macizas | m2 | 67.35 | 67.35 | 1
| 01.05.02.02.04.03 | VER0011 | 641 | Acero estruc. trabajado p/losas macizas (costo prom. incl. desperdicios) | kg | 8.31 | 8.31 | 1
| 01.05.02.03 |  | 642 | REVOQUES, ENLUCIDOS Y MOLDURAS
| 01.05.02.03.01 | VER0780 | 643 | Tarrajeo rayado 1era capa en muro interior C:A 1:5 e=1,5cm incl. columnas empotradas (Cemento P-I) | m2 | 30.3746 | 30.39 | 1.0005
| 01.05.02.03.02 | VER0764 | 644 | Tarrajeo frotachado 2da capa en muro interior C:A 1:3 e=5mm incl. columnas empotradas (Cemento P-I) | m2 | 30.3746 | 30.39 | 1.0005
| 01.05.02.03.03 | VER0779 | 645 | Tarrajeo rayado 1era capa en muro exterior C:A 1:5 e=1,5cm incl. columnas empotradas (Cemento P-I) | m2 | 30.3746 | 30.39 | 1.0005
| 01.05.02.03.04 | VER0763 | 646 | Tarrajeo frotachado 2da capa en muro exterior C:A 1:3 e=5mm incl. columnas empotradas (Cemento P-I) | m2 | 30.3746 | 30.39 | 1.0005
| 01.05.02.03.05 | VER0776 | 647 | Tarrajeo rayado 1era capa en cielo raso interno C:A 1:5 e=1,5cm incl. vigas empotradas (Cemento P-I) | m2 | 30.3746 | 30.39 | 1.0005
| 01.05.02.03.06 | VER0760 | 648 | Tarrajeo frotachado 2da capa en cielo raso interno C:A 1:3 e=5mm incl. vigas empotradas (Cemento P-I) | m2 | 30.3746 | 30.39 | 1.0005
| 01.05.02.03.07 | VER0775 | 649 | Tarrajeo rayado 1era capa en cielo raso externo C:A 1:5 e=1,5cm incl. vigas empotradas (Cemento P-I) | m2 | 30.3746 | 30.39 | 1.0005
| 01.05.02.03.08 | VER0759 | 650 | Tarrajeo frotachado 2da capa en cielo raso externo C:A 1:3 e=5mm incl. vigas empotradas (Cemento P-I) | m2 | 30.3746 | 30.39 | 1.0005
| 01.05.02.03.09 | VER0781 | 651 | Tarrajeo rayado 1era capa en vigas peraltadas independientes C:A 1:5 e=1,5cm (Cemento P-I) | m2 | 30.3746 | 30.39 | 1.0005
| 01.05.02.03.10 | VER0765 | 652 | Tarrajeo frotachado 2da capa en vigas peraltadas independientes C:A 1:3 e=5mm (Cemento P-I) | m2 | 30.3746 | 30.39 | 1.0005
| 01.05.02.03.11 | VER0876 | 653 | Vestidura de derrame en puerta, ventana y vano | m | 19.36 | 19.36 | 1
| 01.05.02.03.12 | VER0222 | 654 | Curado con material sellante | m2 | 4.74 | 4.74 | 1
| 01.05.02.04 |  | 655 | PISOS Y VEREDAS
| 01.05.02.04.01 | VER0006 | 656 | Acabado pulido de piso con mortero 1:2 x 1,5 cm de espesor | m2 | 28.65 | 28.65 | 1
| 01.05.02.05 |  | 657 | CARPINTERIA METALICA
| 01.05.02.05.01 | VER0483 | 658 | Puerta metálica tipo P-1 segun diseño y plano | Und | 4166.6692 | 4166.67 | 1
| 01.05.02.05.02 | VER0484 | 659 | Puerta metálica tipo P-2 segun diseño y plano | Und | 4166.67 | 4166.67 | 1
| 01.05.02.05.03 | VER0873 | 660 | Ventana en caseta segun diseño y plano | m2 | 904.95 | 904.95 | 1
| 01.05.02.05.04 | VER0343 | 661 | Malla metálica protectora con alambre N° 12 por cocadas de 1" | m2 | 532.53 | 534.1 | 1.0029
| 01.05.02.05.05 | VER0260 | 662 | Escalera de tubo fo. galv. con parantes de 1 1/2" por peldaños de 3/4" | m | 826.1979 | 826.2 | 1
| 01.05.02.05.06 | VER0346 | 663 | Marco y tapa de hierro dúctil DI=0,60 m con mecanismo de seguridad según especificación. | und | 1207.1 | 1207.12 | 1
| 01.05.02.07 |  | 664 | PINTURA
| 01.05.02.07.01 | VER0452 | 665 | Pintado de muro interior con látex vinílico (vinilátex o similar) | m2 | 10.88 | 10.88 | 1
| 01.05.02.07.02 | VER0449 | 666 | Pintado de muro exterior con látex vinílico (vinilátex o similar) | m2 | 11.46 | 11.46 | 1
| 01.05.02.07.03 | VER0447 | 667 | Pintado de cielo raso con látex vinílico (vinilátex o similar) | m2 | 13.53 | 13.53 | 1
| 01.05.02.07.05 | VER0454 | 668 | Pintado de ventanas metálicas (2manos anticorrosiva + 2esmalte) | m2 | 10.4397 | 10.45 | 1.001
| 01.05.02.08 |  | 669 | PRUEBAS
| 01.05.02.08.01 | VER0470 | 670 | Prueba de calidad del concreto (prueba a la compresión) | und | 31.81 | 31.812 | 1.0001
| 01.05.02.09 |  | 671 | VARIOS
| 01.05.02.09.01 | VER0021 | 672 | Aditivo desmoldeador para encofrados tipo caravista | m2 | 11.4 | 11.4 | 1
| 01.05.03 |  | 673 | CAJA DE REBOSE
| 01.05.03.01 |  | 674 | TRABAJOS PRELIMINARES
| 01.05.03.01.01 | VER0810 | 675 | Trazo y replanteo inicial del proyecto, para edificación con estación total | m2 | 76.2 | 76.2 | 1
| 01.05.03.01.02 | VER0505 | 676 | Replanteo final de la obra,p/edificación con estación total | m2 | 71.4002 | 71.4 | 1
| 01.05.03.02 |  | 677 | MOVIMIENTO DE TIERRAS
| 01.05.03.02.01 | VER0282 | 678 | Excavaciones terreno rocoso c/compresora hasta 3,00 m prof.(sin emplear explosivo) | m3 | 358.62 | 358.62 | 1
| 01.05.03.02.02 | VER0496 | 679 | Refine, nivelación y compactación en terreno rocoso | m2 | 15.6625 | 15.68 | 1.0011
| 01.05.03.02.03 | VER0231 | 680 | Eliminación de desmonte en terreno rocoso R=10 km con maquinaria | m3 | 15.1836 | 15.18 | 0.99976
| 01.05.03.03 |  | 681 | OBRAS DE CONCRETO SIMPLE
| 01.05.03.03.01 | VER0148 | 682 | Concreto f'c 100 kg/cm2 para solados y/o sub bases (Cemento P-I) | m3 | 442.559 | 442.56 | 1
| 01.05.03.04 |  | 683 | OBRAS DE CONCRETO ARMADO
| 01.05.03.04.01 |  | 684 | LOSA DE FONDO
| 01.05.03.04.01.01 | VER0144 | 685 | Concreto f´c=210 kg/cm2 p/losas de fondo (cemento P-I) | m3 | 625.2469 | 625.248 | 1
| 01.05.03.04.01.02 | VER0010 | 686 | Acero estruc. trabajado p/losa de fondo- piso (costo prom. incl. desperdicios) | kg | 8.18 | 8.18 | 1
| 01.05.03.04.02 |  | 687 | MURO REFORZADO
| 01.05.03.04.02.01 | VER0157 | 688 | Concreto f'c 210 kg/cm2 para muro reforzado (cemento P-I) | m3 | 686.8444 | 686.844 | 1
| 01.05.03.04.02.02 | VER0248 | 689 | Encofrado para muro reforzado (inc. habilitacion de madera) | m2 | 71.937 | 71.94 | 1
| 01.05.03.04.02.03 | VER0012 | 690 | Acero estruc. trabajado p/muro reforzado (costo prom. incl. desperdicios) | kg | 8.34 | 8.34 | 1
| 01.05.03.04.03 |  | 691 | LOSAS REMOVIBLES
| 01.05.03.04.03.01 | VER0156 | 692 | Concreto f'c 210 kg/cm2 para losas removibles (Cemento P-I) | m3 | 600.8027 | 600.804 | 1
| 01.05.03.04.03.02 | VER0245 | 693 | Encofrado (incl. habilitación de madera) para losas removibles | m2 | 39.31 | 39.31 | 1
| 01.05.03.04.03.03 | VER0019 | 694 | Acero estructural trabajado p/losa removible (costo prom. incl. desperdicios) | kg | 8.31 | 8.31 | 1
| 01.05.03.05 |  | 695 | REVOQUES, ENLUCIDOS Y MOLDURAS
| 01.05.03.05.01 | VER0773 | 696 | Tarrajeo rayado 1era capa con impermeabilizante en losa de fondo-piso C:A 1:5 e=1,5cm (Cemento P-I) | m2 | 31.8846 | 31.91 | 1.0008
| 01.05.03.05.02 | VER0757 | 697 | Tarrajeo frotachado 2da capa con impermeabilizante en losa de fondo-piso C:A 1:3 e=5mm (Cemento P-I) | m2 | 31.8846 | 31.91 | 1.0008
| 01.05.03.05.03 | VER0774 | 698 | Tarrajeo rayado 1era capa con impermeabilizante en muro interior C:A 1:5 e=1,5cm (Cemento P-I) | m2 | 31.8846 | 31.91 | 1.0008
| 01.05.03.05.04 | VER0758 | 699 | Tarrajeo frotachado 2da capa con impermeabilizante en muro interior C:A 1:3 e=5mm (Cemento P-I) | m2 | 32.5146 | 32.53 | 1.0005
| 01.05.03.06 |  | 700 | VARIOS
| 01.05.03.06.01 | VER0342 | 701 | Malla de acero inoxidable 1/2" AISI 316 soldada a boca de tubo | und | 1387.3998 | 1387.4 | 1
| 01.05.03.06.02 | VER0793 | 702 | Tirador 1/4" para losa removible | und | 14.1 | 14.1 | 1
| 01.05.03.06.03 | VER0470 | 703 | Prueba de calidad del concreto (prueba a la compresión) | und | 31.81 | 31.812 | 1.0001
| 01.05.03.06.04 | VER0021 | 704 | Aditivo desmoldeador para encofrados tipo caravista | m2 | 11.4 | 11.4 | 1
| 01.05.04 |  | 705 | CASETA DE VIGILANCIA
| 01.05.04.01 |  | 706 | TRABAJOS PRELIMINARES
| 01.05.04.01.01 | VER0810 | 707 | Trazo y replanteo inicial del proyecto, para edificación con estación total | m2 | 76.2 | 76.2 | 1
| 01.05.04.01.02 | VER0505 | 708 | Replanteo final de la obra,p/edificación con estación total | m2 | 71.4002 | 71.4 | 1
| 01.05.04.02 |  | 709 | MOVIMIENTO DE TIERRAS
| 01.05.04.02.01 | VER0280 | 710 | Excavaciones terreno rocoso c/compresora hasta 1,50 m prof.(sin emplear explosivo) | m3 | 293.85 | 293.85 | 1
| 01.05.04.02.02 | VER0496 | 711 | Refine, nivelación y compactación en terreno rocoso | m2 | 15.6625 | 15.68 | 1.0011
| 01.05.04.02.03 | VER0498 | 712 | Relleno compactado con material de préstamo a pulso | m3 | 107.198 | 107.2 | 1
| 01.05.04.02.04 | VER0231 | 713 | Eliminación de desmonte en terreno rocoso R=10 km con maquinaria | m3 | 15.1836 | 15.18 | 0.99976
| 01.05.04.03 |  | 714 | OBRAS DE CONCRETO SIMPLE
| 01.05.04.03.01 | VER0148 | 715 | Concreto f'c 100 kg/cm2 para solados y/o sub bases (Cemento P-I) | m3 | 442.559 | 442.56 | 1
| 01.05.04.03.02 | VER0146 | 716 | Concreto f'c 100 kg/cm2 + 30% P.G. para cimiento corrido (Cemento P-I) | m3 | 392.4968 | 392.496 | 1
| 01.05.04.03.03 | VER0145 | 717 | Concreto f'c 100 kg/cm2 + 25% P.M. para sobrecimientos (Cemento P-I) | m3 | 461.1954 | 461.196 | 1
| 01.05.04.03.04 | VER0246 | 718 | Encofrado (incl. habilitación de madera) para sobrecimientos | m2 | 53.54 | 53.54 | 1
| 01.05.04.04 |  | 719 | OBRAS DE CONCRETO ARMADO
| 01.05.04.04.01 |  | 720 | ZAPATA
| 01.05.04.04.01.01 | VER0165 | 721 | Concreto pre-mezclado f'c 210 kg/cm2 p/ zapatas (Cemento P-I) | m3 | 463.0687 | 463.068 | 1
| 01.05.04.04.01.02 | VER0013 | 722 | Acero estruc. trabajado p/zapata armada (costo prom. incl. desperdicios) | kg | 8.18 | 8.18 | 1
| 01.05.04.04.02 |  | 723 | COLUMNAS
| 01.05.04.04.02.01 | VER0160 | 724 | Concreto pre-mezclado f'c 210 kg/cm2 p/columnas (Cemento P-I) | m3 | 474.7197 | 474.72 | 1
| 01.05.04.04.02.02 | VER0242 | 725 | Encofrado (incl. habilitación de madera) para columnas | m2 | 73.16 | 73.16 | 1
| 01.05.04.04.02.03 | VER0014 | 726 | Acero estruc. trabajado para columnas (costo prom. incl. desperdicios) | kg | 8.31 | 8.31 | 1
| 01.05.04.04.03 |  | 727 | VIGAS
| 01.05.04.04.03.01 | VER0164 | 728 | Concreto pre-mezclado f'c 210 kg/cm2 p/ vigas (Cemento P-I) | m3 | 474.7193 | 474.72 | 1
| 01.05.04.04.03.02 | VER0249 | 729 | Encofrado para viga (incl. habilitación de madera) | m2 | 83.7028 | 83.7 | 0.99997
| 01.05.04.04.03.03 | VER0015 | 730 | Acero estruc. trabajado para vigas (costo prom. incl. desperdicios) | kg | 8.31 | 8.31 | 1
| 01.05.04.04.04 |  | 731 | LOSA MACIZA DE TECHO
| 01.05.04.04.04.01 | VER0162 | 732 | Concreto pre-mezclado f'c 210 kg/cm2 p/ losas macizas (Cemento P-I) | m3 | 463.0687 | 463.068 | 1
| 01.05.04.04.04.02 | VER0244 | 733 | Encofrado (incl. habilitación de madera) para losas macizas | m2 | 67.35 | 67.35 | 1
| 01.05.04.04.04.03 | VER0011 | 734 | Acero estruc. trabajado p/losas macizas (costo prom. incl. desperdicios) | kg | 8.31 | 8.31 | 1
| 01.05.04.05 |  | 735 | MUROS DE ALBAÑILERIA
| 01.05.04.05.01 | VER0434 | 736 | Muros de ladrillo king kong de arcilla de soga con mortero 1:4 x 1,5 cm | m2 | 114.1198 | 114.12 | 1
| 01.05.04.06 |  | 737 | REVOQUES, ENLUCIDOS Y MOLDURAS
| 01.05.04.06.01 | VER0769 | 738 | Tarrajeo frotachado en muro interior C:A 1:4 e=1.5cm incl. columnas empotradas (Cemento P-I) | m2 | 30.3746 | 30.39 | 1.0005
| 01.05.04.06.02 | VER0768 | 739 | Tarrajeo frotachado en muro exterior C:A 1:4 e=1.5cm incl. columnas empotradas (Cemento P-I) | m2 | 30.3746 | 30.39 | 1.0005
| 01.05.04.06.03 | VER0767 | 740 | Tarrajeo frotachado en cielo raso interno C:A 1:4 e=1.5cm incl. vigas empotradas (Cemento P-I) | m2 | 30.3746 | 30.39 | 1.0005
| 01.05.04.06.04 | VER0766 | 741 | Tarrajeo frotachado en cielo raso externo C:A 1:4 e=1.5cm incl. vigas empotradas (Cemento P-I) | m2 | 30.3746 | 30.39 | 1.0005
| 01.05.04.06.05 | VER0442 | 742 | Pared de Mayolica blanca 15cm x15cm. H=2.00m | m2 | 36.05 | 36.045 | 0.99986
| 01.05.04.06.06 | VER0876 | 743 | Vestidura de derrame en puerta, ventana y vano | m | 19.36 | 19.36 | 1
| 01.05.04.06.07 | VER0223 | 744 | Curado de concreto con material sellante | m2 | 4.7456 | 4.74 | 0.99882
| 01.05.04.07 |  | 745 | PISOS Y VEREDAS
| 01.05.04.07.01 | VER0206 | 746 | Contrapiso f'c 175 kg/cm2 de espesor 4" (Cemento P-I) | m2 | 74.21 | 74.208 | 0.99997
| 01.05.04.07.02 | VER0512 | 747 | Revestimiento de piso de porcelanato de alto transito de 60 cm x 60 cm | m2 | 190.53 | 190.53 | 1
| 01.05.04.08 |  | 748 | CARPINTERIA METALICA
| 01.05.04.08.01 | VER0485 | 749 | Puerta metálica tipo P-3 segun diseño y plano | Und | 4134.36 | 4166.67 | 1.0078
| 01.05.04.08.02 | VER0873 | 750 | Ventana en caseta segun diseño y plano | Und | 904.95 | 904.95 | 1
| 01.05.04.10 |  | 751 | PINTURA
| 01.05.04.10.01 | VER0452 | 752 | Pintado de muro interior con látex vinílico (vinilátex o similar) | m2 | 10.88 | 10.88 | 1
| 01.05.04.10.02 | VER0449 | 753 | Pintado de muro exterior con látex vinílico (vinilátex o similar) | m2 | 11.46 | 11.46 | 1
| 01.05.04.10.03 | VER0447 | 754 | Pintado de cielo raso con látex vinílico (vinilátex o similar) | m2 | 13.53 | 13.53 | 1
| 01.05.04.11 |  | 755 | PRUEBAS
| 01.05.04.11.01 | VER0470 | 756 | Prueba de calidad del concreto (prueba a la compresión) | und | 31.81 | 31.812 | 1.0001
| 01.05.04.12 |  | 757 | VARIOS
| 01.05.04.12.01 | VER0021 | 758 | Aditivo desmoldeador para encofrados tipo caravista | m2 | 11.4 | 11.4 | 1
| 01.05.04.13 |  | 759 | APARATOS SANITARIOS
| 01.05.04.13.01 | VER0297 | 760 | Inodoro tanque bajo c/grifería de bronce (tornado o similar) | und | 196.44 | 196.44 | 1
| 01.05.04.13.02 | VER0333 | 761 | Lavatorio de pared con grifería cromada 20x17 cm (jamaica o similar) | und | 84.58 | 84.58 | 1
| 01.05.04.13.03 | VER0331 | 762 | Jabonera de losa color blanco | und | 45.8 | 45.8 | 1
| 01.05.04.13.04 | VER0794 | 763 | Toallera con soportes de losa y barra plástica color blanco | und | 79.8 | 79.8 | 1
| 01.05.04.13.05 | VER0437 | 764 | Papelera de losa y barra plástica color blanco | und | 100 | 100 | 1
| 01.05.04.13.06 | VER0309 | 765 | Instalación de aparatos sanitarios | und | 342.1587 | 342.16 | 1
| 01.05.04.13.07 | VER0307 | 766 | Instalación de accesorios sanitarios complementarios | und | 85.4997 | 85.5 | 1
| 01.05.04.14 |  | 767 | INSTALACIONES SANITARIAS
| 01.05.04.14.01 | VER0489 | 768 | Red de PVC tipo unión roscada PN 10 DN 15 (incl. instalación accesorios) | m | 12.972 | 12.972 | 1
| 01.05.04.14.02 | VER0490 | 769 | Red de PVC tipo unión roscada PN 10 DN 20 (incl. instalación accesorios) | m | 19.044 | 19.044 | 1
| 01.05.04.14.03 | VER0833 | 770 | Tubo CPVC p/Agua Caliente D= 1/2" | m | 26.04 | 25.926 | 0.99562
| 01.05.04.14.04 | VER0820 | 771 | Tuberia de PVC SAL 2" | m | 20.934 | 20.934 | 1
| 01.05.04.14.05 | VER0821 | 772 | Tuberia de PVC SAL 3" | m | 39.14 | 38.8378 | 0.99228
| 01.05.04.14.06 | VER0822 | 773 | Tuberia de PVC SAL 4" | m | 23.892 | 23.892 | 1
| 01.05.04.14.07 | VER0134 | 774 | Codo de P.V.C. 90° tipo unión roscada DN 15 | und | 0.61 | 0.606 | 0.99344
| 01.05.04.14.08 | VER0135 | 775 | Codo de P.V.C. 90° tipo unión roscada DN 20 | und | 0.89 | 0.894 | 1.0045
| 01.05.04.14.09 | VER0121 | 776 | Codo CPVC 1/2" | und | 1.48 | 1.476 | 0.9973
| 01.05.04.14.10 | VER0837 | 777 | Union Universal DN 15 mm (1/2") | und | 4.51 | 4.506 | 0.99911
| 01.05.04.14.11 | VER0838 | 778 | Union Universal DN 20 mm (3/4") | und | 6.53 | 6.534 | 1.0006
| 01.05.04.14.12 | VER0866 | 779 | Válvula esférica (1/2") | und | 114.24 | 114.24 | 1
| 01.05.04.14.13 | VER0867 | 780 | Válvula esférica (3/4") | und | 114.24 | 114.24 | 1
| 01.05.04.14.14 | VER0782 | 781 | Tee PVC Agua C-10 1/2" | und | 2.46 | 2.46 | 1
| 01.05.04.14.15 | VER0783 | 782 | Tee PVC Agua C-10 3/4" | und | 1.86 | 1.86 | 1
| 01.05.04.14.16 | VER0495 | 783 | Reducción PVC 3/4" x 1/2" | und | 0.83 | 0.834 | 1.0048
| 01.05.04.14.17 | VER0517 | 784 | Salida de PVC tipo unión roscada PN 10 DN 15 (punto) | und | 69.944 | 69.954 | 1.0001
| 01.05.04.14.18 | VER0344 | 785 | Marco (e=1") y Tapa de Nicho Ac. Inoxidable Plancha 5/64" (0.25x0.20) | und | 84.58 | 84.58 | 1
| 01.05.04.14.19 | VER0139 | 786 | Codo de P.V.C. SAL 90° DN 50 | und | 0.69 | 0.69 | 1
| 01.05.04.14.20 | VER0141 | 787 | Codo de P.V.C. SAL 90° DN 80 | und | 7.36 | 7.356 | 0.99946
| 01.05.04.14.21 | VER0140 | 788 | Codo de P.V.C. SAL 90° DN 100 | und | 3.17 | 3.168 | 0.99937
| 01.05.04.14.22 | VER0136 | 789 | Codo de P.V.C. SAL 45° DN 50 | und | 0.69 | 0.69 | 1
| 01.05.04.14.23 | VER0138 | 790 | Codo de P.V.C. SAL 45° DN 25 | und | 0.35 | 0.348 | 0.99429
| 01.05.04.14.24 | VER0797 | 791 | Trampa "P" de PVC SAL para desagüe DN 50 | und | 3.34 | 3.336 | 0.9988
| 01.05.04.14.25 | VER0798 | 792 | Trampa "P" de PVC SAL para desagüe DN 100 | und | 15.02 | 15.018 | 0.99987
| 01.05.04.14.26 | VER0544 | 793 | Sumidero de bronce 2" | und | 122.1 | 122.1 | 1
| 01.05.04.14.27 | VER0878 | 794 | Yee PVC SAL 2" | und | 1.74 | 1.746 | 1.0034
| 01.05.04.14.28 | VER0879 | 795 | Yee PVC SAL 4" | und | 6.44 | 6.444 | 1.0006
| 01.05.04.14.29 | VER0468 | 796 | Provisión y colocado de registro de bronce DN 50 | und | 421.64 | 421.64 | 1
| 01.05.04.14.30 | VER0491 | 797 | Reducción de PVC SAL DN 100 a 50 | und | 3.52 | 3.522 | 1.0006
| 01.05.04.14.31 | VER0492 | 798 | Reducción de PVC SAL DN 100 a 80 | und | 4.21 | 4.206 | 0.99905
| 01.05.04.14.32 | VER0516 | 799 | Salida de PVC SAL para desagüe (punto) D=2" | pto | 74.3639 | 74.364 | 1
| 01.05.04.14.33 | VER0515 | 800 | Salida de PVC SAL para desagüe (punto) D=4" | pto | 97.2901 | 97.29 | 1
| 01.05.04.14.34 | VER0537 | 801 | Sombrero para ventilación 2" PVC | und | 13.716 | 13.716 | 1
| 01.05.04.14.35 | VER0088 | 802 | Caja de regist. alb. 12" x 24" c/tapa de concreto | und | 298.07 | 298.068 | 0.99999
| 01.05.04.14.36 | VER0752 | 803 | Tanque elevado V=600 lt | und | 1111.79 | 1113.612 | 1.0016
| 01.05.04.14.37 | VER0306 | 804 | Instalación de accesorios de P.V.C | und | 7.95 | 7.95 | 1
| 01.05.05 |  | 805 | CUARTO GENERADOR
| 01.05.05.01 |  | 806 | TRABAJOS PRELIMINARES
| 01.05.05.01.01 | VER0810 | 807 | Trazo y replanteo inicial del proyecto, para edificación con estación total | m2 | 76.2 | 76.2 | 1
| 01.05.05.01.02 | VER0505 | 808 | Replanteo final de la obra,p/edificación con estación total | m2 | 71.4002 | 71.4 | 1
| 01.05.05.02 |  | 809 | MOVIMIENTO DE TIERRAS
| 01.05.05.02.01 | VER0281 | 810 | Excavaciones terreno rocoso c/compresora hasta 2,00 m prof.(sin emplear explosivo) | m3 | 326.4 | 326.4 | 1
| 01.05.05.02.02 | VER0496 | 811 | Refine, nivelación y compactación en terreno rocoso | m2 | 15.6625 | 15.68 | 1.0011
| 01.05.05.02.03 | VER0498 | 812 | Relleno compactado con material de préstamo a pulso | m3 | 107.198 | 107.2 | 1
| 01.05.05.02.04 | VER0231 | 813 | Eliminación de desmonte en terreno rocoso R=10 km con maquinaria | m3 | 15.1836 | 15.18 | 0.99976
| 01.05.05.03 |  | 814 | OBRAS DE CONCRETO SIMPLE
| 01.05.05.03.01 | VER0148 | 815 | Concreto f'c 100 kg/cm2 para solados y/o sub bases (Cemento P-I) | m3 | 442.559 | 442.56 | 1
| 01.05.05.03.02 | VER0146 | 816 | Concreto f'c 100 kg/cm2 + 30% P.G. para cimiento corrido (Cemento P-I) | m3 | 392.4968 | 392.496 | 1
| 01.05.05.03.03 | VER0145 | 817 | Concreto f'c 100 kg/cm2 + 25% P.M. para sobrecimientos (Cemento P-I) | m3 | 461.1954 | 461.196 | 1
| 01.05.05.03.04 | VER0246 | 818 | Encofrado (incl. habilitación de madera) para sobrecimientos | m2 | 53.54 | 53.54 | 1
| 01.05.05.04 |  | 819 | OBRAS DE CONCRETO ARMADO
| 01.05.05.04.01 |  | 820 | ZAPATA
| 01.05.05.04.01.01 | VER0159 | 821 | Concreto f'c 210 kg/cm2 para zapatas (Cemento P-I) | m3 | 538.8129 | 538.812 | 1
| 01.05.05.04.01.02 | VER0013 | 822 | Acero estruc. trabajado p/zapata armada (costo prom. incl. desperdicios) | kg | 8.18 | 8.18 | 1
| 01.05.05.04.02 |  | 823 | COLUMNAS
| 01.05.05.04.02.01 | VER0154 | 824 | Concreto f'c 210 kg/cm2 para columnas (Cemento P-I) | m3 | 686.8451 | 686.844 | 1
| 01.05.05.04.02.02 | VER0242 | 825 | Encofrado (incl. habilitación de madera) para columnas | m2 | 73.16 | 73.16 | 1
| 01.05.05.04.02.03 | VER0014 | 826 | Acero estruc. trabajado para columnas (costo prom. incl. desperdicios) | kg | 8.31 | 8.31 | 1
| 01.05.05.04.03 |  | 827 | VIGAS
| 01.05.05.04.03.01 | VER0158 | 828 | Concreto f'c 210 kg/cm2 para vigas (Cemento P-I) | m3 | 625.247 | 625.248 | 1
| 01.05.05.04.03.02 | VER0249 | 829 | Encofrado para viga (incl. habilitación de madera) | m2 | 83.7028 | 83.7 | 0.99997
| 01.05.05.04.03.03 | VER0015 | 830 | Acero estruc. trabajado para vigas (costo prom. incl. desperdicios) | kg | 8.31 | 8.31 | 1
| 01.05.05.04.04 |  | 831 | LOSA MACIZA DE TECHO
| 01.05.05.04.04.01 | VER0155 | 832 | Concreto f'c 210 kg/cm2 para losas macizas (Cemento P-I) | m3 | 625.2472 | 625.248 | 1
| 01.05.05.04.04.02 | VER0244 | 833 | Encofrado (incl. habilitación de madera) para losas macizas | m2 | 67.35 | 67.35 | 1
| 01.05.05.04.04.03 | VER0011 | 834 | Acero estruc. trabajado p/losas macizas (costo prom. incl. desperdicios) | kg | 8.31 | 8.31 | 1
| 01.05.05.05 |  | 835 | REVOQUES, ENLUCIDOS Y MOLDURAS
| 01.05.05.05.01 | VER0769 | 836 | Tarrajeo frotachado en muro interior C:A 1:4 e=1.5cm incl. columnas empotradas (Cemento P-I) | m2 | 30.3746 | 30.39 | 1.0005
| 01.05.05.05.02 | VER0768 | 837 | Tarrajeo frotachado en muro exterior C:A 1:4 e=1.5cm incl. columnas empotradas (Cemento P-I) | m2 | 30.3746 | 30.39 | 1.0005
| 01.05.05.05.03 | VER0767 | 838 | Tarrajeo frotachado en cielo raso interno C:A 1:4 e=1.5cm incl. vigas empotradas (Cemento P-I) | m2 | 30.3746 | 30.39 | 1.0005
| 01.05.05.05.04 | VER0766 | 839 | Tarrajeo frotachado en cielo raso externo C:A 1:4 e=1.5cm incl. vigas empotradas (Cemento P-I) | m2 | 30.3746 | 30.39 | 1.0005
| 01.05.05.05.05 | VER0770 | 840 | Tarrajeo frotachado en vigas peraltadas C:A 1:4 e=1.5cm (Cemento P-I) | m2 | 30.3746 | 30.39 | 1.0005
| 01.05.05.05.06 | VER0876 | 841 | Vestidura de derrame en puerta, ventana y vano | m | 19.36 | 19.36 | 1
| 01.05.05.05.07 | VER0223 | 842 | Curado de concreto con material sellante | m2 | 4.7456 | 4.74 | 0.99882
| 01.05.05.06 |  | 843 | PISOS Y VEREDAS
| 01.05.05.06.01 | VER0007 | 844 | Acabado pulido de piso con mortero 1:5 x 1,5 cm de espesor | m2 | 28.65 | 28.65 | 1
| 01.05.05.07 |  | 845 | CARPINTERIA METALICA
| 01.05.05.07.01 | VER0486 | 846 | Puerta metálica tipo P-4 segun diseño y plano | Und | 4166.67 | 4166.67 | 1
| 01.05.05.07.02 | VER0873 | 847 | Ventana en caseta segun diseño y plano | Und | 904.95 | 904.95 | 1
| 01.05.05.09 |  | 848 | PINTURA
| 01.05.05.09.01 | VER0452 | 849 | Pintado de muro interior con látex vinílico (vinilátex o similar) | m2 | 10.88 | 10.88 | 1
| 01.05.05.09.02 | VER0449 | 850 | Pintado de muro exterior con látex vinílico (vinilátex o similar) | m2 | 11.46 | 11.46 | 1
| 01.05.05.09.03 | VER0447 | 851 | Pintado de cielo raso con látex vinílico (vinilátex o similar) | m2 | 13.5203 | 13.53 | 1.0007
| 01.05.05.10 |  | 852 | PRUEBAS
| 01.05.05.10.01 | VER0470 | 853 | Prueba de calidad del concreto (prueba a la compresión) | und | 31.81 | 31.812 | 1.0001
| 01.05.05.11 |  | 854 | VARIOS
| 01.05.05.11.01 | VER0021 | 855 | Aditivo desmoldeador para encofrados tipo caravista | m2 | 11.4 | 11.4 | 1
| 01.05.06 |  | 856 | CUARTO ELÉCTRICO
| 01.05.06.01 |  | 857 | TRABAJOS PRELIMINARES
| 01.05.06.01.01 | VER0810 | 858 | Trazo y replanteo inicial del proyecto, para edificación con estación total | m2 | 76.2 | 76.2 | 1
| 01.05.06.01.02 | VER0505 | 859 | Replanteo final de la obra,p/edificación con estación total | m2 | 71.4002 | 71.4 | 1
| 01.05.06.02 |  | 860 | MOVIMIENTO DE TIERRAS
| 01.05.06.02.01 | VER0281 | 861 | Excavaciones terreno rocoso c/compresora hasta 2,00 m prof.(sin emplear explosivo) | m3 | 326.4 | 326.4 | 1
| 01.05.06.02.02 | VER0496 | 862 | Refine, nivelación y compactación en terreno rocoso | m2 | 15.6625 | 15.68 | 1.0011
| 01.05.06.02.03 | VER0498 | 863 | Relleno compactado con material de préstamo a pulso | m3 | 107.198 | 107.2 | 1
| 01.05.06.02.04 | VER0231 | 864 | Eliminación de desmonte en terreno rocoso R=10 km con maquinaria | m3 | 15.1836 | 15.18 | 0.99976
| 01.05.06.03 |  | 865 | OBRAS DE CONCRETO SIMPLE
| 01.05.06.03.01 | VER0148 | 866 | Concreto f'c 100 kg/cm2 para solados y/o sub bases (Cemento P-I) | m3 | 442.559 | 442.56 | 1
| 01.05.06.03.02 | VER0146 | 867 | Concreto f'c 100 kg/cm2 + 30% P.G. para cimiento corrido (Cemento P-I) | m3 | 392.4968 | 392.496 | 1
| 01.05.06.03.03 | VER0145 | 868 | Concreto f'c 100 kg/cm2 + 25% P.M. para sobrecimientos (Cemento P-I) | m3 | 461.1954 | 461.196 | 1
| 01.05.06.03.04 | VER0246 | 869 | Encofrado (incl. habilitación de madera) para sobrecimientos | m2 | 53.54 | 53.54 | 1
| 01.05.06.04 |  | 870 | OBRAS DE CONCRETO ARMADO
| 01.05.06.04.01 |  | 871 | ZAPATA
| 01.05.06.04.01.01 | VER0159 | 872 | Concreto f'c 210 kg/cm2 para zapatas (Cemento P-I) | m3 | 538.8129 | 538.812 | 1
| 01.05.06.04.01.02 | VER0013 | 873 | Acero estruc. trabajado p/zapata armada (costo prom. incl. desperdicios) | kg | 8.18 | 8.18 | 1
| 01.05.06.04.02 |  | 874 | COLUMNAS
| 01.05.06.04.02.01 | VER0154 | 875 | Concreto f'c 210 kg/cm2 para columnas (Cemento P-I) | m3 | 686.8451 | 686.844 | 1
| 01.05.06.04.02.02 | VER0242 | 876 | Encofrado (incl. habilitación de madera) para columnas | m2 | 73.16 | 73.16 | 1
| 01.05.06.04.02.03 | VER0014 | 877 | Acero estruc. trabajado para columnas (costo prom. incl. desperdicios) | kg | 8.31 | 8.31 | 1
| 01.05.06.04.03 |  | 878 | VIGAS
| 01.05.06.04.03.01 | VER0158 | 879 | Concreto f'c 210 kg/cm2 para vigas (Cemento P-I) | m3 | 625.247 | 625.248 | 1
| 01.05.06.04.03.02 | VER0249 | 880 | Encofrado para viga (incl. habilitación de madera) | m2 | 83.7028 | 83.7 | 0.99997
| 01.05.06.04.03.03 | VER0015 | 881 | Acero estruc. trabajado para vigas (costo prom. incl. desperdicios) | kg | 8.31 | 8.31 | 1
| 01.05.06.04.04 |  | 882 | LOSA MACIZA DE TECHO
| 01.05.06.04.04.01 | VER0155 | 883 | Concreto f'c 210 kg/cm2 para losas macizas (Cemento P-I) | m3 | 625.2472 | 625.248 | 1
| 01.05.06.04.04.02 | VER0244 | 884 | Encofrado (incl. habilitación de madera) para losas macizas | m2 | 67.35 | 67.35 | 1
| 01.05.06.04.04.03 | VER0011 | 885 | Acero estruc. trabajado p/losas macizas (costo prom. incl. desperdicios) | kg | 8.31 | 8.31 | 1
| 01.05.06.05 |  | 886 | REVOQUES, ENLUCIDOS Y MOLDURAS
| 01.05.06.05.01 | VER0769 | 887 | Tarrajeo frotachado en muro interior C:A 1:4 e=1.5cm incl. columnas empotradas (Cemento P-I) | m2 | 30.3746 | 30.39 | 1.0005
| 01.05.06.05.02 | VER0768 | 888 | Tarrajeo frotachado en muro exterior C:A 1:4 e=1.5cm incl. columnas empotradas (Cemento P-I) | m2 | 30.3746 | 30.39 | 1.0005
| 01.05.06.05.03 | VER0767 | 889 | Tarrajeo frotachado en cielo raso interno C:A 1:4 e=1.5cm incl. vigas empotradas (Cemento P-I) | m2 | 30.3746 | 30.39 | 1.0005
| 01.05.06.05.04 | VER0766 | 890 | Tarrajeo frotachado en cielo raso externo C:A 1:4 e=1.5cm incl. vigas empotradas (Cemento P-I) | m2 | 30.3746 | 30.39 | 1.0005
| 01.05.06.05.05 | VER0770 | 891 | Tarrajeo frotachado en vigas peraltadas C:A 1:4 e=1.5cm (Cemento P-I) | m2 | 30.3746 | 30.39 | 1.0005
| 01.05.06.05.06 | VER0876 | 892 | Vestidura de derrame en puerta, ventana y vano | m | 19.36 | 19.36 | 1
| 01.05.06.05.07 | VER0223 | 893 | Curado de concreto con material sellante | m2 | 4.7456 | 4.74 | 0.99882
| 01.05.06.06 |  | 894 | PISOS Y VEREDAS
| 01.05.06.06.01 | VER0007 | 895 | Acabado pulido de piso con mortero 1:5 x 1,5 cm de espesor | m2 | 28.65 | 28.65 | 1
| 01.05.06.07 |  | 896 | CARPINTERIA METALICA
| 01.05.06.07.01 | VER0486 | 897 | Puerta metálica tipo P-4 segun diseño y plano | Und | 4166.67 | 4166.67 | 1
| 01.05.06.07.02 | VER0873 | 898 | Ventana en caseta segun diseño y plano | Und | 904.95 | 904.95 | 1
| 01.05.06.09 |  | 899 | PINTURA
| 01.05.06.09.01 | VER0452 | 900 | Pintado de muro interior con látex vinílico (vinilátex o similar) | m2 | 10.88 | 10.88 | 1
| 01.05.06.09.02 | VER0449 | 901 | Pintado de muro exterior con látex vinílico (vinilátex o similar) | m2 | 11.46 | 11.46 | 1
| 01.05.06.09.03 | VER0447 | 902 | Pintado de cielo raso con látex vinílico (vinilátex o similar) | m2 | 13.53 | 13.53 | 1
| 01.05.06.10 |  | 903 | PRUEBAS
| 01.05.06.10.01 | VER0470 | 904 | Prueba de calidad del concreto (prueba a la compresión) | und | 31.81 | 31.812 | 1.0001
| 01.05.06.11.01 | VER0021 | 905 | Aditivo desmoldeador para encofrados tipo caravista | m2 | 11.4 | 11.4 | 1
| 01.05.07 |  | 906 | CÁMARA DE INGRESO
| 01.05.07.01 |  | 907 | TRABAJOS PRELIMINARES
| 01.05.07.01.01 | VER0810 | 908 | Trazo y replanteo inicial del proyecto, para edificación con estación total | m2 | 76.2 | 76.2 | 1
| 01.05.07.01.02 | VER0505 | 909 | Replanteo final de la obra,p/edificación con estación total | m2 | 71.4002 | 71.4 | 1
| 01.05.07.02 |  | 910 | MOVIMIENTO DE TIERRAS
| 01.05.07.02.01 | VER0282 | 911 | Excavaciones terreno rocoso c/compresora hasta 3,00 m prof.(sin emplear explosivo) | m3 | 358.62 | 358.62 | 1
| 01.05.07.02.02 | VER0496 | 912 | Refine, nivelación y compactación en terreno rocoso | m2 | 15.6625 | 15.68 | 1.0011
| 01.05.07.02.03 | VER0231 | 913 | Eliminación de desmonte en terreno rocoso R=10 km con maquinaria | m3 | 15.1836 | 15.18 | 0.99976
| 01.05.07.03 |  | 914 | OBRAS DE CONCRETO SIMPLE
| 01.05.07.03.01 | VER0148 | 915 | Concreto f'c 100 kg/cm2 para solados y/o sub bases (Cemento P-I) | m3 | 442.559 | 442.56 | 1
| 01.05.07.04 |  | 916 | OBRAS DE CONCRETO ARMADO
| 01.05.07.04.01 |  | 917 | LOSA DE FONDO
| 01.05.07.04.01.01 | VER0144 | 918 | Concreto f´c=210 kg/cm2 p/losas de fondo (cemento P-I) | m3 | 625.2469 | 625.248 | 1
| 01.05.07.04.01.02 | VER0010 | 919 | Acero estruc. trabajado p/losa de fondo- piso (costo prom. incl. desperdicios) | kg | 8.18 | 8.18 | 1
| 01.05.07.04.02 |  | 920 | MURO REFORZADO
| 01.05.07.04.02.01 | VER0157 | 921 | Concreto f'c 210 kg/cm2 para muro reforzado (cemento P-I) | m3 | 686.8444 | 686.844 | 1
| 01.05.07.04.02.02 | VER0248 | 922 | Encofrado para muro reforzado (inc. habilitacion de madera) | m2 | 71.937 | 71.94 | 1
| 01.05.07.04.02.03 | VER0012 | 923 | Acero estruc. trabajado p/muro reforzado (costo prom. incl. desperdicios) | kg | 8.34 | 8.34 | 1
| 01.05.07.04.03 |  | 924 | LOSAS REMOVIBLES
| 01.05.07.04.03.01 | VER0156 | 925 | Concreto f'c 210 kg/cm2 para losas removibles (Cemento P-I) | m3 | 600.8027 | 600.804 | 1
| 01.05.07.04.03.02 | VER0245 | 926 | Encofrado (incl. habilitación de madera) para losas removibles | m2 | 39.31 | 39.31 | 1
| 01.05.07.04.03.03 | VER0019 | 927 | Acero estructural trabajado p/losa removible (costo prom. incl. desperdicios) | kg | 8.31 | 8.31 | 1
| 01.05.07.05 |  | 928 | REVOQUES, ENLUCIDOS Y MOLDURAS
| 01.05.07.05.01 | VER0773 | 929 | Tarrajeo rayado 1era capa con impermeabilizante en losa de fondo-piso C:A 1:5 e=1,5cm (Cemento P-I) | m2 | 31.8846 | 31.91 | 1.0008
| 01.05.07.05.02 | VER0757 | 930 | Tarrajeo frotachado 2da capa con impermeabilizante en losa de fondo-piso C:A 1:3 e=5mm (Cemento P-I) | m2 | 31.8846 | 31.91 | 1.0008
| 01.05.07.05.03 | VER0774 | 931 | Tarrajeo rayado 1era capa con impermeabilizante en muro interior C:A 1:5 e=1,5cm (Cemento P-I) | m2 | 31.8846 | 31.91 | 1.0008
| 01.05.07.05.04 | VER0758 | 932 | Tarrajeo frotachado 2da capa con impermeabilizante en muro interior C:A 1:3 e=5mm (Cemento P-I) | m2 | 32.5146 | 32.53 | 1.0005
| 01.05.07.06 |  | 933 | VARIOS
| 01.05.07.06.01 | VER0793 | 934 | Tirador 1/4" para losa removible | und | 14.1 | 14.1 | 1
| 01.05.07.06.02 | VER0470 | 935 | Prueba de calidad del concreto (prueba a la compresión) | und | 31.81 | 31.812 | 1.0001
| 01.05.07.06.03 | VER0021 | 936 | Aditivo desmoldeador para encofrados tipo caravista | m2 | 11.4 | 11.4 | 1
| 01.05.08 |  | 937 | MURO DE CONTENCIÓN MC-1
| 01.05.08.01 |  | 938 | TRABAJOS PRELIMINARES
| 01.05.08.01.01 | VER0810 | 939 | Trazo y replanteo inicial del proyecto, para edificación con estación total | m2 | 76.2 | 76.2 | 1
| 01.05.08.01.02 | VER0505 | 940 | Replanteo final de la obra,p/edificación con estación total | m2 | 71.4002 | 71.4 | 1
| 01.05.08.02 |  | 941 | MOVIMIENTO DE TIERRAS
| 01.05.08.02.01 | VER0282 | 942 | Excavaciones terreno rocoso c/compresora hasta 3,00 m prof.(sin emplear explosivo) | m3 | 358.62 | 358.62 | 1
| 01.05.08.02.02 | VER0496 | 943 | Refine, nivelación y compactación en terreno rocoso | m2 | 15.6625 | 15.68 | 1.0011
| 01.05.08.02.03 | VER0498 | 944 | Relleno compactado con material de préstamo a pulso | m3 | 107.198 | 107.2 | 1
| 01.05.08.02.04 | VER0231 | 945 | Eliminación de desmonte en terreno rocoso R=10 km con maquinaria | m3 | 15.1836 | 15.18 | 0.99976
| 01.05.08.03 |  | 946 | OBRAS DE CONCRETO SIMPLE
| 01.05.08.03.01 | VER0148 | 947 | Concreto f'c 100 kg/cm2 para solados y/o sub bases (Cemento P-I) | m3 | 442.559 | 442.56 | 1
| 01.05.08.04 |  | 948 | OBRAS DE CONCRETO ARMADO
| 01.05.08.04.01 |  | 949 | ZAPATA
| 01.05.08.04.01.01 | VER0159 | 950 | Concreto f'c 210 kg/cm2 para zapatas (Cemento P-I) | m3 | 538.8129 | 538.812 | 1
| 01.05.08.04.01.02 | VER0013 | 951 | Acero estruc. trabajado p/zapata armada (costo prom. incl. desperdicios) | kg | 8.18 | 8.18 | 1
| 01.05.08.04.02 |  | 952 | MURO PANTALLA
| 01.05.08.04.02.01 | VER0157 | 953 | Concreto f'c 210 kg/cm2 para muro reforzado (cemento P-I) | m3 | 686.8444 | 686.844 | 1
| 01.05.08.04.02.02 | VER0248 | 954 | Encofrado para muro reforzado (inc. habilitacion de madera) | m2 | 71.937 | 71.94 | 1
| 01.05.08.04.02.03 | VER0012 | 955 | Acero estruc. trabajado p/muro reforzado (costo prom. incl. desperdicios) | kg | 8.34 | 8.34 | 1
| 01.05.08.05 |  | 956 | PRUEBAS
| 01.05.08.05.01 | VER0470 | 957 | Prueba de calidad del concreto (prueba a la compresión) | und | 31.81 | 31.812 | 1.0001
| 01.05.08.06 |  | 958 | VARIOS
| 01.05.08.06.01 | VER0021 | 959 | Aditivo desmoldeador para encofrados tipo caravista | m2 | 11.4 | 11.4 | 1
| 1.06 |  | 960 | CISTERNA PROYECTADA CP-02 (V = 62m3)
| 01.06.01 |  | 961 | CÁMARA HÚMEDA
| 01.06.01.01 |  | 962 | TRABAJOS PRELIMINARES
| 01.06.01.01.01 | VER0810 | 963 | Trazo y replanteo inicial del proyecto, para edificación con estación total | m2 | 76.2 | 76.2 | 1
| 01.06.01.01.02 | VER0505 | 964 | Replanteo final de la obra,p/edificación con estación total | m2 | 71.4002 | 71.4 | 1
| 01.06.01.01.03 | VER0335 | 965 | Limpieza y acondiciomiento del terreno | m2 | 3.22 | 3.22 | 1
| 01.06.01.02 |  | 966 | MOVIMIENTO DE TIERRAS
| 01.06.01.02.01 | VER0283 | 967 | Excavaciones-cortes en terreno rocoso con compresora (sin emplear explosivos) | m3 | 264.566 | 264.57 | 1
| 01.06.01.02.02 | VER0279 | 968 | Excavaciones terreno rocoso c/compresora hasta 1,00 m prof.(sin emplear explosivo) | m3 | 264.57 | 264.57 | 1
| 01.06.01.02.03 | VER0496 | 969 | Refine, nivelación y compactación en terreno rocoso | m2 | 15.6625 | 15.68 | 1.0011
| 01.06.01.02.04 | VER0231 | 970 | Eliminación de desmonte en terreno rocoso R=10 km con maquinaria | m3 | 15.1836 | 15.18 | 0.99976
| 01.06.01.03 |  | 971 | OBRAS DE CONCRETO SIMPLE
| 01.06.01.03.01 | VER0148 | 972 | Concreto f'c 100 kg/cm2 para solados y/o sub bases (Cemento P-I) | m3 | 442.559 | 442.56 | 1
| 01.06.01.04 |  | 973 | OBRAS DE CONCRETO ARMADO
| 01.06.01.04.01 |  | 974 | LOSA DE CIMENTACIÓN
| 01.06.01.04.01.01 | VER0169 | 975 | Concreto pre-mezclado f'c 280 kg/cm2 p/ cimientos reforzados (Cemento P-I) | m3 | 529.2479 | 529.248 | 1
| 01.06.01.04.01.02 | VER0009 | 976 | Acero estruc. trabajado p/cimiento ref. (costo prom. incl. desperdicios) | kg | 8.18 | 8.18 | 1
| 01.06.01.04.02 |  | 977 | MUROS REFORZADOS
| 01.06.01.04.02.01 | VER0172 | 978 | Concreto pre-mezclado f'c 280 kg/cm2 p/ muros reforzados (Cemento P-I) | m3 | 532.5831 | 532.584 | 1
| 01.06.01.04.02.02 | VER0248 | 979 | Encofrado para muro reforzado (inc. habilitacion de madera) | m2 | 71.937 | 71.94 | 1
| 01.06.01.04.02.03 | VER0012 | 980 | Acero estruc. trabajado p/muro reforzado (costo prom. incl. desperdicios) | kg | 8.34 | 8.34 | 1
| 01.06.01.04.03 |  | 981 | LOSA MACIZA
| 01.06.01.04.03.01 | VER0171 | 982 | Concreto pre-mezclado f'c 280 kg/cm2 p/ losas macizas (Cemento P-I) | m3 | 529.2479 | 529.248 | 1
| 01.06.01.04.03.02 | VER0244 | 983 | Encofrado (incl. habilitación de madera) para losas macizas | m2 | 67.35 | 67.35 | 1
| 01.06.01.04.03.03 | VER0011 | 984 | Acero estruc. trabajado p/losas macizas (costo prom. incl. desperdicios) | kg | 8.31 | 8.31 | 1
| 01.06.01.05 |  | 985 | REVOQUES, ENLUCIDOS Y MOLDURAS
| 01.06.01.05.01 | VER0773 | 986 | Tarrajeo rayado 1era capa con impermeabilizante en losa de fondo-piso C:A 1:5 e=1,5cm (Cemento P-I) | m2 | 31.8846 | 31.91 | 1.0008
| 01.06.01.05.02 | VER0757 | 987 | Tarrajeo frotachado 2da capa con impermeabilizante en losa de fondo-piso C:A 1:3 e=5mm (Cemento P-I) | m2 | 31.8846 | 31.91 | 1.0008
| 01.06.01.05.03 | VER0774 | 988 | Tarrajeo rayado 1era capa con impermeabilizante en muro interior C:A 1:5 e=1,5cm (Cemento P-I) | m2 | 31.8846 | 31.91 | 1.0008
| 01.06.01.05.04 | VER0758 | 989 | Tarrajeo frotachado 2da capa con impermeabilizante en muro interior C:A 1:3 e=5mm (Cemento P-I) | m2 | 32.5146 | 32.53 | 1.0005
| 01.06.01.05.05 | VER0771 | 990 | Tarrajeo rayado 1era capa con impermeabilizante en cielo raso interior C:A 1:5 e=5cm (Cemento P-I) | m2 | 62.448 | 62.45 | 1
| 01.06.01.05.06 | VER0755 | 991 | Tarrajeo frotachado 2da capa con impermeabilizante en cielo raso interior C:A 1:3 e=5mm (Cemento P-I) | m2 | 62.448 | 62.45 | 1
| 01.06.01.05.07 | VER0223 | 992 | Curado de concreto con material sellante | m2 | 4.7456 | 4.74 | 0.99882
| 01.06.01.06 |  | 993 | CARPINTERIA METALICA
| 01.06.01.06.01 | VER0259 | 994 | Escalera de tubo acero inox. c/parantes de 2" por peldaños 3/4" | m | 1846.716 | 1846.72 | 1
| 01.06.01.06.02 | VER0347 | 995 | Marco y tapa de hierro dúctil DI=0,80 m con mecanismo de seguridad según especificación | und | 4789.13 | 4789.44 | 1.0001
| 01.06.01.07 |  | 996 | PRUEBAS
01.06.01.07.A | 01.06.01.07.01 | VER0472 | 997 | Prueba hidráulica con empleo de cisterna y equipo de bombeo para el llenado y Evacuación del agua de prueba | m3 | 54.3502 | 54.35 | 1
| 01.06.01.07.03 | VER0337 | 998 | Limpieza y desinfección de reservorios apoyados | m2 | 1.82 | 1.82 | 1
| 01.06.01.07.04 | VER0470 | 999 | Prueba de calidad del concreto (prueba a la compresión) | und | 31.81 | 31.812 | 1.0001
| 01.06.01.08 |  | 1000 | VARIOS
| 01.06.01.08.01 | VER0022 | 1001 | Aditivo desmoldeador para encofrados tipo caravista | m2 | 11.4 | 11.4 | 1
| 01.06.02 |  | 1002 | CÁMARA SECA
| 01.06.02.01 |  | 1003 | MOVIMIENTO DE TIERRAS
| 01.06.02.01.01 | VER0279 | 1004 | Excavaciones terreno rocoso c/compresora hasta 1,00 m prof.(sin emplear explosivo) | m3 | 264.57 | 264.57 | 1
| 01.06.02.01.02 | VER0496 | 1005 | Refine, nivelación y compactación en terreno rocoso | m2 | 15.6625 | 15.68 | 1.0011
| 01.06.02.01.03 | VER0498 | 1006 | Relleno compactado con material de préstamo a pulso | m3 | 107.198 | 107.2 | 1
| 01.06.02.01.04 | VER0231 | 1007 | Eliminación de desmonte en terreno rocoso R=10 km con maquinaria | m3 | 15.1836 | 15.18 | 0.99976
| 01.06.02.02 |  | 1008 | OBRAS DE CONCRETO SIMPLE
| 01.06.02.02.01 | VER0148 | 1009 | Concreto f'c 100 kg/cm2 para solados y/o sub bases (Cemento P-I) | m3 | 442.559 | 442.56 | 1
| 01.06.02.02.02 | VER0143 | 1010 | Concreto 140 kg/cm2 + 40% PM para cimiento corrido (Cemento P-I) | m3 | 413.31 | 413.316 | 1
| 01.06.02.02.03 | VER0150 | 1011 | Concreto f'c 175 kg/cm2 para anclajes y/o dados (Cemento P-I) | m3 | 535.5965 | 535.596 | 1
| 01.06.02.02.04 | VER0240 | 1012 | Encofrado (incl. habilitación de madera) para anclajes y/o dados | m2 | 49.96 | 49.96 | 1
| 01.06.02.02.05 | VER0152 | 1013 | Concreto f'c 175 kg/cm2 para gradas y/o piso simple (Cemento P-I) | m3 | 634.7054 | 634.704 | 1
| 01.06.02.02.06 | VER0247 | 1014 | Encofrado (incl. habilitación de madera) para veredas | m2 | 49.26 | 49.26 | 1
| 01.06.02.03 |  | 1015 | OBRAS DE CONCRETO ARMADO
| 01.06.02.03.01 |  | 1016 | ZAPATA
| 01.06.02.03.01.01 | VER0165 | 1017 | Concreto pre-mezclado f'c 210 kg/cm2 p/ zapatas (Cemento P-I) | m3 | 463.0687 | 463.068 | 1
| 01.06.02.03.01.02 | VER0013 | 1018 | Acero estruc. trabajado p/zapata armada (costo prom. incl. desperdicios) | kg | 8.18 | 8.18 | 1
| 01.06.02.03.02 |  | 1019 | LOSA DE FONDO
| 01.06.02.03.02.01 | VER0161 | 1020 | Concreto pre-mezclado f'c 210 kg/cm2 p/ losas de fondo (Cemento P-I) | m3 | 463.0687 | 463.068 | 1
| 01.06.02.03.02.02 | VER0010 | 1021 | Acero estruc. trabajado p/losa de fondo- piso (costo prom. incl. desperdicios) | kg | 8.18 | 8.18 | 1
| 01.06.02.03.03 |  | 1022 | COLUMNAS
| 01.06.02.03.03.01 | VER0160 | 1023 | Concreto pre-mezclado f'c 210 kg/cm2 p/columnas (Cemento P-I) | m3 | 474.7197 | 474.72 | 1
| 01.06.02.03.03.02 | VER0242 | 1024 | Encofrado (incl. habilitación de madera) para columnas | m2 | 73.16 | 73.16 | 1
| 01.06.02.03.03.03 | VER0014 | 1025 | Acero estruc. trabajado para columnas (costo prom. incl. desperdicios) | kg | 8.31 | 8.31 | 1
| 01.06.02.03.04 |  | 1026 | MURO REFORZADO
| 01.06.02.03.04.01 | VER0163 | 1027 | Concreto pre-mezclado f'c 210 kg/cm2 p/ muros reforzados (Cemento P-I) | m3 | 474.7193 | 474.72 | 1
| 01.06.02.03.04.02 | VER0248 | 1028 | Encofrado para muro reforzado (inc. habilitacion de madera) | m2 | 71.937 | 71.94 | 1
| 01.06.02.03.04.03 | VER0012 | 1029 | Acero estruc. trabajado p/muro reforzado (costo prom. incl. desperdicios) | kg | 8.34 | 8.34 | 1
| 01.06.02.03.05 |  | 1030 | VIGAS
| 01.06.02.03.05.01 | VER0164 | 1031 | Concreto pre-mezclado f'c 210 kg/cm2 p/ vigas (Cemento P-I) | m3 | 474.7193 | 474.72 | 1
| 01.06.02.03.05.02 | VER0249 | 1032 | Encofrado para viga (incl. habilitación de madera) | m2 | 83.7028 | 83.7 | 0.99997
| 01.06.02.03.05.03 | VER0015 | 1033 | Acero estruc. trabajado para vigas (costo prom. incl. desperdicios) | kg | 8.31 | 8.31 | 1
| 01.06.02.03.06 |  | 1034 | LOSA MACIZA DE TECHO
| 01.06.02.03.06.01 | VER0162 | 1035 | Concreto pre-mezclado f'c 210 kg/cm2 p/ losas macizas (Cemento P-I) | m3 | 463.0687 | 463.068 | 1
| 01.06.02.03.06.02 | VER0244 | 1036 | Encofrado (incl. habilitación de madera) para losas macizas | m2 | 67.35 | 67.35 | 1
| 01.06.02.03.06.03 | VER0011 | 1037 | Acero estruc. trabajado p/losas macizas (costo prom. incl. desperdicios) | kg | 8.31 | 8.31 | 1
| 01.06.02.04 |  | 1038 | REVOQUES, ENLUCIDOS Y MOLDURAS
| 01.06.02.04.01 | VER0780 | 1039 | Tarrajeo rayado 1era capa en muro interior C:A 1:5 e=1,5cm incl. columnas empotradas (Cemento P-I) | m2 | 30.3746 | 30.39 | 1.0005
| 01.06.02.04.02 | VER0764 | 1040 | Tarrajeo frotachado 2da capa en muro interior C:A 1:3 e=5mm incl. columnas empotradas (Cemento P-I) | m2 | 30.3746 | 30.39 | 1.0005
| 01.06.02.04.03 | VER0779 | 1041 | Tarrajeo rayado 1era capa en muro exterior C:A 1:5 e=1,5cm incl. columnas empotradas (Cemento P-I) | m2 | 30.3746 | 30.39 | 1.0005
| 01.06.02.04.04 | VER0763 | 1042 | Tarrajeo frotachado 2da capa en muro exterior C:A 1:3 e=5mm incl. columnas empotradas (Cemento P-I) | m2 | 30.3746 | 30.39 | 1.0005
| 01.06.02.04.05 | VER0776 | 1043 | Tarrajeo rayado 1era capa en cielo raso interno C:A 1:5 e=1,5cm incl. vigas empotradas (Cemento P-I) | m2 | 30.3746 | 30.39 | 1.0005
| 01.06.02.04.06 | VER0760 | 1044 | Tarrajeo frotachado 2da capa en cielo raso interno C:A 1:3 e=5mm incl. vigas empotradas (Cemento P-I) | m2 | 30.3746 | 30.39 | 1.0005
| 01.06.02.04.07 | VER0775 | 1045 | Tarrajeo rayado 1era capa en cielo raso externo C:A 1:5 e=1,5cm incl. vigas empotradas (Cemento P-I) | m2 | 30.3746 | 30.39 | 1.0005
| 01.06.02.04.08 | VER0759 | 1046 | Tarrajeo frotachado 2da capa en cielo raso externo C:A 1:3 e=5mm incl. vigas empotradas (Cemento P-I) | m2 | 30.3746 | 30.39 | 1.0005
| 01.06.02.04.09 | VER0781 | 1047 | Tarrajeo rayado 1era capa en vigas peraltadas independientes C:A 1:5 e=1,5cm (Cemento P-I) | m2 | 30.3746 | 30.39 | 1.0005
| 01.06.02.04.10 | VER0765 | 1048 | Tarrajeo frotachado 2da capa en vigas peraltadas independientes C:A 1:3 e=5mm (Cemento P-I) | m2 | 30.3746 | 30.39 | 1.0005
| 01.06.02.04.11 | VER0876 | 1049 | Vestidura de derrame en puerta, ventana y vano | m | 19.36 | 19.36 | 1
| 01.06.02.04.12 | VER0222 | 1050 | Curado con material sellante | m2 | 4.74 | 4.74 | 1
| 01.06.02.05 |  | 1051 | PISOS Y VEREDAS
| 01.06.02.05.01 | VER0007 | 1052 | Acabado pulido de piso con mortero 1:5 x 1,5 cm de espesor | m2 | 28.65 | 28.65 | 1
| 01.06.02.05.02 | VER0875 | 1053 | Vereda de concreto f'c 175 kg/cm2 e=10cm pasta 1:2 (P-I), c/empleo de mezcladora | m2 | 74.199 | 74.208 | 1.0001
| 01.06.02.06 |  | 1054 | CARPINTERIA METALICA
| 01.06.02.06.01 | VER0483 | 1055 | Puerta metálica tipo P-1 segun diseño y plano | Und | 4166.6692 | 4166.67 | 1
| 01.06.02.06.02 | VER0873 | 1056 | Ventana en caseta segun diseño y plano | Und | 904.95 | 904.95 | 1
| 01.06.02.08 |  | 1057 | PINTURA
| 01.06.02.08.01 | VER0452 | 1058 | Pintado de muro interior con látex vinílico (vinilátex o similar) | m2 | 10.88 | 10.88 | 1
| 01.06.02.08.02 | VER0449 | 1059 | Pintado de muro exterior con látex vinílico (vinilátex o similar) | m2 | 11.46 | 11.46 | 1
| 01.06.02.08.03 | VER0447 | 1060 | Pintado de cielo raso con látex vinílico (vinilátex o similar) | m2 | 13.5203 | 13.53 | 1.0007
| 01.06.02.09 |  | 1061 | PRUEBAS
| 01.06.02.09.01 | VER0470 | 1062 | Prueba de calidad del concreto (prueba a la compresión) | und | 31.81 | 31.812 | 1.0001
| 01.06.02.10 |  | 1063 | VARIOS
| 01.06.02.10.01 | VER0332 | 1064 | Juntas con poliestireno expandido de 1" sellada con mortero asfáltico 1/4 en pisos y veredas | m | 5.85 | 5.85 | 1
| 01.06.02.10.02 | VER0021 | 1065 | Aditivo desmoldeador para encofrados tipo caravista | m2 | 11.4 | 11.4 | 1
| 01.06.03 |  | 1066 | CAJA DE REBOSE Y LIMPIA
| 01.06.03.01 |  | 1067 | TRABAJOS PRELIMINARES
| 01.06.03.01.01 | VER0810 | 1068 | Trazo y replanteo inicial del proyecto, para edificación con estación total | m2 | 76.2 | 76.2 | 1
| 01.06.03.01.02 | VER0505 | 1069 | Replanteo final de la obra,p/edificación con estación total | m2 | 71.4002 | 71.4 | 1
| 01.06.03.02 |  | 1070 | MOVIMIENTO DE TIERRAS
| 01.06.03.02.01 | VER0282 | 1071 | Excavaciones terreno rocoso c/compresora hasta 3,00 m prof.(sin emplear explosivo) | m3 | 358.62 | 358.62 | 1
| 01.06.03.02.02 | VER0496 | 1072 | Refine, nivelación y compactación en terreno rocoso | m2 | 15.6625 | 15.68 | 1.0011
| 01.06.03.02.03 | VER0231 | 1073 | Eliminación de desmonte en terreno rocoso R=10 km con maquinaria | m3 | 15.1836 | 15.18 | 0.99976
| 01.06.03.03 |  | 1074 | OBRAS DE CONCRETO SIMPLE
| 01.06.03.03.01 | VER0148 | 1075 | Concreto f'c 100 kg/cm2 para solados y/o sub bases (Cemento P-I) | m3 | 442.559 | 442.56 | 1
| 01.06.03.04 |  | 1076 | OBRAS DE CONCRETO ARMADO
| 01.06.03.04.01 |  | 1077 | LOSA DE FONDO
| 01.06.03.04.01.01 | VER0144 | 1078 | Concreto f´c=210 kg/cm2 p/losas de fondo (cemento P-I) | m3 | 625.2469 | 625.248 | 1
| 01.06.03.04.01.02 | VER0010 | 1079 | Acero estruc. trabajado p/losa de fondo- piso (costo prom. incl. desperdicios) | kg | 8.18 | 8.18 | 1
| 01.06.03.04.02 |  | 1080 | MURO REFORZADO
| 01.06.03.04.02.01 | VER0157 | 1081 | Concreto f'c 210 kg/cm2 para muro reforzado (cemento P-I) | m3 | 686.8444 | 686.844 | 1
| 01.06.03.04.02.02 | VER0248 | 1082 | Encofrado para muro reforzado (inc. habilitacion de madera) | m2 | 71.937 | 71.94 | 1
| 01.06.03.04.02.03 | VER0012 | 1083 | Acero estruc. trabajado p/muro reforzado (costo prom. incl. desperdicios) | kg | 8.34 | 8.34 | 1
| 01.06.03.04.03 |  | 1084 | LOSAS REMOVIBLES
| 01.06.03.04.03.01 | VER0156 | 1085 | Concreto f'c 210 kg/cm2 para losas removibles (Cemento P-I) | m3 | 600.8027 | 600.804 | 1
| 01.06.03.04.03.02 | VER0245 | 1086 | Encofrado (incl. habilitación de madera) para losas removibles | m2 | 39.31 | 39.31 | 1
| 01.06.03.04.03.03 | VER0019 | 1087 | Acero estructural trabajado p/losa removible (costo prom. incl. desperdicios) | kg | 8.31 | 8.31 | 1
| 01.06.03.05 |  | 1088 | REVOQUES, ENLUCIDOS Y MOLDURAS
| 01.06.03.05.01 | VER0773 | 1089 | Tarrajeo rayado 1era capa con impermeabilizante en losa de fondo-piso C:A 1:5 e=1,5cm (Cemento P-I) | m2 | 31.8846 | 31.91 | 1.0008
| 01.06.03.05.02 | VER0757 | 1090 | Tarrajeo frotachado 2da capa con impermeabilizante en losa de fondo-piso C:A 1:3 e=5mm (Cemento P-I) | m2 | 31.8846 | 31.91 | 1.0008
| 01.06.03.05.03 | VER0774 | 1091 | Tarrajeo rayado 1era capa con impermeabilizante en muro interior C:A 1:5 e=1,5cm (Cemento P-I) | m2 | 31.8846 | 31.91 | 1.0008
| 01.06.03.05.04 | VER0758 | 1092 | Tarrajeo frotachado 2da capa con impermeabilizante en muro interior C:A 1:3 e=5mm (Cemento P-I) | m2 | 32.5146 | 32.53 | 1.0005
| 01.06.03.06 |  | 1093 | VARIOS
| 01.06.03.06.01 | VER0342 | 1094 | Malla de acero inoxidable 1/2" AISI 316 soldada a boca de tubo | und | 1387.3998 | 1387.4 | 1
| 01.06.03.06.02 | VER0792 | 1095 | Tirador 1/4" para losa removable | und | 14.01 | 14.1 | 1.0064
| 01.06.03.06.03 | VER0470 | 1096 | Prueba de calidad del concreto (prueba a la compresión) | und | 31.81 | 31.812 | 1.0001
| 01.06.03.06.04 | VER0021 | 1097 | Aditivo desmoldeador para encofrados tipo caravista | m2 | 11.4 | 11.4 | 1
| 01.06.04 |  | 1098 | CUARTO ELÉCTRICO
| 01.06.04.01 |  | 1099 | TRABAJOS PRELIMINARES
| 01.06.04.01.01 | VER0810 | 1100 | Trazo y replanteo inicial del proyecto, para edificación con estación total | m2 | 76.2 | 76.2 | 1
| 01.06.04.01.02 | VER0505 | 1101 | Replanteo final de la obra,p/edificación con estación total | m2 | 71.4002 | 71.4 | 1
| 01.06.04.02 |  | 1102 | MOVIMIENTO DE TIERRAS
| 01.06.04.02.01 | VER0280 | 1103 | Excavaciones terreno rocoso c/compresora hasta 1,50 m prof.(sin emplear explosivo) | m3 | 293.85 | 293.85 | 1
| 01.06.04.02.02 | VER0496 | 1104 | Refine, nivelación y compactación en terreno rocoso | m2 | 15.6625 | 15.68 | 1.0011
| 01.06.04.02.03 | VER0498 | 1105 | Relleno compactado con material de préstamo a pulso | m3 | 107.198 | 107.2 | 1
| 01.06.04.02.04 | VER0231 | 1106 | Eliminación de desmonte en terreno rocoso R=10 km con maquinaria | m3 | 15.1836 | 15.18 | 0.99976
| 01.06.04.03 |  | 1107 | OBRAS DE CONCRETO SIMPLE
| 01.06.04.03.01 | VER0148 | 1108 | Concreto f'c 100 kg/cm2 para solados y/o sub bases (Cemento P-I) | m3 | 442.559 | 442.56 | 1
| 01.06.04.03.02 | VER0146 | 1109 | Concreto f'c 100 kg/cm2 + 30% P.G. para cimiento corrido (Cemento P-I) | m3 | 392.4968 | 392.496 | 1
| 01.06.04.03.03 | VER0145 | 1110 | Concreto f'c 100 kg/cm2 + 25% P.M. para sobrecimientos (Cemento P-I) | m3 | 461.1954 | 461.196 | 1
| 01.06.04.03.04 | VER0246 | 1111 | Encofrado (incl. habilitación de madera) para sobrecimientos | m2 | 53.54 | 53.54 | 1
| 01.06.04.04 |  | 1112 | OBRAS DE CONCRETO ARMADO
| 01.06.04.04.01 |  | 1113 | ZAPATA
| 01.06.04.04.01.01 | VER0159 | 1114 | Concreto f'c 210 kg/cm2 para zapatas (Cemento P-I) | m3 | 538.8129 | 538.812 | 1
| 01.06.04.04.01.02 | VER0013 | 1115 | Acero estruc. trabajado p/zapata armada (costo prom. incl. desperdicios) | kg | 8.18 | 8.18 | 1
| 01.06.04.04.02 |  | 1116 | COLUMNAS
| 01.06.04.04.02.01 | VER0154 | 1117 | Concreto f'c 210 kg/cm2 para columnas (Cemento P-I) | m3 | 686.8451 | 686.844 | 1
| 01.06.04.04.02.02 | VER0242 | 1118 | Encofrado (incl. habilitación de madera) para columnas | m2 | 73.16 | 73.16 | 1
| 01.06.04.04.02.03 | VER0014 | 1119 | Acero estruc. trabajado para columnas (costo prom. incl. desperdicios) | kg | 8.31 | 8.31 | 1
| 01.06.04.04.03 |  | 1120 | VIGAS
| 01.06.04.04.03.01 | VER0158 | 1121 | Concreto f'c 210 kg/cm2 para vigas (Cemento P-I) | m3 | 625.247 | 625.248 | 1
| 01.06.04.04.03.02 | VER0249 | 1122 | Encofrado para viga (incl. habilitación de madera) | m2 | 83.7028 | 83.7 | 0.99997
| 01.06.04.04.03.03 | VER0015 | 1123 | Acero estruc. trabajado para vigas (costo prom. incl. desperdicios) | kg | 8.31 | 8.31 | 1
| 01.06.04.04.04 |  | 1124 | LOSA MACIZA DE TECHO
| 01.06.04.04.04.01 | VER0155 | 1125 | Concreto f'c 210 kg/cm2 para losas macizas (Cemento P-I) | m3 | 625.2472 | 625.248 | 1
| 01.06.04.04.04.02 | VER0244 | 1126 | Encofrado (incl. habilitación de madera) para losas macizas | m2 | 67.35 | 67.35 | 1
| 01.06.04.04.04.03 | VER0011 | 1127 | Acero estruc. trabajado p/losas macizas (costo prom. incl. desperdicios) | kg | 8.31 | 8.31 | 1
| 01.06.04.05 |  | 1128 | REVOQUES, ENLUCIDOS Y MOLDURAS
| 01.06.04.05.01 | VER0769 | 1129 | Tarrajeo frotachado en muro interior C:A 1:4 e=1.5cm incl. columnas empotradas (Cemento P-I) | m2 | 30.3746 | 30.39 | 1.0005
| 01.06.04.05.02 | VER0768 | 1130 | Tarrajeo frotachado en muro exterior C:A 1:4 e=1.5cm incl. columnas empotradas (Cemento P-I) | m2 | 30.3746 | 30.39 | 1.0005
| 01.06.04.05.03 | VER0767 | 1131 | Tarrajeo frotachado en cielo raso interno C:A 1:4 e=1.5cm incl. vigas empotradas (Cemento P-I) | m2 | 30.3746 | 30.39 | 1.0005
| 01.06.04.05.04 | VER0766 | 1132 | Tarrajeo frotachado en cielo raso externo C:A 1:4 e=1.5cm incl. vigas empotradas (Cemento P-I) | m2 | 30.3746 | 30.39 | 1.0005
| 01.06.04.05.05 | VER0770 | 1133 | Tarrajeo frotachado en vigas peraltadas C:A 1:4 e=1.5cm (Cemento P-I) | m2 | 30.3746 | 30.39 | 1.0005
| 01.06.04.05.06 | VER0876 | 1134 | Vestidura de derrame en puerta, ventana y vano | m | 19.36 | 19.36 | 1
| 01.06.04.05.07 | VER0223 | 1135 | Curado de concreto con material sellante | m2 | 4.7456 | 4.74 | 0.99882
| 01.06.04.06 |  | 1136 | PISOS Y VEREDAS
| 01.06.04.06.01 | VER0007 | 1137 | Acabado pulido de piso con mortero 1:5 x 1,5 cm de espesor | m2 | 28.65 | 28.65 | 1
| 01.06.04.07 |  | 1138 | CARPINTERIA METALICA
| 01.06.04.07.01 | VER0484 | 1139 | Puerta metálica tipo P-2 segun diseño y plano | Und | 4166.67 | 4166.67 | 1
| 01.06.04.07.02 | VER0873 | 1140 | Ventana en caseta segun diseño y plano | Und | 904.95 | 904.95 | 1
| 01.06.04.09 |  | 1141 | PINTURA
| 01.06.04.09.01 | VER0452 | 1142 | Pintado de muro interior con látex vinílico (vinilátex o similar) | m2 | 10.88 | 10.88 | 1
| 01.06.04.09.02 | VER0449 | 1143 | Pintado de muro exterior con látex vinílico (vinilátex o similar) | m2 | 11.46 | 11.46 | 1
| 01.06.04.09.03 | VER0447 | 1144 | Pintado de cielo raso con látex vinílico (vinilátex o similar) | m2 | 13.53 | 13.53 | 1
| 01.06.04.10 |  | 1145 | PRUEBAS
| 01.06.04.10.01 | VER0470 | 1146 | Prueba de calidad del concreto (prueba a la compresión) | und | 31.81 | 31.812 | 1.0001
| 01.06.04.11 |  | 1147 | VARIOS
| 01.06.04.11.01 | VER0021 | 1148 | Aditivo desmoldeador para encofrados tipo caravista | m2 | 11.4 | 11.4 | 1
| 01.06.05 |  | 1149 | CASETA DE VIGILANCIA
| 01.06.05.01 |  | 1150 | TRABAJOS PRELIMINARES
| 01.06.05.01.01 | VER0810 | 1151 | Trazo y replanteo inicial del proyecto, para edificación con estación total | m2 | 76.2 | 76.2 | 1
| 01.06.05.01.02 | VER0505 | 1152 | Replanteo final de la obra,p/edificación con estación total | m2 | 71.4002 | 71.4 | 1
| 01.06.05.02 |  | 1153 | MOVIMIENTO DE TIERRAS
| 01.06.05.02.01 | VER0280 | 1154 | Excavaciones terreno rocoso c/compresora hasta 1,50 m prof.(sin emplear explosivo) | m3 | 293.85 | 293.85 | 1
| 01.06.05.02.02 | VER0496 | 1155 | Refine, nivelación y compactación en terreno rocoso | m2 | 15.6625 | 15.68 | 1.0011
| 01.06.05.02.03 | VER0498 | 1156 | Relleno compactado con material de préstamo a pulso | m3 | 107.198 | 107.2 | 1
| 01.06.05.02.04 | VER0231 | 1157 | Eliminación de desmonte en terreno rocoso R=10 km con maquinaria | m3 | 15.1836 | 15.18 | 0.99976
| 01.06.05.03 |  | 1158 | OBRAS DE CONCRETO SIMPLE
| 01.06.05.03.01 | VER0148 | 1159 | Concreto f'c 100 kg/cm2 para solados y/o sub bases (Cemento P-I) | m3 | 442.559 | 442.56 | 1
| 01.06.05.03.02 | VER0146 | 1160 | Concreto f'c 100 kg/cm2 + 30% P.G. para cimiento corrido (Cemento P-I) | m3 | 392.4968 | 392.496 | 1
| 01.06.05.03.03 | VER0145 | 1161 | Concreto f'c 100 kg/cm2 + 25% P.M. para sobrecimientos (Cemento P-I) | m3 | 461.1954 | 461.196 | 1
| 01.06.05.03.04 | VER0246 | 1162 | Encofrado (incl. habilitación de madera) para sobrecimientos | m2 | 53.54 | 53.54 | 1
| 01.06.05.04 |  | 1163 | OBRAS DE CONCRETO ARMADO
| 01.06.05.04.01 |  | 1164 | ZAPATA
| 01.06.05.04.01.01 | VER0165 | 1165 | Concreto pre-mezclado f'c 210 kg/cm2 p/ zapatas (Cemento P-I) | m3 | 463.0687 | 463.068 | 1
| 01.06.05.04.01.02 | VER0013 | 1166 | Acero estruc. trabajado p/zapata armada (costo prom. incl. desperdicios) | kg | 8.18 | 8.18 | 1
| 01.06.05.04.02 |  | 1167 | COLUMNAS
| 01.06.05.04.02.01 | VER0160 | 1168 | Concreto pre-mezclado f'c 210 kg/cm2 p/columnas (Cemento P-I) | m3 | 474.7197 | 474.72 | 1
| 01.06.05.04.02.02 | VER0242 | 1169 | Encofrado (incl. habilitación de madera) para columnas | m2 | 73.16 | 73.16 | 1
| 01.06.05.04.02.03 | VER0014 | 1170 | Acero estruc. trabajado para columnas (costo prom. incl. desperdicios) | kg | 8.31 | 8.31 | 1
| 01.06.05.04.03 |  | 1171 | VIGAS
| 01.06.05.04.03.01 | VER0164 | 1172 | Concreto pre-mezclado f'c 210 kg/cm2 p/ vigas (Cemento P-I) | m3 | 474.7193 | 474.72 | 1
| 01.06.05.04.03.02 | VER0249 | 1173 | Encofrado para viga (incl. habilitación de madera) | m2 | 83.7028 | 83.7 | 0.99997
| 01.06.05.04.03.03 | VER0015 | 1174 | Acero estruc. trabajado para vigas (costo prom. incl. desperdicios) | kg | 8.31 | 8.31 | 1
| 01.06.05.04.04 |  | 1175 | LOSA MACIZA DE TECHO
| 01.06.05.04.04.01 | VER0162 | 1176 | Concreto pre-mezclado f'c 210 kg/cm2 p/ losas macizas (Cemento P-I) | m3 | 463.0687 | 463.068 | 1
| 01.06.05.04.04.02 | VER0244 | 1177 | Encofrado (incl. habilitación de madera) para losas macizas | m2 | 67.35 | 67.35 | 1
| 01.06.05.04.04.03 | VER0011 | 1178 | Acero estruc. trabajado p/losas macizas (costo prom. incl. desperdicios) | kg | 8.31 | 8.31 | 1
| 01.06.05.05 |  | 1179 | MUROS DE ALBAÑILERIA
| 01.06.05.05.01 | VER0434 | 1180 | Muros de ladrillo king kong de arcilla de soga con mortero 1:4 x 1,5 cm | m2 | 114.1198 | 114.12 | 1
| 01.06.05.06 |  | 1181 | REVOQUES, ENLUCIDOS Y MOLDURAS
| 01.06.05.06.01 | VER0769 | 1182 | Tarrajeo frotachado en muro interior C:A 1:4 e=1.5cm incl. columnas empotradas (Cemento P-I) | m2 | 30.3746 | 30.39 | 1.0005
| 01.06.05.06.02 | VER0768 | 1183 | Tarrajeo frotachado en muro exterior C:A 1:4 e=1.5cm incl. columnas empotradas (Cemento P-I) | m2 | 30.3746 | 30.39 | 1.0005
| 01.06.05.06.03 | VER0767 | 1184 | Tarrajeo frotachado en cielo raso interno C:A 1:4 e=1.5cm incl. vigas empotradas (Cemento P-I) | m2 | 30.3746 | 30.39 | 1.0005
| 01.06.05.06.04 | VER0766 | 1185 | Tarrajeo frotachado en cielo raso externo C:A 1:4 e=1.5cm incl. vigas empotradas (Cemento P-I) | m2 | 30.3746 | 30.39 | 1.0005
| 01.06.05.06.05 | VER0442 | 1186 | Pared de Mayolica blanca 15cm x15cm. H=2.00m | m2 | 36.05 | 36.045 | 0.99986
| 01.06.05.06.06 | VER0876 | 1187 | Vestidura de derrame en puerta, ventana y vano | m | 19.36 | 19.36 | 1
| 01.06.05.06.07 | VER0223 | 1188 | Curado de concreto con material sellante | m2 | 4.7456 | 4.74 | 0.99882
| 01.06.05.07 |  | 1189 | PISOS Y VEREDAS
| 01.06.05.07.01 | VER0206 | 1190 | Contrapiso f'c 175 kg/cm2 de espesor 4" (Cemento P-I) | m2 | 74.21 | 74.208 | 0.99997
| 01.06.05.07.02 | VER0512 | 1191 | Revestimiento de piso de porcelanato de alto transito de 60 cm x 60 cm | m2 | 190.53 | 190.53 | 1
| 01.06.05.07.03 | VER0875 | 1192 | Vereda de concreto f'c 175 kg/cm2 e=10cm pasta 1:2 (P-I), c/empleo de mezcladora | m2 | 74.199 | 74.208 | 1.0001
| 01.06.05.08 |  | 1193 | CARPINTERIA METALICA
| 01.06.05.08.01 | VER0486 | 1194 | Puerta metálica tipo P-4 segun diseño y plano | Und | 4166.67 | 4166.67 | 1
| 01.06.05.08.02 | VER0873 | 1195 | Ventana en caseta segun diseño y plano | Und | 904.95 | 904.95 | 1
| 01.06.05.10 |  | 1196 | PINTURA
| 01.06.05.10.01 | VER0452 | 1197 | Pintado de muro interior con látex vinílico (vinilátex o similar) | m2 | 10.88 | 10.88 | 1
| 01.06.05.10.02 | VER0449 | 1198 | Pintado de muro exterior con látex vinílico (vinilátex o similar) | m2 | 11.46 | 11.46 | 1
| 01.06.05.10.03 | VER0447 | 1199 | Pintado de cielo raso con látex vinílico (vinilátex o similar) | m2 | 13.53 | 13.53 | 1
| 01.06.05.11 |  | 1200 | PRUEBAS
| 01.06.05.11.01 | VER0470 | 1201 | Prueba de calidad del concreto (prueba a la compresión) | und | 31.81 | 31.812 | 1.0001
| 01.06.05.12 |  | 1202 | VARIOS
| 01.06.05.12.01 | VER0332 | 1203 | Juntas con poliestireno expandido de 1" sellada con mortero asfáltico 1/4 en pisos y veredas | m | 5.85 | 5.85 | 1
| 01.06.05.12.02 | VER0021 | 1204 | Aditivo desmoldeador para encofrados tipo caravista | m2 | 11.4 | 11.4 | 1
| 01.06.05.13 |  | 1205 | APARATOS SANITARIOS
| 01.06.05.13.01 | VER0297 | 1206 | Inodoro tanque bajo c/grifería de bronce (tornado o similar) | und | 196.44 | 196.44 | 1
| 01.06.05.13.02 | VER0333 | 1207 | Lavatorio de pared con grifería cromada 20x17 cm (jamaica o similar) | und | 84.58 | 84.58 | 1
| 01.06.05.13.03 | VER0227 | 1208 | Ducha cromada de una (1) llave incl. grifería | und | 194.74 | 194.74 | 1
| 01.06.05.13.04 | VER0331 | 1209 | Jabonera de losa color blanco | und | 45.8 | 45.8 | 1
| 01.06.05.13.05 | VER0794 | 1210 | Toallera con soportes de losa y barra plástica color blanco | und | 79.8 | 79.8 | 1
| 01.06.05.13.06 | VER0437 | 1211 | Papelera de losa y barra plástica color blanco | und | 100 | 100 | 1
| 01.06.05.13.07 | VER0309 | 1212 | Instalación de aparatos sanitarios | und | 342.1587 | 342.16 | 1
| 01.06.05.13.08 | VER0307 | 1213 | Instalación de accesorios sanitarios complementarios | und | 85.4997 | 85.5 | 1
| 01.06.05.14 |  | 1214 | INSTALACIONES SANITARIAS
| 01.06.05.14.01 | VER0489 | 1215 | Red de PVC tipo unión roscada PN 10 DN 15 (incl. instalación accesorios) | m | 12.972 | 12.972 | 1
| 01.06.05.14.02 | VER0490 | 1216 | Red de PVC tipo unión roscada PN 10 DN 20 (incl. instalación accesorios) | m | 19.044 | 19.044 | 1
| 01.06.05.14.03 | VER0820 | 1217 | Tuberia de PVC SAL 2" | m | 20.934 | 20.934 | 1
| 01.06.05.14.04 | VER0822 | 1218 | Tuberia de PVC SAL 4" | m | 23.892 | 23.892 | 1
| 01.06.05.14.05 | VER0134 | 1219 | Codo de P.V.C. 90° tipo unión roscada DN 15 | und | 0.61 | 0.606 | 0.99344
| 01.06.05.14.06 | VER0135 | 1220 | Codo de P.V.C. 90° tipo unión roscada DN 20 | und | 0.89 | 0.894 | 1.0045
| 01.06.05.14.07 | VER0133 | 1221 | Codo de P.V.C. 45° tipo unión roscada DN 20 | und | 12.01 | 12.006 | 0.99967
| 01.06.05.14.08 | VER0837 | 1222 | Union Universal DN 15 mm (1/2") | und | 4.51 | 4.506 | 0.99911
| 01.06.05.14.09 | VER0867 | 1223 | Válvula esférica (3/4") | und | 114.24 | 114.24 | 1
| 01.06.05.14.10 | VER0782 | 1224 | Tee PVC Agua C-10 1/2" | und | 2.46 | 2.46 | 1
| 01.06.05.14.11 | VER0783 | 1225 | Tee PVC Agua C-10 3/4" | und | 1.86 | 1.86 | 1
| 01.06.05.14.12 | VER0495 | 1226 | Reducción PVC 3/4" x 1/2" | und | 0.83 | 0.834 | 1.0048
| 01.06.05.14.13 | VER0517 | 1227 | Salida de PVC tipo unión roscada PN 10 DN 15 (punto) | und | 69.944 | 69.954 | 1.0001
| 01.06.05.14.14 | VER0344 | 1228 | Marco (e=1") y Tapa de Nicho Ac. Inoxidable Plancha 5/64" (0.25x0.20) | und | 84.58 | 84.58 | 1
| 01.06.05.14.15 | VER0139 | 1229 | Codo de P.V.C. SAL 90° DN 50 | und | 0.69 | 0.69 | 1
| 01.06.05.14.16 | VER0136 | 1230 | Codo de P.V.C. SAL 45° DN 50 | und | 0.69 | 0.69 | 1
| 01.06.05.14.17 | VER0797 | 1231 | Trampa "P" de PVC SAL para desagüe DN 50 | und | 3.34 | 3.336 | 0.9988
| 01.06.05.14.18 | VER0798 | 1232 | Trampa "P" de PVC SAL para desagüe DN 100 | und | 15.02 | 15.018 | 0.99987
| 01.06.05.14.19 | VER0544 | 1233 | Sumidero de bronce 2" | und | 122.1 | 122.1 | 1
| 01.06.05.14.20 | VER0878 | 1234 | Yee PVC SAL 2" | und | 1.74 | 1.746 | 1.0034
| 01.06.05.14.21 | VER0879 | 1235 | Yee PVC SAL 4" | und | 6.44 | 6.444 | 1.0006
| 01.06.05.14.22 | VER0468 | 1236 | Provisión y colocado de registro de bronce DN 50 | und | 421.64 | 421.64 | 1
| 01.06.05.14.23 | VER0491 | 1237 | Reducción de PVC SAL DN 100 a 50 | und | 3.52 | 3.522 | 1.0006
| 01.06.05.14.24 | VER0516 | 1238 | Salida de PVC SAL para desagüe (punto) D=2" | pto | 74.3639 | 74.364 | 1
| 01.06.05.14.25 | VER0515 | 1239 | Salida de PVC SAL para desagüe (punto) D=4" | pto | 97.2901 | 97.29 | 1
| 01.06.05.14.26 | VER0537 | 1240 | Sombrero para ventilación 2" PVC | und | 13.716 | 13.716 | 1
| 01.06.05.14.27 | VER0088 | 1241 | Caja de regist. alb. 12" x 24" c/tapa de concreto | und | 298.07 | 298.068 | 0.99999
| 01.06.05.14.28 | VER0089 | 1242 | Caja de regist. alb. 24" x 24" c/tapa de concreto | und | 447.98 | 447.984 | 1
| 01.06.05.14.29 | VER0306 | 1243 | Instalación de accesorios de P.V.C | und | 7.95 | 7.95 | 1
| 1.07 |  | 1244 | RESERVORIO APOYADO MEJORADO RAE-01
| 01.07.01 |  | 1245 | CASETA DE VÁLVULAS
| 01.07.01.01 |  | 1246 | TRABAJOS PRELIMINARES
| 01.07.01.01.01 | VER0810 | 1247 | Trazo y replanteo inicial del proyecto, para edificación con estación total | m2 | 76.2 | 76.2 | 1
| 01.07.01.01.02 | VER0505 | 1248 | Replanteo final de la obra,p/edificación con estación total | m2 | 71.4002 | 71.4 | 1
| 01.07.01.02 |  | 1249 | MOVIMIENTO DE TIERRAS
| 01.07.01.02.01 | VER0281 | 1250 | Excavaciones terreno rocoso c/compresora hasta 2,00 m prof.(sin emplear explosivo) | m3 | 326.4 | 326.4 | 1
| 01.07.01.02.02 | VER0496 | 1251 | Refine, nivelación y compactación en terreno rocoso | m2 | 15.6625 | 15.68 | 1.0011
| 01.07.01.02.03 | VER0498 | 1252 | Relleno compactado con material de préstamo a pulso | m3 | 107.198 | 107.2 | 1
| 01.07.01.02.04 | VER0231 | 1253 | Eliminación de desmonte en terreno rocoso R=10 km con maquinaria | m3 | 15.1836 | 15.18 | 0.99976
| 01.07.01.03 |  | 1254 | OBRAS DE CONCRETO SIMPLE
| 01.07.01.03.01 | VER0148 | 1255 | Concreto f'c 100 kg/cm2 para solados y/o sub bases (Cemento P-I) | m3 | 442.559 | 442.56 | 1
| 01.07.01.03.02 | VER0143 | 1256 | Concreto 140 kg/cm2 + 40% PM para cimiento corrido (Cemento P-I) | m3 | 413.31 | 413.316 | 1
| 01.07.01.03.03 | VER0150 | 1257 | Concreto f'c 175 kg/cm2 para anclajes y/o dados (Cemento P-I) | m3 | 535.5965 | 535.596 | 1
| 01.07.01.03.04 | VER0240 | 1258 | Encofrado (incl. habilitación de madera) para anclajes y/o dados | m2 | 49.96 | 49.96 | 1
| 01.07.01.04 |  | 1259 | OBRAS DE CONCRETO ARMADO
| 01.07.01.04.01 |  | 1260 | ZAPATA
| 01.07.01.04.01.01 | VER0159 | 1261 | Concreto f'c 210 kg/cm2 para zapatas (Cemento P-I) | m3 | 538.8129 | 538.812 | 1
| 01.07.01.04.01.02 | VER0013 | 1262 | Acero estruc. trabajado p/zapata armada (costo prom. incl. desperdicios) | kg | 8.18 | 8.18 | 1
| 01.07.01.04.02 |  | 1263 | LOSA DE FONDO
| 01.07.01.04.02.01 | VER0161 | 1264 | Concreto pre-mezclado f'c 210 kg/cm2 p/ losas de fondo (Cemento P-I) | m3 | 463.0687 | 463.068 | 1
| 01.07.01.04.02.02 | VER0010 | 1265 | Acero estruc. trabajado p/losa de fondo- piso (costo prom. incl. desperdicios) | kg | 8.18 | 8.18 | 1
| 01.07.01.04.03 |  | 1266 | COLUMNAS
| 01.07.01.04.03.01 | VER0154 | 1267 | Concreto f'c 210 kg/cm2 para columnas (Cemento P-I) | m3 | 686.8451 | 686.844 | 1
| 01.07.01.04.03.02 | VER0242 | 1268 | Encofrado (incl. habilitación de madera) para columnas | m2 | 73.16 | 73.16 | 1
| 01.07.01.04.03.03 | VER0014 | 1269 | Acero estruc. trabajado para columnas (costo prom. incl. desperdicios) | kg | 8.31 | 8.31 | 1
| 01.07.01.04.04 |  | 1270 | MURO REFORZADO
| 01.07.01.04.04.01 | VER0157 | 1271 | Concreto f'c 210 kg/cm2 para muro reforzado (cemento P-I) | m3 | 686.8444 | 686.844 | 1
| 01.07.01.04.04.02 | VER0248 | 1272 | Encofrado para muro reforzado (inc. habilitacion de madera) | m2 | 71.937 | 71.94 | 1
| 01.07.01.04.04.03 | VER0012 | 1273 | Acero estruc. trabajado p/muro reforzado (costo prom. incl. desperdicios) | kg | 8.34 | 8.34 | 1
| 01.07.01.04.05 |  | 1274 | VIGAS
| 01.07.01.04.05.01 | VER0158 | 1275 | Concreto f'c 210 kg/cm2 para vigas (Cemento P-I) | m3 | 625.247 | 625.248 | 1
| 01.07.01.04.05.02 | VER0249 | 1276 | Encofrado para viga (incl. habilitación de madera) | m2 | 83.7028 | 83.7 | 0.99997
| 01.07.01.04.05.03 | VER0015 | 1277 | Acero estruc. trabajado para vigas (costo prom. incl. desperdicios) | kg | 8.31 | 8.31 | 1
| 01.07.01.04.06 |  | 1278 | LOSA MACIZA DE TECHO
| 01.07.01.04.06.01 | VER0155 | 1279 | Concreto f'c 210 kg/cm2 para losas macizas (Cemento P-I) | m3 | 625.2472 | 625.248 | 1
| 01.07.01.04.06.02 | VER0244 | 1280 | Encofrado (incl. habilitación de madera) para losas macizas | m2 | 67.35 | 67.35 | 1
| 01.07.01.04.06.03 | VER0011 | 1281 | Acero estruc. trabajado p/losas macizas (costo prom. incl. desperdicios) | kg | 8.31 | 8.31 | 1
| 01.07.01.05 |  | 1282 | REVOQUES, ENLUCIDOS Y MOLDURAS
| 01.07.01.05.01 | VER0780 | 1283 | Tarrajeo rayado 1era capa en muro interior C:A 1:5 e=1,5cm incl. columnas empotradas (Cemento P-I) | m2 | 30.3746 | 30.39 | 1.0005
| 01.07.01.05.02 | VER0764 | 1284 | Tarrajeo frotachado 2da capa en muro interior C:A 1:3 e=5mm incl. columnas empotradas (Cemento P-I) | m2 | 30.3746 | 30.39 | 1.0005
| 01.07.01.05.03 | VER0779 | 1285 | Tarrajeo rayado 1era capa en muro exterior C:A 1:5 e=1,5cm incl. columnas empotradas (Cemento P-I) | m2 | 30.3746 | 30.39 | 1.0005
| 01.07.01.05.04 | VER0763 | 1286 | Tarrajeo frotachado 2da capa en muro exterior C:A 1:3 e=5mm incl. columnas empotradas (Cemento P-I) | m2 | 30.3746 | 30.39 | 1.0005
| 01.07.01.05.05 | VER0776 | 1287 | Tarrajeo rayado 1era capa en cielo raso interno C:A 1:5 e=1,5cm incl. vigas empotradas (Cemento P-I) | m2 | 30.3746 | 30.39 | 1.0005
| 01.07.01.05.06 | VER0760 | 1288 | Tarrajeo frotachado 2da capa en cielo raso interno C:A 1:3 e=5mm incl. vigas empotradas (Cemento P-I) | m2 | 30.3746 | 30.39 | 1.0005
| 01.07.01.05.07 | VER0775 | 1289 | Tarrajeo rayado 1era capa en cielo raso externo C:A 1:5 e=1,5cm incl. vigas empotradas (Cemento P-I) | m2 | 30.3746 | 30.39 | 1.0005
| 01.07.01.05.08 | VER0759 | 1290 | Tarrajeo frotachado 2da capa en cielo raso externo C:A 1:3 e=5mm incl. vigas empotradas (Cemento P-I) | m2 | 30.3746 | 30.39 | 1.0005
| 01.07.01.05.09 | VER0781 | 1291 | Tarrajeo rayado 1era capa en vigas peraltadas independientes C:A 1:5 e=1,5cm (Cemento P-I) | m2 | 30.3746 | 30.39 | 1.0005
| 01.07.01.05.10 | VER0765 | 1292 | Tarrajeo frotachado 2da capa en vigas peraltadas independientes C:A 1:3 e=5mm (Cemento P-I) | m2 | 30.3746 | 30.39 | 1.0005
| 01.07.01.05.11 | VER0876 | 1293 | Vestidura de derrame en puerta, ventana y vano | m | 19.36 | 19.36 | 1
| 01.07.01.05.12 | VER0223 | 1294 | Curado de concreto con material sellante | m2 | 4.7456 | 4.74 | 0.99882
| 01.07.01.06 |  | 1295 | PISOS Y VEREDAS
| 01.07.01.06.01 | VER0007 | 1296 | Acabado pulido de piso con mortero 1:5 x 1,5 cm de espesor | m2 | 28.65 | 28.65 | 1
| 01.07.01.06.02 | VER0875 | 1297 | Vereda de concreto f'c 175 kg/cm2 e=10cm pasta 1:2 (P-I), c/empleo de mezcladora | m2 | 74.199 | 74.208 | 1.0001
| 01.07.01.07 |  | 1298 | CARPINTERIA METALICA
| 01.07.01.07.01 | VER0483 | 1299 | Puerta metálica tipo P-1 segun diseño y plano | Und | 4166.6692 | 4166.67 | 1
| 01.07.01.07.02 | VER0873 | 1300 | Ventana en caseta segun diseño y plano | Und | 904.95 | 904.95 | 1
| 01.07.01.09 |  | 1301 | PINTURA
| 01.07.01.09.01 | VER0452 | 1302 | Pintado de muro interior con látex vinílico (vinilátex o similar) | m2 | 10.88 | 10.88 | 1
| 01.07.01.09.02 | VER0449 | 1303 | Pintado de muro exterior con látex vinílico (vinilátex o similar) | m2 | 11.46 | 11.46 | 1
| 01.07.01.09.03 | VER0447 | 1304 | Pintado de cielo raso con látex vinílico (vinilátex o similar) | m2 | 13.53 | 13.53 | 1
| 01.07.01.10 |  | 1305 | PRUEBAS
| 01.07.01.10.01 | VER0470 | 1306 | Prueba de calidad del concreto (prueba a la compresión) | und | 31.81 | 31.812 | 1.0001
| 01.07.01.11 |  | 1307 | VARIOS
| 01.07.01.11.01 | VER0332 | 1308 | Juntas con poliestireno expandido de 1" sellada con mortero asfáltico 1/4 en pisos y veredas | m | 5.85 | 5.85 | 1
| 01.07.01.11.02 | VER0021 | 1309 | Aditivo desmoldeador para encofrados tipo caravista | m2 | 11.4 | 11.4 | 1
| 1.08 |  | 1310 | LINEAS DE REBOSE
| 01.08.01 |  | 1311 | OBRAS PROVISIONALES EN LINEAS DE REBOSE
| 01.08.01.01 | VER0120 | 1312 | Cinta plástica señalizadora para límite de seguridad de obra | m | 1.03 | 1.03 | 1
| 01.08.01.02 | VER0115 | 1313 | Cerco de malla HDP de 1 m altura para límite de seguridad de obra | m | 1.4 | 1.4 | 1
| 01.08.01.03 | VER0799 | 1314 | Tranquera tipo caballete de 2,40 x 1,20m p/señalaliz-protec.(prov. durante obra) | und | 121.94 | 121.94 | 1
| 01.08.01.04 | VER0480 | 1315 | Puente de madera para pase peatonal sobre zanja s/d (prov. durante obra) | und | 62.16 | 62.16 | 1
| 01.08.01.05 | VER0481 | 1316 | Puente de madera para pase vehicular sobre zanja s/d (prov. durante obra) | und | 410.46 | 410.46 | 1
| 01.08.02 |  | 1317 | LINEAS DE REBOSE DEL RESERVORIO RAP-01
| 01.08.02.01 |  | 1318 | SUMINISTRO E INSTALACION DE TUBERIAS
| 01.08.02.01.01 | VER0656 | 1319 | Suministro e instalacion de tuberia PVC DN250mm en TR hasta 1.75m de profun. | m | 409.41 | 409.41 | 1
| 01.08.02.01.02 | VER0657 | 1320 | Suministro e instalacion de tuberia PVC DN250mm en TR hasta 2.00m de profun. | m | 458.1 | 458.1 | 1
| 01.08.02.02 |  | 1321 | BUZONES
| 01.08.02.02.01 | VER0064 | 1322 | Buzón I t. rocoso sin explosivo de 1,51 a 1,75 m prof. (encofrado interior) C-PV | und | 4603.47 | 4603.488 | 1
| 01.08.02.03 |  | 1323 | PRUEBAS HIDRAULICAS Y DE RESISTENCIA
| 01.08.02.03.01 | VER0470 | 1324 | Prueba de calidad del concreto (prueba a la compresión) | und | 31.81 | 31.812 | 1.0001
| 01.08.03 |  | 1325 | LINEAS DE REBOSE DEL RESERVORIO RAP-02
| 01.08.03.01 |  | 1326 | CRUCES E INTERFERENCIAS ESPECIALES
| 01.08.03.01.01 | VER0463 | 1327 | Proteccion de cable eléctrico de media ò alta tensión | und | 86.59 | 86.59 | 1
| 01.08.03.02 |  | 1328 | SUMINISTRO E INSTALACION DE TUBERIAS
| 01.08.03.02.01 | VER0654 | 1329 | Suministro e instalacion de tuberia PVC DN250mm en TNA hasta 1.75m de profun. | m | 96.06 | 96.048 | 0.99988
| 01.08.03.02.02 | VER0655 | 1330 | Suministro e instalacion de tuberia PVC DN250mm en TNA hasta 2.00m de profun. | m | 95.91 | 95.91 | 1
| 01.08.03.02.03 | VER0658 | 1331 | Suministro e instalacion de tuberia PVC DN250mm en TSR hasta 1.75m de profun. | m | 116.72 | 116.718 | 0.99998
| 01.08.03.02.04 | VER0656 | 1332 | Suministro e instalacion de tuberia PVC DN250mm en TR hasta 1.75m de profun. | m | 409.41 | 409.41 | 1
| 01.08.03.02.05 | VER0657 | 1333 | Suministro e instalacion de tuberia PVC DN250mm en TR hasta 2.00m de profun. | m | 458.1 | 458.1 | 1
| 01.08.03.03 |  | 1334 | BUZONES
| 01.08.03.03.01 | VER0062 | 1335 | Buzón I t. normal saturado a máqui. 1,51 a 1,75 m prof.(encof.exter.e inter) C-PV | und | 12692.92 | 12692.916 | 1
| 01.08.03.03.02 | VER0063 | 1336 | Buzón I t. normal saturado a máqui. 2,01 a 2,50 m prof.(encof.exter.e inter) C-PV | und | 16107.76 | 16107.768 | 1
| 01.08.03.03.03 | VER0065 | 1337 | Buzón I t. semiroca a maq. 1,51 a 1,75 m prof. (encof. exterior e interior) C-PV | und | 3768.56 | 3768.564 | 1
| 01.08.03.03.04 | VER0064 | 1338 | Buzón I t. rocoso sin explosivo de 1,51 a 1,75 m prof. (encofrado interior) C-PV | und | 4603.47 | 4603.488 | 1
| 01.08.03.04 |  | 1339 | PRUEBAS HIDRAULICAS Y DE RESISTENCIA
| 01.08.03.04.01 | VER0470 | 1340 | Prueba de calidad del concreto (prueba a la compresión) | und | 31.81 | 31.812 | 1.0001
| 01.08.03.05 |  | 1341 | REPOSICIÓN DE PAVIMENTOS, DEMOLICIONES
| 01.08.03.05.01 | VER0212 | 1342 | Corte+rotura, ED y reposic. de pavimento rígido f'c 210 kg/cm2 de e= 8" | m2 | 205.05 | 205.044 | 0.99997
| 01.08.04 |  | 1343 | LINEAS DE REBOSE DEL RESERVORIO CP-01
| 01.08.04.01 |  | 1344 | SUMINISTRO E INSTALACION DE TUBERIAS
| 01.08.04.01.01 | VER0653 | 1345 | Suministro e instalacion de tuberia PVC DN200mm en TR hasta 2.50m de profun. | m | 588.8 | 588.804 | 1
| 01.08.04.02 |  | 1346 | EMPALMES
| 01.08.04.02.01 | VER0233 | 1347 | Empalmes de tuberías buzón existente en servicio | und | 844.08 | 845.172 | 1.0013
| 01.08.05 |  | 1348 | LINEAS DE REBOSE DEL RESERVORIO CP-02
| 01.08.05.01 |  | 1349 | SUMINISTRO E INSTALACION DE TUBERIAS
| 01.08.05.01.01 | VER0656 | 1350 | Suministro e instalacion de tuberia PVC DN250mm en TR hasta 1.75m de profun. | m | 409.41 | 409.41 | 1
| 01.08.05.01.02 | VER0657 | 1351 | Suministro e instalacion de tuberia PVC DN250mm en TR hasta 2.00m de profun. | m | 458.1 | 458.1 | 1
| 01.08.05.02 |  | 1352 | BUZONES
| 01.08.05.02.01 | VER0064 | 1353 | Buzón I t. rocoso sin explosivo de 1,51 a 1,75 m prof. (encofrado interior) C-PV | und | 4603.47 | 4603.488 | 1
| 01.08.05.03 |  | 1354 | PRUEBAS HIDRAULICAS Y DE RESISTENCIA
| 01.08.05.03.01 | VER0470 | 1355 | Prueba de calidad del concreto (prueba a la compresión) | und | 31.81 | 31.812 | 1.0001
| 2 |  | 1356 | EQUIPAMIENTO
| 2.01 |  | 1357 | CP-01 CISTERNA
| 02.01.01 |  | 1358 | EQUIPAMIENTO HIDRUALICO
| 02.01.01.01 |  | 1359 | TUBERÍA DE INGRESO POR IMPULSIÓN A CP-01
| 02.01.01.01.01 | VER0818 | 1360 | Tubería de acero SCH-40 para red DN 400 incluye elemento unión + 1% desperdicio | m | 2360.7 | 2360.7 | 1
| 02.01.01.01.12 | VER0532 | 1361 | Sensor de transductor de presion | und | 5335.88 | 5335.88 | 1
| 02.01.01.01.13 | VER0423 | 1362 | Montaje de instalacion hidraulica de tubería de ingreso a CP-01 | und | 6522.42 | 6496.595 | 0.99604
| 02.01.01.02 |  | 1363 | TUBERÍA PARA INSTALACIÓN DE BOMBEO
| 02.01.01.02.01 | VER0818 | 1364 | Tubería de acero SCH-40 para red DN 400 incluye elemento unión + 1% desperdicio | m | 2360.7 | 2360.7 | 1
| 02.01.01.02.02 | VER0816 | 1365 | Tubería de acero SCH-40 para red DN 250 incluye elemento unión + 1% desperdicio | m | 1020.12 | 1020.12 | 1
| 02.01.01.02.03 | VER0056 | 1366 | Brida de acero para soldar y empernar DN 400 | und | 6027.4 | 6027.4 | 1
| 02.01.01.02.04 | VER0054 | 1367 | Brida de acero para soldar y empernar DN 250 | und | 2588.6 | 2588.6 | 1
| 02.01.01.02.05 | VER0060 | 1368 | Brida de acero para soldar-rompe agua DN 400 | und | 1248.9 | 1248.9 | 1
| 02.01.01.02.06 | VER0446 | 1369 | Perno de acero incluye tuerca para unir bridas DN 400 | und | 26.65 | 26.65 | 1
| 02.01.01.02.07 | VER0444 | 1370 | Perno de acero incluye tuerca para unir bridas DN 250 | und | 12.65 | 12.65 | 1
| 02.01.01.02.08 | VER0237 | 1371 | Empaquetadura de jebe enlonada DN 400 | und | 31.19 | 31.19 | 1
| 02.01.01.02.09 | VER0235 | 1372 | Empaquetadura de jebe enlonada DN 250 | und | 15.93 | 15.93 | 1
| 02.01.01.02.10 | VER0128 | 1373 | Codo de hierro dúctil de 45° (1/8) 2 bridas PN 25 DN 400 | und | 2356.46 | 2356.456 | 1
| 02.01.01.02.11 | VER0127 | 1374 | Codo de hierro dúctil de 45° (1/8) 2 bridas PN 25 DN 250 | und | 1253.51 | 1253.512 | 1
| 02.01.01.02.12 | VER0122 | 1375 | Codo de hierro dúctil de 22.5° (1/16) 2 bridas PN 25 DN 400 | und | 2197.83 | 2197.832 | 1
| 02.01.01.02.13 | VER0877 | 1376 | Yee de hierro ductil con 3 bridas PN25 DN 400 x 400 | und | 6117.79 | 6117.792 | 1
| 02.01.01.02.14 | VER0494 | 1377 | Reducción hierro dúctil 2 bridas PN 25 DN 400 a 250 | und | 2042.7 | 2042.696 | 1
| 02.01.01.02.15 | VER0493 | 1378 | Reducción hierro dúctil 2 bridas PN 25 DN 250 a 150 | und | 766.02 | 766.016 | 0.99999
| 02.01.01.02.16 | VER0804 | 1379 | Transicion brida campana de ho. ductil PN 25 DN 400mm | und | 1678.35 | 1678.352 | 1
| 02.01.01.02.17 | VER0836 | 1380 | Unión de desmontaje autoportante DN 400 mm | und | 3743.94 | 3743.94 | 1
| 02.01.01.02.18 | VER0835 | 1381 | Unión de desmontaje autoportante DN 250 mm | und | 1283.15 | 1283.15 | 1
| 02.01.01.02.19 | VER0870 | 1382 | Válvula mariposa BB DN 400 ho. dúctil excént,asiento-eje acero inoxidable | und | 9541.89 | 9541.89 | 1
| 02.01.01.02.20 | VER0869 | 1383 | Válvula mariposa BB DN 250 ho. dúctil excént,asiento-eje acero inoxidable | und | 794.9 | 794.9 | 1
| 02.01.01.02.21 | VER0868 | 1384 | Válvula mariposa BB DN 50 ho. dúctil excént,asiento-eje acero inoxid. | und | 2625.44 | 2625.44 | 1
| 02.01.01.02.22 | VER0849 | 1385 | Válvula control de bomba BB PN 25 DN 250 mm (control piloto, incl. retención y selenoide) | und | 43764.84 | 43764.84 | 1
| 02.01.01.02.23 | VER0839 | 1386 | Válvula aire automática cuadruple efecto bridada PN 25 esfera de acero inoxidable DN 50 | und | 13837.29 | 13837.28 | 1
| 02.01.01.02.24 | VER0532 | 1387 | Sensor de transductor de presion | und | 5335.88 | 5335.88 | 1
| 02.01.01.02.25 | VER0415 | 1388 | Montaje de instalacion hidraulica de la tubería para instalación de bombeo CP-01 | und | 8681.49 | 8642.081 | 0.99546
| 02.01.01.03 |  | 1389 | TUBERÍA DE ALIVIO (CP-01)
| 02.01.01.03.01 | VER0814 | 1390 | Tubería de acero SCH-40 para red DN 150 incluye elemento unión + 1% desperdicio | m | 553.4 | 553.4 | 1
| 02.01.01.03.11 | VER0421 | 1391 | Montaje de instalacion hidraulica de tubería de alivio (CP-01) | und | 6522.42 | 6496.595 | 0.99604
| 02.01.01.04 |  | 1392 | TUBERÍA DE INSTALACIÓN REBOSE
| 02.01.01.04.01 | VER0818 | 1393 | Tubería de acero SCH-40 para red DN 400 incluye elemento unión + 1% desperdicio | m | 2360.7 | 2360.7 | 1
| 02.01.01.04.07 | VER0419 | 1394 | Montaje de instalacion hidraulica de línea de rebose (CP-01) | und | 6522.42 | 6496.595 | 0.99604
| 02.01.01.05 |  | 1395 | EQUIPAMIENTO ELECTROMECÁNICO
| 02.01.01.05.01 |  | 1396 | SUMINISTRO E INSTALACIÓN DE EQUIPOS MECÁNICOS Y ELÉCTRICOS
| 02.01.01.05.01.01 | VER0726 | 1397 | Suministro y montaje de electrobomba tipo turbina vertical CP-01 | und | 634443.03 | 634599.408 | 1.0002
| 02.01.01.05.01.02 | VER0579 | 1398 | Suministro e instalacion de grupo generador 550 kva | und | 383409.85 | 383409.852 | 1
| 02.01.01.05.01.03 | VER0729 | 1399 | Suministro y montaje de elevador de carga viga monorriel 2.5 ton | und | 103378.92 | 103378.92 | 1
| 02.01.01.05.01.04 | VER0662 | 1400 | Suministro e instalacion de valvula anticipadora de onda DN 150 PN 25 | und | 43449.58 | 43450.52 | 1
| 02.01.01.05.01.05 | VER0671 | 1401 | Suministro e instalacion de valvulas de control de electrobomba DN 250 PN 25 | und | 43816.29 | 43816.29 | 1
| 02.01.02 |  | 1402 | EQUIPAMIENTO ELECTRICO
| 02.01.02.01 |  | 1403 | SALIDA PARA INSTALACIONES
| 02.01.02.01.01 | VER0523 | 1404 | Salida para luminaria en pared | und | 85.03 | 85.03 | 1
| 02.01.02.01.02 | VER0519 | 1405 | Salida para centros de luz en techo | und | 166.13 | 166.13 | 1
| 02.01.02.01.03 | VER0527 | 1406 | Salida para tomacorriente doble c/toma a tierra | und | 90.69 | 90.69 | 1
| 02.01.02.01.04 | VER0526 | 1407 | Salida para tomacorriente doble adosable c/toma a tierra | und | 90.69 | 90.69 | 1
| 02.01.02.01.05 | VER0525 | 1408 | Salida para toma trifasica visible | und | 80.27 | 80.27 | 1
| 02.01.02.01.06 | VER0522 | 1409 | Salida para interruptor simple a prueba de agua empotrado (cajas, cableado, interruptor) | pto | 218.2009 | 218.2 | 1
| 02.01.02.01.07 | VER0521 | 1410 | salida para interruptor doble a prueba de agua (cajas, cableado, interruptor) | pto | 221.9998 | 222 | 1
| 02.01.02.01.08 | VER0520 | 1411 | Salida para interruptor conmutacion (cajas, cableado, interruptor) | pto | 448.32 | 448.32 | 1
| 02.01.02.01.09 | VER0518 | 1412 | Salida para caja de paso de fierro galvanizado 300 x 300 x 150 | und | 191.53 | 191.532 | 1
| 02.01.02.01.10 | VER0524 | 1413 | Salida para luz de emergencia | und | 220.5001 | 220.5 | 1
| 02.01.02.02 |  | 1414 | CANALES Y TUBERIAS
| 02.01.02.02.01 | VER0812 | 1415 | Tuberia Conduit EMT/ p alimetadores de 4" | m | 148.28 | 149.4 | 1.0076
| 02.01.02.02.02 | VER0825 | 1416 | Tuberia enterrada para alimentadores | m | 26.44 | 26.44 | 1
| 02.01.02.02.03 | VER0831 | 1417 | Tuberia para sub alimentadores de 2" | m | 22.92 | 23 | 1.0035
| 02.01.02.02.04 | VER0829 | 1418 | Tuberia para sub alimentadores de 1 1/2" | m | 21.88 | 21.88 | 1
| 02.01.02.02.05 | VER0824 | 1419 | Tuberia empotrada para tomacorrientes PVC SAP 1" | m | 6.228 | 6.228 | 1
| 02.01.02.02.06 | VER0823 | 1420 | Tuberia empotrada para iluminacion PVC SAP 3/4" | m | 6.132 | 6.132 | 1
| 02.01.02.02.07 | VER0828 | 1421 | Tuberia FoGo Conduit EMT para iluminacion 3/4" | m | 58.45 | 58.8 | 1.006
| 02.01.02.02.08 | VER0827 | 1422 | Tuberia FoGo Conduit EMT para fuerza 1" | m | 58.38 | 58.38 | 1
| 02.01.02.02.09 | VER0826 | 1423 | Tuberia enterrada para alumbrado exterior 1" | m | 20.76 | 20.76 | 1
| 02.01.02.02.10 | VER0045 | 1424 | Bandeja metalica tipo malla electrozincado con aterramiento de 300x105 | m | 212.57 | 212.565 | 0.99998
| 02.01.02.03 |  | 1425 | CONDUCTORES Y/O CABLES
| 02.01.02.03.01 | VER0074 | 1426 | Cable triple de Cu tipo N2XOH, 0.6/1 KV, 3x500mm2 p/generador | m | 1362.76 | 1362.76 | 1
| 02.01.02.03.02 | VER0073 | 1427 | Cable triple de Cu tipo N2XOH, 0.6/1 KV, 3x500mm2 | m | 1362.76 | 1362.76 | 1
| 02.01.02.03.03 | VER0071 | 1428 | Cable triple de Cu tipo N2XOH, 0.6/1 KV, 3x120mm2 | m | 182.97 | 182.98 | 1.0001
| 02.01.02.03.04 | VER0001 | 1429 | Cable triple de Cu tipo N2XOH, 0.6/1 KV, 3x16mm2 | m | 36.28 | 36.28 | 1
| 02.01.02.03.05 | VER0070 | 1430 | Cable triple de Cu tipo N2XOH, 0.6/1 KV, 3x10mm2 | m | 39.68 | 39.68 | 1
| 02.01.02.03.06 | VER0076 | 1431 | Cable triple de Cu tipo N2XOH, 0.6/1 KV, 3x6mm2 | m | 26.52 | 26.52 | 1
| 02.01.02.03.07 | VER0081 | 1432 | Cable unipolar de Cu tipo N2XOH, 0.6/1 KV, 3x120mm2 p/tierra | m | 182.97 | 182.98 | 1.0001
| 02.01.02.03.08 | VER0085 | 1433 | Cable unipolar de Cu tipo N2XOH, 0.6/1 KV, 3x70mm2 p/tierra | m | 110.56 | 110.55 | 0.99991
| 02.01.02.03.09 | VER0080 | 1434 | Cable unipolar de Cu tipo N2XOH, 0.6/1 KV, 3x10mm2 p/tierra | m | 39.68 | 39.68 | 1
| 02.01.02.03.10 | VER0083 | 1435 | Cable unipolar de Cu tipo N2XOH, 0.6/1 KV, 3x4mm2 p/tierra | m | 19.28 | 19.28 | 1
| 02.01.02.03.11 | VER0079 | 1436 | Cable unipolar de Cu tipo N2XOH, 0.6/1 KV, 3x10mm2 alumbrado exterior | m | 39.68 | 39.68 | 1
| 02.01.02.03.12 | VER0086 | 1437 | Cable unipolar de Cu tipo NH80, 0.45/0.75 KV, 1x4mm2 alumbrado y tomacorrientes | m | 9.3 | 9.3 | 1
| 02.01.02.03.13 | VER0087 | 1438 | Cable unipolar de Cu tipo NH80, 0.45/0.75 KV, 1x4mm2 alumbrado y tomacorrientes – tierra | m | 9.3 | 9.3 | 1
| 02.01.02.03.14 | VER0067 | 1439 | Cable de cobre desnudo duro de 50 mm2 (7 alambres) | m | 81.44 | 81.44 | 1
| 02.01.02.04 |  | 1440 | TABLEROS DE DISTRIBUCIÓN BT
| 02.01.02.04.01 | VER0743 | 1441 | Tablero de Distribucion de 24 polos para adosar | und | 3544.03 | 3544.02 | 1
| 02.01.02.04.02 | VER0744 | 1442 | Tablero de Distribucion de 48 polos para adosar | und | 3544.03 | 3544.02 | 1
| 02.01.02.05 |  | 1443 | EQUIPOS DE PROTECCIÓN Y MANIOBRA
| 02.01.02.05.01 | VER0327 | 1444 | Interruptor termomagnético de 3 polos por 60 A | und | 96.63 | 96.63 | 1
| 02.01.02.05.02 | VER0325 | 1445 | Interruptor termomagnético de 3 polos por 32 A | und | 72.63 | 72.63 | 1
| 02.01.02.05.03 | VER0324 | 1446 | Interruptor termomagnético de 3 polos por 16 A | und | 60.63 | 60.63 | 1
| 02.01.02.05.04 | VER0323 | 1447 | Interruptor termomagnético de 2 polos por 16 A | und | 56.63 | 56.63 | 1
| 02.01.02.05.05 | VER0319 | 1448 | Interruptor diferencial riel DIN 2 polos por 16 A - 30A | und | 56.63 | 56.63 | 1
| 02.01.02.05.06 | VER0321 | 1449 | Interruptor diferencial tripolar riel DIN 3 polos por 16 A | und | 131.63 | 131.63 | 1
| 02.01.02.05.07 | VER0441 | 1450 | Pararrayos PDC con dispositivo de cebado no radioactivo R=65mm | und | 5788.55 | 5788.63 | 1
| 02.01.02.06 |  | 1451 | ARTEFACTO DE ILUMINACIÓN
| 02.01.02.06.01 | VER0339 | 1452 | Luminaria Hermetica industrial colgante LED 1X40 W | und | 106.02 | 106.02 | 1
| 02.01.02.06.02 | VER0341 | 1453 | Luminaria tipo panel LED empotrada/adosable 1x40 W | und | 102.02 | 102.02 | 1
| 02.01.02.06.03 | VER0340 | 1454 | Luminaria LED circular adosada de 1x18 W | und | 106.02 | 106.02 | 1
| 02.01.02.06.04 | VER0339 | 1455 | Luminaria Hermetica industrial colgante LED 1X40 W | und | 106.02 | 106.02 | 1
| 02.01.02.06.05 | VER0258 | 1456 | Equipo de luz emergencia 220VAC, 60Hz | und | 175.9 | 175.9 | 1
| 02.01.02.06.06 | VER0028 | 1457 | Alumbrado exterior con luminaria LED 220W | und | 457.02 | 457.02 | 1
| 02.01.02.06.07 | VER0027 | 1458 | Alumbrado exterior con doble luminaria LED 220W | und | 914.04 | 914.04 | 1
| 02.01.02.07 |  | 1459 | MOVIMIENTO DE TIERRAS
| 02.01.02.07.01 | VER0277 | 1460 | Excavaciones de hoyos para postes de 060x0.60x0.80m | m3 | 45.77 | 45.77 | 1
| 02.01.02.07.02 | VER0270 | 1461 | Excavación de zanja para cableado subterraneo de 0.80x0.80m | m3 | 45.77 | 45.77 | 1
| 02.01.02.07.03 | VER0272 | 1462 | Excavación en hoyos para puestas a tierra 0.90x0.90x2.50m | m3 | 73.2398 | 73.24 | 1
| 02.01.02.07.04 | VER0230 | 1463 | Eliminación de desmonte en terreno normal R=10 km con maquinaria | m3 | 12.64 | 12.64 | 1
| 02.01.02.08 |  | 1464 | CONCRETO PARA INSTALACIONES ELÉCTRICAS
| 02.01.02.08.01 | VER0050 | 1465 | Bloque de concreto armado para cimentacion de grupo generador | und | 7512.55 | 7512.552 | 1
| 02.01.02.08.02 | VER0046 | 1466 | Base de concreto f´c=210 kg/cm2, 60x60x80cm p/poste de F°G° 7 1/2" diam | und | 497.78 | 497.784 | 1
| 02.01.02.08.03 | VER0061 | 1467 | Buzon electroducto de C°A° con tapa 0.45x0.45x0.60m | und | 485.78 | 485.784 | 1
| 02.01.02.08.04 | VER0112 | 1468 | Canal buzon electroducto de C°A° para cableado con tapa 0.45x0.45x0.60cm | und | 480.31 | 480.312 | 1
| 02.01.02.08.05 | VER0730 | 1469 | Suministro y montaje de poste de metalico de 9m | und | 2260.55 | 2260.55 | 1
| 02.01.02.09 |  | 1470 | PUESTA A TIERRA
| 02.01.02.09.01 | VER0731 | 1471 | Suministro y montaje de puesto a tierra de BT | und | 1787.68 | 1787.68 | 1
| 02.01.02.10 |  | 1472 | PRUEBAS Y PUESTA EN SERVICIO
| 02.01.02.10.01 | VER0478 | 1473 | Pruebas y puesta en servicio de la red de baja tension | Glb | 3652.1035 | 3652.104 | 1
| 02.01.02.11 |  | 1474 | RED PRIMARIA
| 02.01.02.11.01 |  | 1475 | SUMINISTRO DE MATERIALES DE REDES PRIMARIAS
| 02.01.02.11.01.01 |  | 1476 | POSTES
| 02.01.02.11.01.01.01 | VER0456 | 1477 | Poste de concreto armado centrifugado de 13/400/180/375 | und | 1486.61 | 1486.63 | 1
| 02.01.02.11.01.02 |  | 1478 | ARMADO DE RED PRIMARIA
| 02.01.02.11.01.02.01 | VER0037 | 1479 | Armado trifasico de fin de linea para conductor autoportante - ATPB5 | und | 1050 | 1050 | 1
| 02.01.02.11.01.03 |  | 1480 | CONDUCTORES
| 02.01.02.11.01.03.01 | VER0068 | 1481 | Cable de energia unipolar tipo NA2XSA2Y de 35mm2 | m | 31.83 | 31.83 | 1
| 02.01.02.11.01.03.02 | VER0179 | 1482 | Conducto subterraneo unipolar 35mm2 - 18/30KV | m | 77.7 | 77.7 | 1
| 02.01.02.11.01.04 |  | 1483 | ACCESORIO PARA CONDUCTORES
| 02.01.02.11.01.04.01 | VER0293 | 1484 | Grapa de suspension de aluminio para conductores entre 35mm2 - 240mm2 de 70KN | und | 80 | 80 | 1
| 02.01.02.11.01.04.02 | VER0292 | 1485 | Grapa de anclaje tipo pistola de tres pernos para conductores de seccion 70 a 120mm2 | und | 80 | 80 | 1
| 02.01.02.11.01.04.03 | VER0834 | 1486 | Tuerca ojo D=16mm | und | 25.16 | 25.16 | 1
| 02.01.02.11.01.04.04 | VER0184 | 1487 | Conector doble via al-al de dos pernos 16-120mm2 | und | 25.16 | 25.16 | 1
| 02.01.02.11.01.05 |  | 1488 | PUESTA A TIERRA
| 02.01.02.11.01.05.01 | VER0487 | 1489 | Puesto a tierra | und | 1196.46 | 1196.46 | 1
| 02.01.02.11.01.06 |  | 1490 | SECCIONADOR DE PARARRAYOS, TERMINACIONES Y ACCESORIIOS
| 02.01.02.11.01.06.01 | VER0529 | 1491 | Seccionador unipolar 27kv, 175 BIL. 100A, 10KA para operacion a 3500 m.s.n.m, con accesorios de montaje (polimerico) | und | 370 | 370 | 1
| 02.01.02.11.01.06.02 | VER0438 | 1492 | Pararrayos 10.5KV, 175KV BIL para operacion a 3500 m.s.n.m, con accesorios de montaje (polimerico) | und | 350 | 350 | 1
| 02.01.02.11.01.06.03 | VER0288 | 1493 | Fusible tipo expulsion tipo 3A | und | 23.6 | 23.6 | 1
| 02.01.02.11.01.06.04 | VER0789 | 1494 | Terminacion unipolar esterior 18/30KV de 35mm2 tipo exterior, incluye terminal y accesorios de sujecion | und | 1136.44 | 1136.44 | 1
| 02.01.02.11.02 |  | 1495 | MONTAJE ELECTROMECANICO DE REDES PRIMARIAS
| 02.01.02.11.02.01 |  | 1496 | OBRAS PRELIMINARES
| 02.01.02.11.02.01.01 | VER0507 | 1497 | Replanteo topográfico, ubicación de estructuras e ingeniería de detalle de las redes primarias incluye planos | km | 33866.4027 | 33866.4 | 1
| 02.01.02.11.02.01.02 | VER0229 | 1498 | Elaboración, pago, gestión para el trámite de autorización de conexión de instalación nueva. | glb | 3750 | 3750 | 1
| 02.01.02.11.02.02 |  | 1499 | INSTALACION DE POSTES DE CONCRETO EN TERRENO NORMAL
| 02.01.02.11.02.02.01 | VER0806 | 1500 | Transporte de poste de 13 y 15m de almacén a punto de izaje | und | 475.5285 | 475.53 | 1
| 02.01.02.11.02.02.02 | VER0274 | 1501 | Excavación en terreno tipo I (arcilloso y conglomerado) postes de 13-15m | m3 | 36.48 | 36.48 | 1
| 02.01.02.11.02.02.03 | VER0330 | 1502 | Izaje de poste de 13 y 15m | und | 905.5018 | 905.5 | 1
| 02.01.02.11.02.02.04 | VER0118 | 1503 | Cimentación con concreto ciclópeo de poste de 13 y 15m en terreno tipo I (arcilloso y conglomerado) | und | 400.75 | 400.752 | 1
| 02.01.02.11.02.03 |  | 1504 | INSTALACION DE RETENIDAS EN TERRENO NORMAL
| 02.01.02.11.02.03.01 | VER0273 | 1505 | Excavación en terreno tipo I (arcilloso y conglomerado) | m3 | 95.0199 | 95.02 | 1
| 02.01.02.11.02.03.02 | VER0314 | 1506 | Instalación de retenida vertical y retenida vertical en Y | und | 1044.1588 | 1044.16 | 1
| 02.01.02.11.02.03.03 | VER0503 | 1507 | Relleno y compactación en terreno tipo I de retenida | m3 | 81.7 | 81.7 | 1
| 02.01.02.11.02.04 |  | 1508 | INSTALACION DE PUESTA A TIERRA
| 02.01.02.11.02.04.01 | VER0273 | 1509 | Excavación en terreno tipo I (arcilloso y conglomerado) | m3 | 215.17 | 215.17 | 1
| 02.01.02.11.02.04.02 | VER0313 | 1510 | Instalación de puesta a tierra tipo PAT-1 | und | 559.025 | 559.02 | 0.99999
| 02.01.02.11.02.04.03 | VER0501 | 1511 | Relleno y compactación de puesta a tierra con material adecuado | m3 | 305.29 | 305.36 | 1.0002
| 02.01.02.11.02.05 |  | 1512 | MONTAJE DE ARMADOS
| 02.01.02.11.02.05.01 | VER0298 | 1513 | Instalación al poste de los pararrayos de 17-24KV incluye el conexionado a la red el suministro de cinta autofundente y | und | 228.8404 | 228.84 | 1
| 02.01.02.11.02.05.02 | VER0405 | 1514 | Montaje de armados ATPB5 | und | 207.34 | 207.41 | 1.0003
| 02.01.02.11.02.06 |  | 1515 | SECCIONADORES - PARARRAYOS Y ACCESORIO
| 02.01.02.11.02.06.01 | VER0316 | 1516 | Instalación del kit de terminación unipolar exterior - interior 18/30KV incluye terminales y accesorios de sujeccion | und | 518.36 | 518.53 | 1.0003
| 02.01.02.11.02.07 |  | 1517 | MONTAJE DE CONDUCTORES
| 02.01.02.11.02.07.01 | VER0788 | 1518 | Tendido y puesta en flecha de conductor de NA2XSA2Y-S, 8.7/15KV-3-1x35mm, incluye fijación del cable en las grapas de su | km | 18097.6955 | 18097.7 | 1
| 02.01.02.11.02.08 |  | 1519 | TRABAJOS COMPLEMENTARIOS
| 02.01.02.11.02.08.01 | VER0296 | 1520 | Informe técnico sustentatorio para gestión de servidumbre (1 original+3copias) incl. levantamiento topográfico y presentacion digitalizada del expediente el costo incl. la gestión de servidumbre | km | 2013.75 | 2013.75 | 1
| 02.01.02.11.02.08.02 | VER0534 | 1521 | Señalizaciones de estructuras, pintado de sombologias, codigos, toma de imagenes de cada uno de ellos (numeracion otorgada por ELSE, de acuerdo al instructivo del SID) | und | 68.355 | 68.35 | 0.99993
| 02.01.02.11.02.08.03 | VER0303 | 1522 | Instalación al poste seccionador CUT-OUT, 21-27KV, 150-175BIL con fusibles tipo chicote incl. el conexionado a la red, el suministro de cinta autofundente y vinilica | und | 677.38 | 677.38 | 1
| 02.01.02.11.02.08.04 | VER0409 | 1523 | Montaje de armados DT-3 (PSEC-3) | und | 808.0002 | 808 | 1
| 02.01.02.11.02.08.05 | VER0514 | 1524 | Rotura de concreto y reposicion de veredas en instalacion de postes, retenidas y pat | m2 | 121.08 | 121.08 | 1
| 02.01.02.11.02.09 |  | 1525 | PRUEBAS Y PUESTA EN SERVICIO
| 02.01.02.11.02.09.01 | VER0479 | 1526 | Pruebas y puesta en servicio de lineas primarias | km | 575.0382 | 575.04 | 1
| 02.01.02.11.02.09.02 | VER0285 | 1527 | Expediente tecnico final conforme a obra (1original+3copias) de lineas primarias, incl. la presentacion digitalizada de textos y planos en CD | km | 391.3194 | 391.32 | 1
| 02.01.02.11.02.10 |  | 1528 | TRANSPORTE
| 02.01.02.11.02.10.01 | VER0807 | 1529 | Transporte redes primarias | glb | 3093.0605 | 3093.06 | 1
| 02.01.02.12 |  | 1530 | SUBESTACION DE DISTRIBUCION
| 02.01.02.12.01 |  | 1531 | SUMINISTRO DE MATERIALES DE SUBESTACIONES DE DISTRIBUCION
| 02.01.02.12.01.01 |  | 1532 | CONDUCTORES
| 02.01.02.12.01.01.01 | VER0181 | 1533 | Conductor de energia NYY unipolar 1x240mm2 | m | 195 | 195 | 1
| 02.01.02.12.01.01.02 | VER0183 | 1534 | Conductor subterraneo unipolar 35mm2 - 18/30KV | m | 116 | 116 | 1
| 02.01.02.12.01.01.03 | VER0180 | 1535 | Conductor de cobre desnudo temple suave, seccion=25mm2 (24m) | m | 19 | 19 | 1
| 02.01.02.12.01.02 |  | 1536 | ARMADOS DE SED
| 02.01.02.12.01.02.01 | VER0040 | 1537 | Armado trifasico para subestacion monopostes con DMS - ATSM-B | und | 406 | 406 | 1
| 02.01.02.12.01.02.02 | VER0049 | 1538 | Base para Subestacion monoposte con DMS - BAMD | und | 900 | 900 | 1
| 02.01.02.12.01.02.03 | VER0436 | 1539 | Palomilla para seccionador de subestacion en monoposte con DMS-PAMD | und | 750 | 750 | 1
| 02.01.02.12.01.03 |  | 1540 | SECCIONADOR DE PARARRAYOS, TERMINACIONES Y ACCESORIIOS
| 02.01.02.12.01.03.01 | VER0790 | 1541 | Terminacion unipolar exterior 18/30KV de 35mm2 tipo exterior incl. terminal y accesorios de sujeccion | und | 1136.44 | 1136.44 | 1
| 02.01.02.12.01.03.02 | VER0791 | 1542 | Terminales de conexion y union para cable de aluminio o cobre para seccion de 35mm2 | m | 65.3 | 65.3 | 1
| 02.01.02.12.01.03.03 | VER0528 | 1543 | Seccionador unipolar 25KV, 175BIL, 100A, 10KA. para operacion a 3500 m.s.n.m. con accesorios de montaje (polimerico) | und | 370 | 370 | 1
| 02.01.02.12.01.03.04 | VER0439 | 1544 | Pararrayos 12KV 10KA, 175KV BIL | und | 295 | 295 | 1
| 02.01.02.12.01.03.05 | VER0289 | 1545 | Fusible tipo expulsion tipo 5A | und | 23.6 | 23.6 | 1
| 02.01.02.12.01.03.06 | VER0184 | 1546 | Conector doble via AL-AL de dos pernos 16-120mm2 | und | 25.16 | 25.16 | 1
| 02.01.02.12.01.04 |  | 1547 | TRANSFORMADORES
| 02.01.02.12.01.04.01 | VER0801 | 1548 | Transformador de distribucion trifasico en aceite 500KVA, 60HZ tension principal: 10-22.9KV tension secundaria en vacio: 460-231V, conexionado: DYN5, regulacion TAPS: 2x2.5% ONAN 3500 m.s.n.m. | und | 68505.51 | 68505.51 | 1
| 02.01.02.12.01.05 |  | 1549 | TABLEROS DE DISTRIBUCION
| 02.01.02.12.01.05.01 | VER0742 | 1550 | Tablero de distribucion 3, 220V (con AP) tipo "A1" compuesto de caja de plancha de F°G° de 1/16" de 0.84x0.90x0.30m, incl. interruptores termomagneticos, acces. de conexionado | und | 3500 | 3500 | 1
| 02.01.02.12.01.06 |  | 1551 | PUESTA A TIERRA
| 02.01.02.12.01.06.01 | VER0487 | 1552 | Puesto a tierra | und | 1196.46 | 1196.46 | 1
| 02.01.02.12.02.01 |  | 1553 | MONTAJE DE ARMADOS
| 02.01.02.12.02.01.01 | VER0338 | 1554 | Losa de concreto armado 2x1.80m2, base de transformador | und | 12807.9239 | 12807.924 | 1
| 02.01.02.12.02.02 |  | 1555 | INSTALACION DE TRANSFORMADORES
| 02.01.02.12.02.02.01 | VER0299 | 1556 | Instalacion al poste de los pararrayos de 21KV 10A incl. conexionado a la red, el suministro de cinta autofundente y vin | und | 110.08 | 110.08 | 1
| 02.01.02.12.02.02.02 | VER0311 | 1557 | Instalacion de KIT de terminacion unipolar exterior-interior 18/30KV incl. terminales y acces. de sujeccion | und | 389.39 | 389.39 | 1
| 02.01.02.12.02.02.03 | VER0429 | 1558 | Montaje de trafos de 50 y trafomix, tablero y conductores | und | 136.14 | 136.15 | 1.0001
| 02.01.02.12.02.03 |  | 1559 | INSTALACION SECCIONADORES Y PARARRAYOS
| 02.01.02.12.02.03.01 | VER0301 | 1560 | Instalacion al poste seccionador CUT-OUT, 21-25KV, 175BIL con fusibles tipo chicote incl. el conexionado a la red, el suministro de cinta auto fundente y vinilica | und | 110.9702 | 110.97 | 1
| 02.01.02.12.02.04 |  | 1561 | INSTALACION DE PUESTA A TIERRA
| 02.01.02.12.02.04.01 | VER0275 | 1562 | Excavacionen terreno tipo I (arcilloso y conglomerado) | m3 | 215.1708 | 215.17 | 1
| 02.01.02.12.02.04.02 | VER0313 | 1563 | Instalación de puesta a tierra tipo PAT-1 | und | 559.025 | 559.02 | 0.99999
| 02.01.02.12.02.04.03 | VER0500 | 1564 | Relleno y compactacion de puesta a tierra con material adecuado | m3 | 305.36 | 305.36 | 1
| 02.01.02.12.02.05 |  | 1565 | TRANSPORTE
| 02.01.02.12.02.05.01 | VER0808 | 1566 | Transporte subestacion de distribucion | glb | 6423.621 | 6423.62 | 1
| 02.01.03 |  | 1567 | AUTOMATIZACION
| 02.01.03.01 |  | 1568 | SUMINISTROS
| 02.01.03.01.01 | VER0352 | 1569 | Medidor caudal tubular BB con transmisor de señal analógica DN 400 | und | 20247.73 | 20247.73 | 1
| 02.01.03.01.02 | VER0355 | 1570 | Medidor de nivel submergible | und | 3350.16 | 3350.16 | 1
| 02.01.03.01.03 | VER0458 | 1571 | Presostato | und | 382 | 382 | 1
| 02.01.03.01.04 | VER0356 | 1572 | Medidor de presión | und | 382 | 382 | 1
| 02.01.03.01.05 | VER0533 | 1573 | Sensor de Vibracion | und | 10593.26 | 10593.26 | 1
| 02.01.03.01.06 | VER0732 | 1574 | Switch de nivel | und | 350 | 350 | 1
| 02.01.03.01.07 | VER0531 | 1575 | Sensor de inundacion | und | 896 | 896 | 1
| 02.01.03.01.08 | VER0535 | 1576 | Sirena luminosa y sonora (YA), min 90db, alimentación 24Vdc | und | 95 | 95 | 1
| 02.01.03.01.09 | VER0226 | 1577 | Detector de Intrusos | und | 100 | 100 | 1
| 02.01.03.01.10 | VER0488 | 1578 | Radio-antena integrada 25dBi EPMP 500Mdps | und | 766.69 | 766.69 | 1
| 02.01.03.01.11 | VER0796 | 1579 | Torre ventada pesada 36m (incl. base de concreto armado y accesorios de sujecion) | glb | 35081.26 | 35081.26 | 1
| 02.01.03.02 |  | 1580 | SIST. CALIDAD CP-01
| 02.01.03.02.01 | VER0029 | 1581 | Analizador de cloro sist. Calidad | und | 22143.15 | 22143.15 | 1
| 02.01.03.02.02 | VER0357 | 1582 | Medidor de presion sist. Calidad | und | 382 | 382 | 1
| 02.01.03.03 |  | 1583 | TABLEROS CP-01
| 02.01.03.03.01 | VER0747 | 1584 | Tablero General TA-G-CP-01 | und | 99020.51 | 99020.51 | 1
| 02.01.03.03.02 | VER0745 | 1585 | Tablero de Transferencia TTA-CP-01 | und | 109014.43 | 109014.43 | 1
| 02.01.03.03.03 | VER0740 | 1586 | Tablero de Control y Telemetria TCT-CP-01 | und | 58767.52 | 58767.52 | 1
| 02.01.03.03.04 | VER0733 | 1587 | Tablero arranque Bomba 1 TA-EB01-CP-01 | und | 190820.6 | 190820.6 | 1
| 02.01.03.03.05 | VER0735 | 1588 | Tablero arranque Bomba 2 TA-EB02-CP-01 | und | 190820.6 | 190820.6 | 1
| 02.01.03.03.06 | VER0737 | 1589 | Tablero arranque Bomba 3 TA-EB03-CP-01 | und | 190820.6 | 190820.6 | 1
| 02.01.03.04 |  | 1590 | TRABAJOS MECANICOS - ELECTRICOS
| 02.01.03.04.01 | VER0043 | 1591 | Bandeja de porta cable, colgado techo 200x100 | m | 281.92 | 281.925 | 1
| 02.01.03.04.02 | VER0044 | 1592 | Bandeja de porta cable, vertical, ciego 200x100 | m | 429.05 | 429.045 | 0.99999
| 02.01.03.04.03 | VER0042 | 1593 | Bandeja de porta cable, colgado techo 100x100 | m | 294.32 | 294.315 | 0.99998
| 02.01.03.04.04 | VER0359 | 1594 | Mont. y Conex. Electr. medidor de presion ingreso-CP-01 | und | 1429.22 | 1428.43 | 0.99945
| 02.01.03.04.05 | VER0198 | 1595 | Conex. Electr. valvula de control de caudal-CP-01 | und | 1369.68 | 1369.32 | 0.99974
| 02.01.03.04.06 | VER0190 | 1596 | Conex. Electr. medidor de flujo DN400mm remoto-CP-01 | und | 1486.69 | 1486.22 | 0.99968
| 02.01.03.04.07 | VER0257 | 1597 | Entubado y conexionado elec. a tablero de control y camara de ingreso | m | 226.5 | 228.5 | 1.0088
| 02.01.03.04.08 | VER0365 | 1598 | Monta. y Conexio. elec. de medidor de nivel sumergible y switch nivel-CP-01 | und | 1432.16 | 1431.83 | 0.99977
| 02.01.03.04.09 | VER0376 | 1599 | Monta. y Conexio. elec. de sensor de inundacion-CP-01 | und | 739.45 | 739.44 | 0.99999
| 02.01.03.04.10 | VER0372 | 1600 | Monta. y Conexio. elec. de medidor de presion salida-CP-01 | und | 1192.86 | 1192.26 | 0.9995
| 02.01.03.04.11 | VER0383 | 1601 | Monta. y Conexio. elec. de Sistema de calidad-CP-01 | und | 3086.08 | 3085.46 | 0.9998
| 02.01.03.04.12 | VER0375 | 1602 | Monta. y Conexio. elec. de medidor de presion y presostato-CP-01 | und | 1431.48 | 1431.27 | 0.99985
| 02.01.03.04.13 | VER0380 | 1603 | Monta. y Conexio. elec. de sensor de vibracion, bombas turbinas-CP-01 | und | 1098.86 | 1101.312 | 1.0022
| 02.01.03.04.14 | VER0199 | 1604 | Conexio. elec. de valvula de control de bomba-CP-01 | und | 1825.37 | 1824.89 | 0.99974
| 02.01.03.04.15 | VER0254 | 1605 | Entubado y conexionado elec. a sirena y sensor de movimiento-CP-01 | und | 619.89 | 619.82 | 0.99989
| 02.01.03.04.16 | VER0394 | 1606 | Monta. y Conexio. elec. de Tablero de control TCT-CP-01 | und | 3435.77 | 3435.39 | 0.99989
| 02.01.03.04.17 | VER0399 | 1607 | Monta. y Conexio. elec. de Tablero General TAG-CP-01 | und | 6053.32 | 6053.24 | 0.99999
| 02.01.03.04.18 | VER0387 | 1608 | Monta. y Conexio. elec. de Tablero de Arranque de bomba 1 TA-EB01-CP-01 | und | 6573.18 | 6573.15 | 1
| 02.01.03.04.19 | VER0389 | 1609 | Monta. y Conexio. elec. de Tablero de Arranque de bomba 2 TA-EB02-CP-01 | und | 6489.68 | 6489.65 | 1
| 02.01.03.04.20 | VER0391 | 1610 | Monta. y Conexio. elec. de Tablero de Arranque de bomba 3 TA-EB03-CP-01 | und | 6406.18 | 6406.15 | 1
| 02.01.03.04.21 | VER0397 | 1611 | Monta. y Conexio. elec. de Tablero de Transferencia TTA-CP-01 | und | 5948.32 | 5948.24 | 0.99999
| 02.01.03.04.22 | VER0308 | 1612 | Instalacion de Antena | und | 3053.19 | 3053.19 | 1
| 02.01.03.04.23 | VER0251 | 1613 | Entubado y conexionado de Antena-CP-01 | m | 533.55 | 537.08 | 1.0066
| 02.01.03.04.24 | VER0431 | 1614 | Montaje e instalacion torre ventada semi pesada 36m | und | 49780 | 49780 | 1
| 02.01.03.05 |  | 1615 | PROGRAMACIÓN Y PUESTA EN MARCHA
| 02.01.03.05.01 | VER0202 | 1616 | Configuracion y Calibracion de Instrumentacion de Campo-CP-01 | und | 420.62 | 420.15 | 0.99888
| 02.01.03.05.02 | VER0462 | 1617 | Programacion del controlador de Tablero de Control | glb | 8613.2211 | 8613.22 | 1
| 02.01.03.05.03 | VER0461 | 1618 | Programacion de HM | glb | 6197.3125 | 6197.31 | 1
| 02.01.03.05.04 | VER0460 | 1619 | Programacion de Equipo de comunicacion | glb | 4201.571 | 4201.57 | 1
| 02.01.03.05.05 | VER0473 | 1620 | Pruebas de funcionamiento integral-CP-01 | día | 9453.5375 | 9453.54 | 1
| 02.01.03.05.06 | VER0113 | 1621 | Capacitacion y Entrenamiento | día | 7562.8502 | 7562.85 | 1
| 2.02 |  | 1622 | RESERVORIO RAP-02
| 02.02.01 |  | 1623 | EQUIPAMIENTO HIDRUALICO
| 02.02.01.01 |  | 1624 | TUBERÍA DE INGRESO POR IMPULSIÓN A RAP-02
| 02.02.01.01.01 | VER0818 | 1625 | Tubería de acero SCH-40 para red DN 400 incluye elemento unión + 1% desperdicio | m | 2360.7 | 2360.7 | 1
| 02.02.01.01.14 | VER0424 | 1626 | Montaje de instalacion hidraulica de tubería de ingreso a RAP-02 | und | 6522.42 | 6496.595 | 0.99604
| 02.02.01.02 |  | 1627 | TUBERÍA DE LIMPIA Y REBOSE DEL RAP-02
| 02.02.01.02.01 | VER0818 | 1628 | Tubería de acero SCH-40 para red DN 400 incluye elemento unión + 1% desperdicio | m | 2360.7 | 2360.7 | 1
| 02.02.01.02.02 | VER0817 | 1629 | Tubería de acero SCH-40 para red DN 300 incluye elemento unión + 1% desperdicio | m | 1414.86 | 1414.86 | 1
| 02.02.01.02.03 | VER0056 | 1630 | Brida de acero para soldar y empernar DN 400 | und | 6027.4 | 6027.4 | 1
| 02.02.01.02.04 | VER0055 | 1631 | Brida de acero para soldar y empernar DN 300 | und | 3499.9 | 3499.9 | 1
| 02.02.01.02.05 | VER0060 | 1632 | Brida de acero para soldar-rompe agua DN 400 | und | 1248.9 | 1248.9 | 1
| 02.02.01.02.06 | VER0059 | 1633 | Brida de acero para soldar-rompe agua DN 300 | und | 936.65 | 936.65 | 1
| 02.02.01.02.07 | VER0446 | 1634 | Perno de acero incluye tuerca para unir bridas DN 400 | und | 26.65 | 26.65 | 1
| 02.02.01.02.08 | VER0445 | 1635 | Perno de acero incluye tuerca para unir bridas DN 300 | und | 18.15 | 18.15 | 1
| 02.02.01.02.09 | VER0237 | 1636 | Empaquetadura de jebe enlonada DN 400 | und | 31.19 | 31.19 | 1
| 02.02.01.02.10 | VER0236 | 1637 | Empaquetadura de jebe enlonada DN 300 | und | 20.34 | 20.34 | 1
| 02.02.01.02.11 | VER0132 | 1638 | Codo de hierro dúctil de 90° (1/4) 2 bridas PN 16 DN 400 | und | 1942.65 | 1942.648 | 1
| 02.02.01.02.12 | VER0131 | 1639 | Codo de hierro dúctil de 90° (1/4) 2 bridas PN 16 DN 300 | und | 1022.46 | 1022.456 | 1
| 02.02.01.02.13 | VER0126 | 1640 | Codo de hierro dúctil de 45° (1/8) 2 bridas PN 16 DN 400 | und | 1562.89 | 1562.888 | 1
| 02.02.01.02.14 | VER0125 | 1641 | Codo de hierro dúctil de 45° (1/8) 2 bridas PN 16 DN 300 | und | 1124.7 | 1124.696 | 1
| 02.02.01.02.15 | VER0785 | 1642 | Tee de hierro dúctil con 3 bridas PN 16 DN 400 x 300 | und | 3826.37 | 3826.368 | 1
| 02.02.01.02.16 | VER0836 | 1643 | Unión de desmontaje autoportante DN 400 mm | und | 3743.94 | 3743.94 | 1
| 02.02.01.02.17 | VER0870 | 1644 | Válvula mariposa BB DN 400 ho. dúctil excént,asiento-eje acero inoxidable | und | 9541.89 | 9541.89 | 1
| 02.02.01.02.18 | VER0418 | 1645 | Montaje de instalacion hidraulica de línea de limpia y rebose del RAP-02 | und | 6522.42 | 6496.595 | 0.99604
| 02.02.01.03 |  | 1646 | TUBERÍA DE ADUCCIÓN A MARGEN DERECHA DEL RAP-02
| 02.02.01.03.01 | VER0817 | 1647 | Tubería de acero SCH-40 para red DN 300 incluye elemento unión + 1% desperdicio | m | 1414.86 | 1414.86 | 1
| 02.02.01.03.12 | VER0412 | 1648 | Montaje de instalacion hidraulica de la tubería de aducción a margen derecha del RAP-02 | und | 6522.42 | 6496.595 | 0.99604
| 02.02.01.04 |  | 1649 | TUBERÍA DE ADUCCIÓN A TANKARPATA DEL RAP-02
| 02.02.01.04.01 | VER0815 | 1650 | Tubería de acero SCH-40 para red DN 200 incluye elemento unión + 1% desperdicio | m | 769.94 | 769.94 | 1
| 02.02.01.04.12 | VER0413 | 1651 | Montaje de instalacion hidraulica de la tubería de aducción a Tankarpata del RAP-02 | und | 6522.42 | 6496.595 | 0.99604
| 02.02.01.05 |  | 1652 | SISTEMA DE VÁLVULA DE AIRE DEL RAP-02
| 02.02.01.05.01 | VER0813 | 1653 | Tubería de acero SCH-40 para red DN 50 incluye elemento unión + 1% desperdicio | m | 132.81 | 132.82 | 1.0001
| 02.02.01.05.06 | VER0427 | 1654 | Montaje de instalacion hidraulica del sistema de válvula de aire RAP-02 | und | 6522.42 | 6496.595 | 0.99604
| 02.02.01.06 |  | 1655 | TUBERÍA DE SUCCIÓN DE BOMBAS (CP-02)
| 02.02.01.06.01 | VER0817 | 1656 | Tubería de acero SCH-40 para red DN 300 incluye elemento unión + 1% desperdicio | m | 1414.86 | 1414.86 | 1
| 02.02.01.06.12 | VER0414 | 1657 | Montaje de instalacion hidraulica de la tubería de succión de bombas (CP-02) | und | 6522.42 | 6496.595 | 0.99604
| 02.02.01.07 |  | 1658 | TUBERÍA DE SALIDA POR IMPULSIÓN A RAP-01 (CP-02)
| 02.02.01.07.01 | VER0815 | 1659 | Tubería de acero SCH-40 para red DN 200 incluye elemento unión + 1% desperdicio | m | 769.93 | 769.94 | 1
| 02.02.01.07.15 | VER0425 | 1660 | Montaje de instalacion hidraulica de tubería de salida por impulsión a RAP-01 (CP-02) | und | 6522.42 | 6496.595 | 0.99604
| 02.02.01.08 |  | 1661 | TUBERÍA DE ALIVIO (CP-02)
| 02.02.01.08.01 | VER0813 | 1662 | Tubería de acero SCH-40 para red DN 50 incluye elemento unión + 1% desperdicio | m | 132.81 | 132.82 | 1.0001
| 02.02.01.08.11 | VER0422 | 1663 | Montaje de instalacion hidraulica de tubería de alivio (CP-02) | und | 6522.42 | 6496.595 | 0.99604
| 02.02.01.09 |  | 1664 | SISTEMA DE VÁLVULA DE AIRE DEL CP-02
| 02.02.01.09.01 | VER0813 | 1665 | Tubería de acero SCH-40 para red DN 50 incluye elemento unión + 1% desperdicio | m | 132.81 | 132.82 | 1.0001
| 02.02.01.09.06 | VER0426 | 1666 | Montaje de instalacion hidraulica del sistema de válvula de aire del CP-02 | und | 6522.42 | 6496.595 | 0.99604
| 02.02.01.10 |  | 1667 | EQUIPAMIENTO ELECTROMECÁNICO
| 02.02.01.10.01 |  | 1668 | SUMINISTRO E INSTALACIÓN DE EQUIPOS MECÁNICOS Y ELÉCTRICOS
| 02.02.01.10.01.01 | VER0727 | 1669 | Suministro y montaje de electrobomba tipo turbina vertical CP-02 | und | 518798.06 | 518947.056 | 1.0003
| 02.02.01.10.01.02 | VER0578 | 1670 | Suministro e instalacion de grupo generador 150 kw | und | 98588.54 | 98588.544 | 1
| 02.02.01.10.01.03 | VER0728 | 1671 | Suministro y montaje de elevador de carga viga monorriel 2.0 ton | und | 105720.29 | 105720.288 | 1
| 02.02.01.10.01.04 | VER0663 | 1672 | Suministro e instalacion de valvula anticipadora de onda DN 65 PN 25 | und | 34432.68 | 34432.68 | 1
| 02.02.01.10.01.05 | VER0670 | 1673 | Suministro e instalacion de valvulas de control de electrobomba DN 200 PN 25 | und | 28707.99 | 28707.99 | 1
| 02.02.02 |  | 1674 | EQUIPAMIENTO ELECTRICO
| 02.02.02.01 |  | 1675 | SALIDA PARA INSTALACIONES
| 02.02.02.01.01 | VER0523 | 1676 | Salida para luminaria en pared | und | 85.03 | 85.03 | 1
| 02.02.02.01.02 | VER0519 | 1677 | Salida para centros de luz en techo | und | 166.13 | 166.13 | 1
| 02.02.02.01.03 | VER0527 | 1678 | Salida para tomacorriente doble c/toma a tierra | und | 90.69 | 90.69 | 1
| 02.02.02.01.04 | VER0525 | 1679 | Salida para toma trifasica visible | und | 80.27 | 80.27 | 1
| 02.02.02.01.05 | VER0522 | 1680 | Salida para interruptor simple a prueba de agua empotrado (cajas, cableado, interruptor) | pto | 218.2009 | 218.2 | 1
| 02.02.02.01.06 | VER0521 | 1681 | salida para interruptor doble a prueba de agua (cajas, cableado, interruptor) | pto | 221.9998 | 222 | 1
| 02.02.02.01.07 | VER0518 | 1682 | Salida para caja de paso de fierro galvanizado 300 x 300 x 150 | und | 191.53 | 191.532 | 1
| 02.02.02.01.08 | VER0524 | 1683 | Salida para luz de emergencia | und | 220.5001 | 220.5 | 1
| 02.02.02.02 |  | 1684 | CANALES Y TUBERIAS
| 02.02.02.02.01 | VER0811 | 1685 | Tuberia Conduit EMT/ p alimetadores de 3" | m | 148.28 | 149.4 | 1.0076
| 02.02.02.02.02 | VER0825 | 1686 | Tuberia enterrada para alimentadores | m | 26.44 | 26.44 | 1
| 02.02.02.02.03 | VER0830 | 1687 | Tuberia para sub alimentadores de 2 1/2" | m | 26.99 | 27 | 1.0004
| 02.02.02.02.04 | VER0829 | 1688 | Tuberia para sub alimentadores de 1 1/2" | m | 21.88 | 21.88 | 1
| 02.02.02.02.05 | VER0824 | 1689 | Tuberia empotrada para tomacorrientes PVC SAP 1" | m | 6.228 | 6.228 | 1
| 02.02.02.02.06 | VER0823 | 1690 | Tuberia empotrada para iluminacion PVC SAP 3/4" | m | 6.132 | 6.132 | 1
| 02.02.02.02.07 | VER0827 | 1691 | Tuberia FoGo Conduit EMT para fuerza 1" | m | 58.38 | 58.38 | 1
| 02.02.02.02.08 | VER0826 | 1692 | Tuberia enterrada para alumbrado exterior 1" | m | 20.76 | 20.76 | 1
| 02.02.02.02.09 | VER0045 | 1693 | Bandeja metalica tipo malla electrozincado con aterramiento de 300x105 | m | 212.57 | 212.565 | 0.99998
| 02.02.02.03 |  | 1694 | CONDUCTORES Y/O CABLES
| 02.02.02.03.01 | VER0078 | 1695 | Cable triple de Cu tipo N2XOH, 0.6/1 KV, 3x95mm2 | m | 268.87 | 268.87 | 1
| 02.02.02.03.02 | VER0077 | 1696 | Cable triple de Cu tipo N2XOH, 0.6/1 KV, 3x70mm2 | m | 110.56 | 110.55 | 0.99991
| 02.02.02.03.03 | VER0075 | 1697 | Cable triple de Cu tipo N2XOH, 0.6/1 KV, 3x50mm2 | m | 82.29 | 82.28 | 0.99988
| 02.02.02.03.04 | VER0001 | 1698 | Cable triple de Cu tipo N2XOH, 0.6/1 KV, 3x16mm2 | m | 36.28 | 36.28 | 1
| 02.02.02.03.05 | VER0070 | 1699 | Cable triple de Cu tipo N2XOH, 0.6/1 KV, 3x10mm2 | m | 39.68 | 39.68 | 1
| 02.02.02.03.06 | VER0076 | 1700 | Cable triple de Cu tipo N2XOH, 0.6/1 KV, 3x6mm2 | m | 26.52 | 26.52 | 1
| 02.02.02.03.07 | VER0082 | 1701 | Cable unipolar de Cu tipo N2XOH, 0.6/1 KV, 3x35mm2 p/tierra | m | 55.84 | 55.84 | 1
| 02.02.02.03.08 | VER0080 | 1702 | Cable unipolar de Cu tipo N2XOH, 0.6/1 KV, 3x10mm2 p/tierra | m | 39.68 | 39.68 | 1
| 02.02.02.03.09 | VER0084 | 1703 | Cable unipolar de Cu tipo N2XOH, 0.6/1 KV, 3x6mm2 p/tierra | m | 26.52 | 26.52 | 1
| 02.02.02.03.10 | VER0083 | 1704 | Cable unipolar de Cu tipo N2XOH, 0.6/1 KV, 3x4mm2 p/tierra | m | 19.28 | 19.28 | 1
| 02.02.02.03.11 | VER0079 | 1705 | Cable unipolar de Cu tipo N2XOH, 0.6/1 KV, 3x10mm2 alumbrado exterior | m | 39.68 | 39.68 | 1
| 02.02.02.03.12 | VER0086 | 1706 | Cable unipolar de Cu tipo NH80, 0.45/0.75 KV, 1x4mm2 alumbrado y tomacorrientes | m | 9.3 | 9.3 | 1
| 02.02.02.03.13 | VER0087 | 1707 | Cable unipolar de Cu tipo NH80, 0.45/0.75 KV, 1x4mm2 alumbrado y tomacorrientes – tierra | m | 9.3 | 9.3 | 1
| 02.02.02.03.14 | VER0067 | 1708 | Cable de cobre desnudo duro de 50 mm2 (7 alambres) | m | 81.44 | 81.44 | 1
| 02.02.02.04 |  | 1709 | TABLEROS DE DISTRIBUCIÓN BT
| 02.02.02.04.01 | VER0743 | 1710 | Tablero de Distribucion de 24 polos para adosar | und | 3544.03 | 3544.02 | 1
| 02.02.02.05 |  | 1711 | EQUIPOS DE PROTECCIÓN Y MANIOBRA
| 02.02.02.05.01 | VER0326 | 1712 | Interruptor termomagnético de 3 polos por 50 A | und | 107.63 | 107.63 | 1
| 02.02.02.05.02 | VER0325 | 1713 | Interruptor termomagnético de 3 polos por 32 A | und | 72.63 | 72.63 | 1
| 02.02.02.05.03 | VER0324 | 1714 | Interruptor termomagnético de 3 polos por 16 A | und | 60.63 | 60.63 | 1
| 02.02.02.05.04 | VER0328 | 1715 | Interruptor termomagnético riel de 2 polos por 16 A | und | 156.63 | 156.63 | 1
| 02.02.02.05.05 | VER0319 | 1716 | Interruptor diferencial riel DIN 2 polos por 16 A - 30A | und | 56.63 | 56.63 | 1
| 02.02.02.05.06 | VER0321 | 1717 | Interruptor diferencial tripolar riel DIN 3 polos por 16 A | und | 131.63 | 131.63 | 1
| 02.02.02.05.07 | VER0329 | 1718 | Interruptor termomagnético riel de 2 polos por 20 A | und | 169.63 | 169.63 | 1
| 02.02.02.05.08 | VER0320 | 1719 | Interruptor diferencial riel DIN 2 polos por 20 A - 30A | und | 59.63 | 59.63 | 1
| 02.02.02.05.09 | VER0441 | 1720 | Pararrayos PDC con dispositivo de cebado no radioactivo R=65mm | und | 5788.55 | 5788.63 | 1
| 02.02.02.06 |  | 1721 | ARTEFACTO DE ILUMINACIÓN
| 02.02.02.06.01 | VER0339 | 1722 | Luminaria Hermetica industrial colgante LED 1X40 W | und | 106.02 | 106.02 | 1
| 02.02.02.06.02 | VER0341 | 1723 | Luminaria tipo panel LED empotrada/adosable 1x40 W | und | 102.02 | 102.02 | 1
| 02.02.02.06.03 | VER0340 | 1724 | Luminaria LED circular adosada de 1x18 W | und | 106.02 | 106.02 | 1
| 02.02.02.06.04 | VER0339 | 1725 | Luminaria Hermetica industrial colgante LED 1X40 W | und | 106.02 | 106.02 | 1
| 02.02.02.06.05 | VER0258 | 1726 | Equipo de luz emergencia 220VAC, 60Hz | und | 175.9 | 175.9 | 1
| 02.02.02.06.06 | VER0027 | 1727 | Alumbrado exterior con doble luminaria LED 220W | und | 914.04 | 914.04 | 1
| 02.02.02.07 |  | 1728 | MOVIMIENTO DE TIERRAS
| 02.02.02.07.01 | VER0269 | 1729 | Excavacion de zanja para cableado subterraneo de 0.80x0.80m | m3 | 45.77 | 45.77 | 1
| 02.02.02.07.02 | VER0277 | 1730 | Excavaciones de hoyos para postes de 060x0.60x0.80m | m3 | 45.77 | 45.77 | 1
| 02.02.02.07.03 | VER0271 | 1731 | Excavacion en hoyos para puestas a tierra 0.90x0.90x2.50m | m3 | 73.2398 | 73.24 | 1
| 02.02.02.07.04 | VER0230 | 1732 | Eliminación de desmonte en terreno normal R=10 km con maquinaria | m3 | 12.64 | 12.64 | 1
| 02.02.02.08 |  | 1733 | CONCRETO PARA INSTALACIONES ELÉCTRICAS
| 02.02.02.08.01 | VER0050 | 1734 | Bloque de concreto armado para cimentacion de grupo generador | und | 7512.55 | 7512.552 | 1
| 02.02.02.08.02 | VER0046 | 1735 | Base de concreto f´c=210 kg/cm2, 60x60x80cm p/poste de F°G° 7 1/2" diam | und | 497.78 | 497.784 | 1
| 02.02.02.08.03 | VER0061 | 1736 | Buzon electroducto de C°A° con tapa 0.45x0.45x0.60m | und | 485.78 | 485.784 | 1
| 02.02.02.08.04 | VER0112 | 1737 | Canal buzon electroducto de C°A° para cableado con tapa 0.45x0.45x0.60cm | und | 480.31 | 480.312 | 1
| 02.02.02.08.05 | VER0730 | 1738 | Suministro y montaje de poste de metalico de 9m | und | 2260.55 | 2260.55 | 1
| 02.02.02.09 |  | 1739 | PUESTA A TIERRA
| 02.02.02.09.01 | VER0731 | 1740 | Suministro y montaje de puesto a tierra de BT | und | 1787.68 | 1787.68 | 1
| 02.02.02.10 |  | 1741 | PRUEBAS Y PUESTA EN SERVICIO
| 02.02.02.10.01 | VER0478 | 1742 | Pruebas y puesta en servicio de la red de baja tension | Glb | 3652.1035 | 3652.104 | 1
| 02.02.02.11 |  | 1743 | RED PRIMARIA
| 02.02.02.11.01 |  | 1744 | SUMINISTRO DE MATERIALES DE REDES PRIMARIAS
| 02.02.02.11.01.01 |  | 1745 | POSTES
| 02.02.02.11.01.01.01 | VER0455 | 1746 | Poste de concreto armado centrifugado de 13/300/180/375 | und | 1486.61 | 1486.63 | 1
| 02.02.02.11.01.01.02 | VER0456 | 1747 | Poste de concreto armado centrifugado de 13/400/180/375 | und | 1486.61 | 1486.63 | 1
| 02.02.02.11.01.01.03 | VER0457 | 1748 | Poste de concreto armado centrifugado de 9/300/180/375 | und | 1153.61 | 1153.63 | 1
| 02.02.02.11.01.02 |  | 1749 | ARMADO DE RED PRIMARIA
| 02.02.02.11.01.02.01 | VER0036 | 1750 | Armado trifasico de fin de linea - AT5 | und | 1050 | 1050 | 1
| 02.02.02.11.01.02.02 | VER0035 | 1751 | Armado trifasico de fin de linea - AT3 | und | 1050 | 1050 | 1
| 02.02.02.11.01.03 |  | 1752 | CONDUCTORES
| 02.02.02.11.01.03.01 | VER0066 | 1753 | Cable de alineacion de alimunio AAAC de tension 50 mm2, 7 hilos | m | 35.28 | 35.28 | 1
| 02.02.02.11.01.03.02 | VER0178 | 1754 | Conducto de energia NYY unipolar 1x70mm22 | m | 83.75 | 83.75 | 1
| 02.02.02.11.01.03.03 | VER0177 | 1755 | Conducto cobre desnudo temple suevae, seccion 25mm2 | m | 19.96 | 19.96 | 1
| 02.02.02.11.01.04 |  | 1756 | AISLADORES
| 02.02.02.11.01.04.01 | VER0023 | 1757 | Aislador de porcelana Tipo PIN Clase ANSI-56-3 | und | 69 | 69 | 1
| 02.02.02.11.01.04.02 | VER0024 | 1758 | Aislador polimerico tipo suspension de Longitud 430mm, 25 kV | und | 250 | 250 | 1